## 01_SUBESTACIONES_SEN
CATÁLOGO MAESTRO DE SUBESTACIONES DEL SEN (871 REGISTROS)
ID_ACTIVO_NORMALIZADO | REGION | ESTADO | TIPO_INSTALACION | NOMBRE_SUBESTACION | NOMBRE_SE_NORM | ES_MOVIL | OBSERVACIONES_NORMALIZACION | ORIGEN | ATENDIDA_POR | MUNICIPIO | AREA_SE_M2 | TENSION_ENTRADA_KV | TENSION_SECUNDARIA_KV | ALIMENTADOR_PRINCIPAL | TENSION_ALIMENTADOR_KV | ESTADO_CONTROL | ESTADO_CARACTERIZACION
SE-AMA-0001 | GUAYANA | AMAZONAS | SUBESTACION TRANSMISION | PUERTO AYACUCHO | PUERTO AYACUCHO | NO |  | CARACTERIZACION CT | TRANSMISIÓN | ATURES | N/A | 115 | N/A | LOS PIJIGUAOS | 115 | CONTROLADO | CARACTERIZADO
SE-AMA-0002 | GUAYANA | AMAZONAS | SUBESTACION DISTRIBUCION | PUERTO PÁEZ | PUERTO PÁEZ | NO |  | CARACTERIZACION SE | DISTRIBUCIÓN | MP. PEDRO CAMEJO | 3600 | 34.5 | 13.8 |  | N/A | CONTROLADO | CARACTERIZADO
SE-ANZ-0003 | ORIENTAL | ANZOATEGUI | SUBESTACION TRANSMISION | ALFREDO SALAZAR | ALFREDO SALAZAR | NO |  | CARACTERIZACION CT | TRANSMISIÓN | ANACO | N/A | 115 | N/A | TIGRE I | 400 | CONTROLADO | CARACTERIZADO
SE-ANZ-0004 | ORIENTAL | ANZOATEGUI | SUBESTACION DISTRIBUCION | ARAGUA DE BARCELONA | ARAGUA DE BARCELONA | NO |  | CARACTERIZACION SE | DISTRIBUCIÓN | MP. ARAGUA DE BARCELONA | 621 | 34.5 | 13.8 |  | N/A | CONTROLADO | CARACTERIZADO
SE-ANZ-0005 | ORIENTAL | ANZOATEGUI | SUBESTACION DISTRIBUCION | ATAPIRIRE | ATAPIRIRE | NO |  | CARACTERIZACION SE | DISTRIBUCIÓN | MP. MIRANDA | 150 | 34.5 | 13.8 |  | N/A | CONTROLADO | CARACTERIZADO
SE-ANZ-0006 | ORIENTAL | ANZOATEGUI | SUBESTACION DISTRIBUCION | BANDA CIUDADANA (MOVIL) | BANDA CIUDADANA | SI | SUBESTACION_MOVIL | CARACTERIZACION SE | DISTRIBUCIÓN | MP. SIMON RODRIGUEZ | 300 | 34.5 | 13.8 |  | N/A | CONTROLADO | CARACTERIZADO
SE-ANZ-0007 | ORIENTAL | ANZOATEGUI | SUBESTACION TRANSMISION | BARBACOA I | BARBACOA I | NO |  | CARACTERIZACION CT | TRANSMISIÓN | BOLÍVAR | N/A | 230 | N/A | BARBACOA II | 400 | CONTROLADO | CARACTERIZADO
SE-ANZ-0008 | ORIENTAL | ANZOATEGUI | SUBESTACION TRANSMISION | BARBACOA II | BARBACOA II | NO |  | CARACTERIZACION CT | TRANSMISIÓN | BOLÍVAR | N/A | 400 | 230 | TIGRE I | 400 | CONTROLADO | CARACTERIZADO
SE-ANZ-0009 | ORIENTAL | ANZOATEGUI | SUBESTACION TRANSMISION | BARCELONA | BARCELONA | NO |  | CARACTERIZACION CT | TRANSMISIÓN | BOLÍVAR | N/A | 115 | N/A | BARBACOA I | 230 | CONTROLADO | CARACTERIZADO
SE-ANZ-0010 | ORIENTAL | ANZOATEGUI | SUBESTACION DISTRIBUCION | BOCA DE TIGRE | BOCA DE TIGRE | NO |  | CARACTERIZACION SE | DISTRIBUCIÓN | MP. BOLIVAR | 150 | 34.5 | 13.8 |  | N/A | CONTROLADO | CARACTERIZADO
SE-ANZ-0011 | ORIENTAL | ANZOATEGUI | SUBESTACION DISTRIBUCION | BOCA DE UCHIRE | BOCA DE UCHIRE | NO |  | CARACTERIZACION SE | DISTRIBUCIÓN | MP. SAN JUAN DE CAPISTRANO | 1188 | 34.5 | 13.8 |  | N/A | CONTROLADO | CARACTERIZADO
SE-ANZ-0012 | ORIENTAL | ANZOATEGUI | SUBESTACION DISTRIBUCION | CAIGUA | CAIGUA | NO |  | CARACTERIZACION SE | DISTRIBUCIÓN | MP. BOLIVAR | 504 | 34.5 | 13.8 |  | N/A | CONTROLADO | CARACTERIZADO
SE-ANZ-0013 | ORIENTAL | ANZOATEGUI | SUBESTACION DISTRIBUCION | CANTAURA | CANTAURA | NO |  | CARACTERIZACION SE | DISTRIBUCIÓN | MP. FREITES | 600 | 34.5 | 13.8 |  | N/A | CONTROLADO | CARACTERIZADO
SE-ANZ-0014 | ORIENTAL | ANZOATEGUI | SUBESTACION DISTRIBUCION | CANTORES | CANTORES | NO |  | CARACTERIZACION SE | DISTRIBUCIÓN | MP. ANACO | 225 | 34.5 | 13.8 |  | N/A | CONTROLADO | CARACTERIZADO
SE-ANZ-0015 | ORIENTAL | ANZOATEGUI | SUBESTACION TRANSMISION | CHUPARIN | CHUPARIN | NO |  | CARACTERIZACION CT | TRANSMISIÓN | SOTILLO | N/A | 115 | N/A | GUANTA II | 230 | CONTROLADO | CARACTERIZADO
SE-ANZ-0016 | ORIENTAL | ANZOATEGUI | SUBESTACION TRANSMISION | CLARINES | CLARINES | NO |  | CARACTERIZACION CT | TRANSMISIÓN | BRUZUAL | N/A | 115 | N/A | ISLETA | 115 | CONTROLADO | CARACTERIZADO
SE-ANZ-0017 | ORIENTAL | ANZOATEGUI | SUBESTACION DISTRIBUCION | CRUZ VERDE | CRUZ VERDE | NO |  | CARACTERIZACION SE | DISTRIBUCIÓN | MP. BOLIVAR | 180 | 34.5 | 13.8 |  | N/A | CONTROLADO | CARACTERIZADO
SE-ANZ-0018 | ORIENTAL | ANZOATEGUI | SUBESTACION TRANSMISION | CUARTEL | CUARTEL | NO |  | CARACTERIZACION CT | TRANSMISIÓN | BOLÍVAR | N/A | 115 | N/A | BARCELONA | 115 | CONTROLADO | CARACTERIZADO
SE-ANZ-0019 | ORIENTAL | ANZOATEGUI | SUBESTACION TRANSMISION | CURAGUARO | CURAGUARO | NO |  | CARACTERIZACION CT | TRANSMISIÓN | SOTILLO | N/A | 115 | N/A | BARBACOA I | 230 | CONTROLADO | CARACTERIZADO
SE-ANZ-0020 | ORIENTAL | ANZOATEGUI | SUBESTACION DISTRIBUCION | EL CHAPARRO | EL CHAPARRO | NO |  | CARACTERIZACION SE | DISTRIBUCIÓN | MP. McGREGOR | 247 | 34.5 | 13.8 |  | N/A | CONTROLADO | CARACTERIZADO
SE-ANZ-0021 | ORIENTAL | ANZOATEGUI | SUBESTACION TRANSMISION | EL ESFUERZO | EL ESFUERZO | NO |  | CARACTERIZACION CT | TRANSMISIÓN | SIMON RODRIGUEZ | N/A | 115 | N/A | TIGRE I | 400 | CONTROLADO | CARACTERIZADO
SE-ANZ-0022 | ORIENTAL | ANZOATEGUI | SUBESTACION TRANSMISION | EL ROBLE | EL ROBLE | NO |  | CARACTERIZACION CT | TRANSMISIÓN | ANACO | N/A | 115 | N/A | ALFREDO SALAZAR | 115 | CONTROLADO | CARACTERIZADO
SE-ANZ-0023 | ORIENTAL | ANZOATEGUI | SUBESTACION DISTRIBUCION | GUANAPE | GUANAPE | NO |  | CARACTERIZACION SE | DISTRIBUCIÓN | MP. BRUZUAL | 2776.41 | 34.5 | 13.8 |  | N/A | CONTROLADO | CARACTERIZADO
SE-ANZ-0024 | ORIENTAL | ANZOATEGUI | SUBESTACION DISTRIBUCION | GUANIPA | GUANIPA | NO |  | CARACTERIZACION SE | DISTRIBUCIÓN | MP. GUANIPA | 600 | 34.5 | 13.8 |  | N/A | CONTROLADO | CARACTERIZADO
SE-ANZ-0025 | ORIENTAL | ANZOATEGUI | SUBESTACION TRANSMISION | GUANTA II | GUANTA II | NO |  | CARACTERIZACION CT | TRANSMISIÓN | SOTILLO | N/A | 230 | N/A | BARBACOA II | 400 | CONTROLADO | CARACTERIZADO
SE-ANZ-0026 | ORIENTAL | ANZOATEGUI | SUBESTACION TRANSMISION | GUARAGUAO | GUARAGUAO | NO |  | CARACTERIZACION CT | TRANSMISIÓN | SOTILLO | N/A | 115 | N/A | PLANTA GUANTA | 115 | CONTROLADO | CARACTERIZADO
SE-ANZ-0027 | ORIENTAL | ANZOATEGUI | SUBESTACION TRANSMISION | ISLETA | ISLETA | NO |  | CARACTERIZACION CT | TRANSMISIÓN | PIRITU | N/A | 115 | N/A | BARBACOA I | 230 | CONTROLADO | CARACTERIZADO
SE-ANZ-0028 | ORIENTAL | ANZOATEGUI | SUBESTACION TRANSMISION | JOSE | JOSE | NO |  | CARACTERIZACION CT | TRANSMISIÓN | FERNANDO PEÑALVER | N/A | 400 | 230 | SAN GERONIMO B | 765 | CONTROLADO | CARACTERIZADO
SE-ANZ-0029 | ORIENTAL | ANZOATEGUI | SUBESTACION TRANSMISION | LA CANOA | LA CANOA | NO |  | CARACTERIZACION CT | TRANSMISIÓN | INDEPENDENCIA | N/A | 400 | 230 | PLANTA GURI | 765 | CONTROLADO | CARACTERIZADO
SE-ANZ-0030 | ORIENTAL | ANZOATEGUI | SUBESTACION TRANSMISION | LECHERIA | LECHERIA | NO |  | CARACTERIZACION CT | TRANSMISIÓN | URBANEJA | N/A | 115 | N/A | TRONCONAL V | 115 | CONTROLADO | CARACTERIZADO
SE-ANZ-0031 | ORIENTAL | ANZOATEGUI | SUBESTACION TRANSMISION | LOS PILONES | LOS PILONES | NO |  | CARACTERIZACION CT | TRANSMISIÓN | ANACO | N/A | 115 | N/A | EL ROBLE | 115 | CONTROLADO | CARACTERIZADO
SE-ANZ-0032 | ORIENTAL | ANZOATEGUI | SUBESTACION DISTRIBUCION | MARACUAL | MARACUAL | NO |  | CARACTERIZACION SE | DISTRIBUCIÓN | MP. BRUZUAL | 225 | 34.5 | 13.8 |  | N/A | CONTROLADO | CARACTERIZADO
SE-ANZ-0033 | ORIENTAL | ANZOATEGUI | SUBESTACION DISTRIBUCION | MONTE VERDE | MONTE VERDE | NO |  | CARACTERIZACION SE | DISTRIBUCIÓN | MP. GUANIPA | 2000 | 34.5 | 13.8 |  | N/A | CONTROLADO | CARACTERIZADO
SE-ANZ-0034 | ORIENTAL | ANZOATEGUI | SUBESTACION TRANSMISION | OASIS | OASIS | NO |  | CARACTERIZACION CT | TRANSMISIÓN | SIMON RODRIGUEZ | N/A | 230 | N/A | TIGRE I | 400 | CONTROLADO | CARACTERIZADO
SE-ANZ-0035 | ORIENTAL | ANZOATEGUI | SUBESTACION TRANSMISION | PALITAL | PALITAL | NO |  | CARACTERIZACION CT | TRANSMISIÓN | INDEPENDENCIA | N/A | 400 | 230 | PLANTA GURI | 765 | CONTROLADO | CARACTERIZADO
SE-ANZ-0036 | ORIENTAL | ANZOATEGUI | SUBESTACION TRANSMISION | PARAISO | PARAISO | NO |  | CARACTERIZACION CT | TRANSMISIÓN | SOTILLO | N/A | 115 | N/A | CHUPARIN | 115 | CONTROLADO | CARACTERIZADO
SE-ANZ-0037 | ORIENTAL | ANZOATEGUI | SUBESTACION TRANSMISION | PARCHITAS | PARCHITAS | NO |  | CARACTERIZACION CT | TRANSMISIÓN | BOLÍVAR | N/A | 115 | N/A | BARBACOA I | 230 | CONTROLADO | CARACTERIZADO
SE-ANZ-0038 | ORIENTAL | ANZOATEGUI | SUBESTACION DISTRIBUCION | PARIAGUAN | PARIAGUAN | NO |  | CARACTERIZACION SE | DISTRIBUCIÓN | MP. MIRANDA | 900 | 34.5 | 13.8 |  | N/A | CONTROLADO | CARACTERIZADO
SE-ANZ-0039 | ORIENTAL | ANZOATEGUI | SUBESTACION TRANSMISION | PARIAGUAN | PARIAGUAN | NO |  | CARACTERIZACION CT | TRANSMISIÓN |  | N/A | 230 | N/A | TIGRE I | 400 | CONTROLADO | CARACTERIZADO
SE-ANZ-0040 | ORIENTAL | ANZOATEGUI | SUBESTACION TRANSMISION | PLANTA GUANTA | PLANTA GUANTA | NO |  | CARACTERIZACION CT | TRANSMISIÓN | GUANTA | N/A | 115 | N/A | PLANTA GUANTA | 115 | CONTROLADO | CARACTERIZADO
SE-ANZ-0041 | ORIENTAL | ANZOATEGUI | SUBESTACION TRANSMISION | REBOMBEO I | REBOMBEO I | NO |  | CARACTERIZACION CT | TRANSMISIÓN | FREITES | N/A | 115 | N/A | TRAVIESO | 115 | CONTROLADO | CARACTERIZADO
SE-ANZ-0042 | ORIENTAL | ANZOATEGUI | SUBESTACION TRANSMISION | REBOMBEO II | REBOMBEO II | NO |  | CARACTERIZACION CT | TRANSMISIÓN | BOLÍVAR | N/A | 115 | N/A | REBOMBEO I | 115 | CONTROLADO | CARACTERIZADO
SE-ANZ-0043 | ORIENTAL | ANZOATEGUI | SUBESTACION DISTRIBUCION | RINCÓN | RINCÓN | NO |  | CARACTERIZACION SE | DISTRIBUCIÓN | MP. BOLIVAR | 1089 | 34.5 | 13.8 |  | N/A | CONTROLADO | CARACTERIZADO
SE-ANZ-0044 | ORIENTAL | ANZOATEGUI | SUBESTACION DISTRIBUCION | SAN JOSE DE GUARIBE | SAN JOSE DE GUARIBE | NO |  | CARACTERIZACION SE | DISTRIBUCIÓN | MP. SAN JOSÉ DE GUARIBE | 720 | 34.5 | 13.8 |  | N/A | CONTROLADO | CARACTERIZADO
SE-ANZ-0045 | ORIENTAL | ANZOATEGUI | SUBESTACION DISTRIBUCION | SAN MATEO | SAN MATEO | NO |  | CARACTERIZACION SE | DISTRIBUCIÓN | MP. LIBERTAD | 1988 | 34.5 | 13.8 |  | N/A | CONTROLADO | CARACTERIZADO
SE-ANZ-0046 | ORIENTAL | ANZOATEGUI | SUBESTACION DISTRIBUCION | SAN MATEO (MOVIL) | SAN MATEO | SI | SUBESTACION_MOVIL | CARACTERIZACION CT | DISTRIBUCIÓN | MP. LIBERTAD | 150 | 34.5 | 13.8 |  | N/A | CONTROLADO | CARACTERIZADO
SE-ANZ-0047 | ORIENTAL | ANZOATEGUI | SUBESTACION DISTRIBUCION | SANTA ANA | SANTA ANA | NO |  | CARACTERIZACION SE | DISTRIBUCIÓN | MP. SANTA ANA | 378 | 34.5 | 13.8 |  | N/A | CONTROLADO | CARACTERIZADO
SE-ANZ-0048 | ORIENTAL | ANZOATEGUI | SUBESTACION DISTRIBUCION | SANTA FE | SANTA FE | NO |  | CARACTERIZACION SE | DISTRIBUCIÓN | MP. PEÑALVER | 225 | 34.5 | 13.8 |  | N/A | CONTROLADO | CARACTERIZADO
SE-ANZ-0049 | ORIENTAL | ANZOATEGUI | SUBESTACION TRANSMISION | SANTA ROSA | SANTA ROSA | NO |  | CARACTERIZACION CT | TRANSMISIÓN | FREITES | N/A | 115 | N/A | ALFREDO SALAZAR | 115 | CONTROLADO | CARACTERIZADO
SE-ANZ-0050 | ORIENTAL | ANZOATEGUI | SUBESTACION TRANSMISION | SOLEDAD | SOLEDAD | NO |  | CARACTERIZACION CT | TRANSMISIÓN | INDEPENDENCIA | N/A | 115 | N/A | LA CANOA | 400 | CONTROLADO | CARACTERIZADO
SE-ANZ-0051 | ORIENTAL | ANZOATEGUI | SUBESTACION DISTRIBUCION | SUBERO | SUBERO | NO |  | CARACTERIZACION SE | DISTRIBUCIÓN | MP. SIMON RODRIGUEZ | 3600 | 34.5 | 13.8 |  | N/A | CONTROLADO | CARACTERIZADO
SE-ANZ-0052 | ORIENTAL | ANZOATEGUI | SUBESTACION DISTRIBUCION | TAPAS CORONA | TAPAS CORONA | NO |  | CARACTERIZACION SE | DISTRIBUCIÓN | MP. BOLIVAR | 2700 | 34.5 | 13.8 |  | N/A | CONTROLADO | CARACTERIZADO
SE-ANZ-0053 | ORIENTAL | ANZOATEGUI | SUBESTACION TRANSMISION | TIGRE I | TIGRE I | NO |  | CARACTERIZACION CT | TRANSMISIÓN | SIMON RODRIGUEZ | N/A | 400 | 230 | PLANTA GURI | 765 | CONTROLADO | CARACTERIZADO
SE-ANZ-0054 | ORIENTAL | ANZOATEGUI | SUBESTACION TRANSMISION | TIGRE II | TIGRE II | NO |  | CARACTERIZACION CT | TRANSMISIÓN | SIMON RODRIGUEZ | N/A | 115 | N/A | TIGRE I | 400 | CONTROLADO | CARACTERIZADO
SE-ANZ-0055 | ORIENTAL | ANZOATEGUI | SUBESTACION TRANSMISION | TIGRE III | TIGRE III | NO |  | CARACTERIZACION CT | TRANSMISIÓN | SIMON RODRIGUEZ | N/A | 115 | N/A | TIGRE I | 400 | CONTROLADO | CARACTERIZADO
SE-ANZ-0056 | ORIENTAL | ANZOATEGUI | SUBESTACION TRANSMISION | TRONCONAL V | TRONCONAL V | NO |  | CARACTERIZACION CT | TRANSMISIÓN | BOLÍVAR | N/A | 115 | N/A | GUANTA II | 230 | CONTROLADO | CARACTERIZADO
SE-ANZ-0057 | ORIENTAL | ANZOATEGUI | SUBESTACION TRANSMISION | UVERITO | UVERITO | NO |  | CARACTERIZACION CT | TRANSMISIÓN | INDEPENDENCIA | N/A | 115 | N/A | . | N/A | CONTROLADO | CARACTERIZADO
SE-ANZ-0058 | ORIENTAL | ANZOATEGUI | SUBESTACION DISTRIBUCION | VALLE GUANAPE | VALLE GUANAPE | NO |  | CARACTERIZACION SE | DISTRIBUCIÓN | MP. CARVAJAL | 438.36 | 34.5 | 13.8 |  | N/A | CONTROLADO | CARACTERIZADO
SE-ANZ-0059 | ORIENTAL | ANZOATEGUI | SUBESTACION DISTRIBUCION | VENTORRILLO | VENTORRILLO | NO |  | CARACTERIZACION SE | DISTRIBUCIÓN | MP. ARAGUA DE BARCELONA | 400 | 34.5 | 13.8 |  | N/A | CONTROLADO | CARACTERIZADO
SE-ANZ-0060 | ORIENTAL | ANZOATEGUI | SUBESTACION DISTRIBUCION | VIÑEDO | VIÑEDO | NO |  | CARACTERIZACION SE | DISTRIBUCIÓN | MP. BOLIVAR | 3600 | 34.5 | 13.8 |  | N/A | CONTROLADO | CARACTERIZADO
SE-APU-0061 | LOS_LLANOS | APURE | SUBESTACION TRANSMISION | ACHAGUAS | ACHAGUAS | NO |  | CARACTERIZACION CT | TRANSMISIÓN | ACHAGUAS | N/A | 115 | N/A | SAN FERNANDO II | 230 | CONTROLADO | CARACTERIZADO
SE-APU-0062 | LOS_LLANOS | APURE | SUBESTACION DISTRIBUCION | ARICHUNA | ARICHUNA | NO |  | CARACTERIZACION SE | DISTRIBUCIÓN | MP. SAN FERNANDO | 226 | 34.5 | 13.8 |  | N/A | CONTROLADO | CARACTERIZADO
SE-APU-0063 | LOS_LLANOS | APURE | SUBESTACION DISTRIBUCION | BETHEL | BETHEL | NO |  | CARACTERIZACION SE | DISTRIBUCIÓN | MP. BIRUACA | 324 | 34.5 | 13.8 |  | N/A | CONTROLADO | CARACTERIZADO
SE-APU-0064 | LOS_LLANOS | APURE | SUBESTACION DISTRIBUCION | BIRUACA | BIRUACA | NO |  | CARACTERIZACION SE | DISTRIBUCIÓN | MP. BIRUACA | 525 | 34.5 | 13.8 |  | N/A | CONTROLADO | CARACTERIZADO
SE-APU-0065 | LOS_LLANOS | APURE | SUBESTACION DISTRIBUCION | BRUZUAL | BRUZUAL | NO |  | CARACTERIZACION SE | DISTRIBUCIÓN | MP. MUÑOZ | 802565 | 34.5 | 13.8 |  | N/A | CONTROLADO | CARACTERIZADO
SE-APU-0066 | LOS_LLANOS | APURE | SUBESTACION DISTRIBUCION | CIUDAD SUCRE | CIUDAD SUCRE | NO |  | CARACTERIZACION SE | DISTRIBUCIÓN | MP. PAEZ | 196 | 34.5 | 13.8 |  | N/A | CONTROLADO | CARACTERIZADO
SE-APU-0067 | LOS_LLANOS | APURE | SUBESTACION DISTRIBUCION | EL AMPARO | EL AMPARO | NO |  | CARACTERIZACION SE | DISTRIBUCIÓN | MP. PAEZ | 400 | 34.5 | 13.8 |  | N/A | CONTROLADO | CARACTERIZADO
SE-APU-0068 | LOS_LLANOS | APURE | SUBESTACION TRANSMISION | EL GORRIN | EL GORRIN | NO |  | CARACTERIZACION CT | TRANSMISIÓN | SAN GERONIMO DE GUAYABAL | N/A | 115 | N/A | SAN FERNANDO I | 115 | CONTROLADO | CARACTERIZADO
SE-APU-0069 | LOS_LLANOS | APURE | SUBESTACION DISTRIBUCION | EL NULA | EL NULA | NO |  | CARACTERIZACION SE | DISTRIBUCIÓN | MP. MUÑOZ | 196 | 34.5 | 13.8 |  | N/A | CONTROLADO | CARACTERIZADO
SE-APU-0070 | LOS_LLANOS | APURE | SUBESTACION DISTRIBUCION | EL YAGUAL | EL YAGUAL | NO |  | CARACTERIZACION SE | DISTRIBUCIÓN | MP. ACHAGUAS | 289 | 34.5 | 13.8 |  | N/A | CONTROLADO | CARACTERIZADO
SE-APU-0071 | LOS_LLANOS | APURE | SUBESTACION TRANSMISION | ELORZA | ELORZA | NO |  | CARACTERIZACION CT | TRANSMISIÓN | ROMULO GALLEGOS | N/A | 115 | N/A | GUASDUALITO I | 115 | CONTROLADO | CARACTERIZADO
SE-APU-0072 | LOS_LLANOS | APURE | SUBESTACION TRANSMISION | GUASDUALITO I | GUASDUALITO I | NO |  | CARACTERIZACION CT | TRANSMISIÓN | PÁEZ | N/A | 115 | N/A | LA PEDRERA | 115 | CONTROLADO | CARACTERIZADO
SE-APU-0073 | LOS_LLANOS | APURE | SUBESTACION TRANSMISION | GUASDUALITO II | GUASDUALITO II | NO |  | CARACTERIZACION CT | TRANSMISIÓN |  | N/A | 230 | N/A | LA VUELTOSA | 230 | CONTROLADO | CARACTERIZADO
SE-APU-0074 | LOS_LLANOS | APURE | SUBESTACION DISTRIBUCION | LA VICTORIA | LA VICTORIA | NO |  | CARACTERIZACION SE | DISTRIBUCIÓN | MP. PAEZ | 226 | 34.5 | 13.8 |  | N/A | CONTROLADO | CARACTERIZADO
SE-APU-0075 | LOS_LLANOS | APURE | SUBESTACION DISTRIBUCION | LOS SILOS | LOS SILOS | NO |  | CARACTERIZACION SE | DISTRIBUCIÓN | MP. SAN FERNANDO | 226 | 34.5 | 13.8 |  | N/A | CONTROLADO | CARACTERIZADO
SE-APU-0076 | LOS_LLANOS | APURE | SUBESTACION DISTRIBUCION | MANTECAL | MANTECAL | NO |  | CARACTERIZACION SE | DISTRIBUCIÓN | MP. MUÑOZ | 196 | 34.5 | 13.8 |  | N/A | CONTROLADO | CARACTERIZADO
SE-APU-0077 | LOS_LLANOS | APURE | SUBESTACION TRANSMISION | MANTECAL | MANTECAL | NO |  | CARACTERIZACION CT | TRANSMISIÓN | MUÑOZ | N/A | 115 | N/A | ELORZA | 115 | CONTROLADO | CARACTERIZADO
SE-APU-0078 | LOS_LLANOS | APURE | SUBESTACION DISTRIBUCION | PROMOLLANOS | PROMOLLANOS | NO |  | CARACTERIZACION SE | DISTRIBUCIÓN | MP. ACHAGUAS | 400 | 34.5 | 13.8 |  | N/A | CONTROLADO | CARACTERIZADO
SE-APU-0079 | LOS_LLANOS | APURE | SUBESTACION TRANSMISION | SAN FERNANDO I | SAN FERNANDO I | NO |  | CARACTERIZACION CT | TRANSMISIÓN | SAN FERNANDO | N/A | 115 | N/A | CALABOZO | 230 | CONTROLADO | CARACTERIZADO
SE-APU-0080 | LOS_LLANOS | APURE | SUBESTACION TRANSMISION | SAN FERNANDO II | SAN FERNANDO II | NO |  | CARACTERIZACION CT | TRANSMISIÓN | BIRUACA | N/A | 230 | N/A | CALABOZO | 230 | CONTROLADO | CARACTERIZADO
SE-APU-0081 | LOS_LLANOS | APURE | SUBESTACION DISTRIBUCION | SAN JUAN DE PAYARA | SAN JUAN DE PAYARA | NO |  | CARACTERIZACION SE | DISTRIBUCIÓN | MP. PEDRO CAMEJO | 460 | 34.5 | 13.8 |  | N/A | CONTROLADO | CARACTERIZADO
SE-APU-0082 | LOS_LLANOS | APURE | SUBESTACION DISTRIBUCION | SANTA RITA | SANTA RITA | NO |  | CARACTERIZACION SE | DISTRIBUCIÓN | MP. RÓMULO GALLEGOS | 226 | 34.5 | 13.8 |  | N/A | CONTROLADO | CARACTERIZADO
SE-APU-0083 | LOS_LLANOS | APURE | SUBESTACION DISTRIBUCION | TRINIDAD DE ORICHUNA | TRINIDAD DE ORICHUNA | NO |  | CARACTERIZACION SE | DISTRIBUCIÓN | MP. RÓMULO GALLEGOS | 289 | 34.5 | 13.8 |  | N/A | CONTROLADO | CARACTERIZADO
SE-APU-0084 | LOS_LLANOS | APURE | SUBESTACION DISTRIBUCION | UNELLEZ | UNELLEZ | NO |  | CARACTERIZACION SE | DISTRIBUCIÓN | MP. SAN FERNANDO | 196 | 34.5 | 13.8 |  | N/A | CONTROLADO | CARACTERIZADO
SE-ARA-0085 | CENTRAL | ARAGUA | SUBESTACION TRANSMISION | ARAGUA | ARAGUA | NO |  | CARACTERIZACION CT | TRANSMISIÓN | JOSE ANGEL LAMAS | N/A | 230 | N/A | LA HORQUETA | 765 | CONTROLADO | CARACTERIZADO
SE-ARA-0086 | CENTRAL | ARAGUA | SUBESTACION TRANSMISION | CAGUA | CAGUA | NO |  | CARACTERIZACION CT | TRANSMISIÓN | SUCRE | N/A | 115 | N/A | ARAGUA | 230 | CONTROLADO | CARACTERIZADO
SE-ARA-0087 | CENTRAL | ARAGUA | SUBESTACION TRANSMISION | CAMATAGUA | CAMATAGUA | NO |  | CARACTERIZACION CT | TRANSMISIÓN | CAMATAGUA | N/A | 115 | N/A | SANTA TERESA III | 400 | CONTROLADO | CARACTERIZADO
SE-ARA-0088 | CENTRAL | ARAGUA | SUBESTACION DISTRIBUCION | CATA | CATA | NO |  | CARACTERIZACION SE | DISTRIBUCIÓN | MP. OCUMARE DE LA COSTA DE ORO | 243.04 | 34.5 | 13.8 |  | N/A | CONTROLADO | CARACTERIZADO
SE-ARA-0089 | CENTRAL | ARAGUA | SUBESTACION TRANSMISION | CENTRO | CENTRO | NO |  | CARACTERIZACION CT | TRANSMISIÓN | GIRARDOT | N/A | 115 | N/A | CAÑA DE AZUCAR | 230 | CONTROLADO | CARACTERIZADO
SE-ARA-0090 | CENTRAL | ARAGUA | SUBESTACION TRANSMISION | COLONIA TOVAR | COLONIA TOVAR | NO |  | CARACTERIZACION CT | TRANSMISIÓN | TOVAR | N/A | 69 | 12.47 | JUNKO | 69 | CONTROLADO | CARACTERIZADO
SE-ARA-0091 | CENTRAL | ARAGUA | SUBESTACION TRANSMISION | CORINSA | CORINSA | NO |  | CARACTERIZACION CT | TRANSMISIÓN | SUCRE | N/A | 115 | N/A | ARAGUA | 230 | CONTROLADO | CARACTERIZADO
SE-ARA-0092 | CENTRAL | ARAGUA | SUBESTACION DISTRIBUCION | CUMBOTO | CUMBOTO | NO |  | CARACTERIZACION SE | DISTRIBUCIÓN | MP. OCUMARE DE LA COSTA DE ORO | 246.63 | 34.5 | 13.8 |  | N/A | CONTROLADO | CARACTERIZADO
SE-ARA-0093 | CENTRAL | ARAGUA | SUBESTACION TRANSMISION | EL LIMON | EL LIMON | NO |  | CARACTERIZACION CT | TRANSMISIÓN | MARIO BRICEÑO IRAGORRY | N/A | 115 | N/A | PLANTA LA CABRERA | 115 | CONTROLADO | CARACTERIZADO
SE-ARA-0094 | CENTRAL | ARAGUA | SUBESTACION DISTRIBUCION | INDEPENDENCIA | INDEPENDENCIA | NO |  | CARACTERIZACION SE | DISTRIBUCIÓN | MP. OCUMARE DE LA COSTA DE ORO | 521.37 | 34.5 | 13.8 |  | N/A | CONTROLADO | CARACTERIZADO
SE-ARA-0095 | CENTRAL | ARAGUA | SUBESTACION TRANSMISION | LA HORQUETA | LA HORQUETA | NO |  | CARACTERIZACION CT | TRANSMISIÓN | ZAMORA | N/A | 765 | 400 | SAN GERONIMO B | 765 | CONTROLADO | CARACTERIZADO
SE-ARA-0096 | CENTRAL | ARAGUA | SUBESTACION TRANSMISION | LA MORITA | LA MORITA | NO |  | CARACTERIZACION CT | TRANSMISIÓN | SANTIAGO MARIÑO | N/A | 115 | N/A | MACARO | 230 | CONTROLADO | CARACTERIZADO
SE-ARA-0097 | CENTRAL | ARAGUA | SUBESTACION TRANSMISION | LAS DELICIAS | LAS DELICIAS | NO |  | CARACTERIZACION CT | TRANSMISIÓN | GIRARDOT | N/A | 115 | N/A | CENTRO | 115 | CONTROLADO | CARACTERIZADO
SE-ARA-0098 | CENTRAL | ARAGUA | SUBESTACION TRANSMISION | LAS TEJERIAS | LAS TEJERIAS | NO |  | CARACTERIZACION CT | TRANSMISIÓN | SANTOS MICHELENA | N/A | 115 | N/A | LA MARIPOSA | 115 | CONTROLADO | CARACTERIZADO
SE-ARA-0099 | CENTRAL | ARAGUA | SUBESTACION DISTRIBUCION | LOMAS DE NIQUEL | LOMAS DE NIQUEL | NO |  | CARACTERIZACION SE | DISTRIBUCIÓN | MP. SANTOS MICHELENA | 120 | 34.5 | 13.8 |  | N/A | CONTROLADO | CARACTERIZADO
SE-ARA-0100 | CENTRAL | ARAGUA | SUBESTACION DISTRIBUCION | LOS TANQUES | LOS TANQUES | NO |  | CARACTERIZACION SE | DISTRIBUCIÓN | MP. ZAMORA | 557.19 | 34.5 | 13.8 |  | N/A | CONTROLADO | CARACTERIZADO
SE-ARA-0101 | CENTRAL | ARAGUA | SUBESTACION TRANSMISION | MACARO | MACARO | NO |  | CARACTERIZACION CT | TRANSMISIÓN | SANTIAGO MARIÑO | N/A | 230 | N/A | LA HORQUETA | 765 | CONTROLADO | CARACTERIZADO
SE-ARA-0102 | CENTRAL | ARAGUA | SUBESTACION TRANSMISION | PALO NEGRO | PALO NEGRO | NO |  | CARACTERIZACION CT | TRANSMISIÓN | LIBERTADOR | N/A | 115 | N/A | ARAGUA | 230 | CONTROLADO | CARACTERIZADO
SE-ARA-0103 | CENTRAL | ARAGUA | SUBESTACION DISTRIBUCION | PEDREGAL | PEDREGAL | NO |  | CARACTERIZACION SE | DISTRIBUCIÓN | MP. JOSE FELIX RIVAS | 147.6 | 34.5 | 13.8 |  | N/A | CONTROLADO | CARACTERIZADO
SE-ARA-0104 | CENTRAL | ARAGUA | SUBESTACION TRANSMISION | PLANTA LA CABRERA | PLANTA LA CABRERA | NO |  | CARACTERIZACION CT | TRANSMISIÓN | GIRARDOT | N/A | 115 | 115 | PLANTA LA CABRERA | 115 | CONTROLADO | CARACTERIZADO
SE-ARA-0105 | CENTRAL | ARAGUA | SUBESTACION DISTRIBUCION | SAN CASIMIRO | SAN CASIMIRO | NO |  | CARACTERIZACION SE | DISTRIBUCIÓN | MP. SAN CASIMIRO | 383.76 | 34.5 | 13.8 |  | N/A | CONTROLADO | CARACTERIZADO
SE-ARA-0106 | CENTRAL | ARAGUA | SUBESTACION TRANSMISION | SAN IGNACIO | SAN IGNACIO | NO |  | CARACTERIZACION CT | TRANSMISIÓN | GIRARDOT | N/A | 115 | N/A | ARAGUA | 230 | CONTROLADO | CARACTERIZADO
SE-ARA-0107 | CENTRAL | ARAGUA | SUBESTACION TRANSMISION | SAN JACINTO | SAN JACINTO | NO |  | CARACTERIZACION CT | TRANSMISIÓN | GIRARDOT | N/A | 115 | N/A | LA MORITA | 115 | CONTROLADO | CARACTERIZADO
SE-ARA-0108 | CENTRAL | ARAGUA | SUBESTACION DISTRIBUCION | SAN SEBASTIÁN | SAN SEBASTIÁN | NO |  | CARACTERIZACION SE | DISTRIBUCIÓN | MP. SAN SEBASTIAN | 383.76 | 34.5 | 13.8 |  | N/A | CONTROLADO | CARACTERIZADO
SE-ARA-0109 | CENTRAL | ARAGUA | SUBESTACION TRANSMISION | SAN VICENTE | SAN VICENTE | NO |  | CARACTERIZACION CT | TRANSMISIÓN | GIRARDOT | N/A | 115 | N/A | MACARO | 230 | CONTROLADO | CARACTERIZADO
SE-ARA-0110 | CENTRAL | ARAGUA | SUBESTACION TRANSMISION | SOCO | SOCO | NO |  | CARACTERIZACION CT | TRANSMISIÓN | RIBAS | N/A | 115 | N/A | ARAGUA | 230 | CONTROLADO | CARACTERIZADO
SE-ARA-0111 | CENTRAL | ARAGUA | SUBESTACION TRANSMISION | TIARA | TIARA | NO |  | CARACTERIZACION CT | TRANSMISIÓN | SANTOS MICHELENA | N/A | 230 | N/A | LA HORQUETA | 765 | CONTROLADO | CARACTERIZADO
SE-ARA-0112 | CENTRAL | ARAGUA | SUBESTACION DISTRIBUCION | TOCORÓN | TOCORÓN | NO |  | CARACTERIZACION SE | DISTRIBUCIÓN | MP. ZAMORA | 583.65 | 34.5 | 13.8 |  | N/A | CONTROLADO | CARACTERIZADO
SE-ARA-0113 | CENTRAL | ARAGUA | SUBESTACION TRANSMISION | VICTORIA | VICTORIA | NO |  | CARACTERIZACION CT | TRANSMISIÓN | RIBAS | N/A | 115 | N/A | SOCO | 115 | CONTROLADO | CARACTERIZADO
SE-ARA-0114 | CENTRAL | ARAGUA | SUBESTACION TRANSMISION | VILLA DE CURA I | VILLA DE CURA I | NO |  | CARACTERIZACION CT | TRANSMISIÓN | ZAMORA | N/A | 115 | N/A | VILLA DE CURA II | 115 | CONTROLADO | CARACTERIZADO
SE-ARA-0115 | CENTRAL | ARAGUA | SUBESTACION TRANSMISION | VILLA DE CURA II | VILLA DE CURA II | NO |  | CARACTERIZACION CT | TRANSMISIÓN | ZAMORA | N/A | 115 | N/A | ARAGUA | 230 | CONTROLADO | CARACTERIZADO
SE-BAR-0116 | LOS_LLANOS | BARINAS | SUBESTACION DISTRIBUCION | ALTO BARINAS | ALTO BARINAS | NO |  | CARACTERIZACION SE | DISTRIBUCIÓN | MP. BARINAS | N/A | 34.5 | 13.8 |  | N/A | CONTROLADO | CARACTERIZADO
SE-BAR-0117 | LOS_LLANOS | BARINAS | SUBESTACION TRANSMISION | BARINAS I | BARINAS I | NO |  | CARACTERIZACION CT | TRANSMISIÓN | BARINAS | N/A | 115 | N/A | PLANTA PÁEZ | 230 | CONTROLADO | CARACTERIZADO
SE-BAR-0118 | LOS_LLANOS | BARINAS | SUBESTACION TRANSMISION | BARINAS II | BARINAS II | NO |  | CARACTERIZACION CT | TRANSMISIÓN | BARINAS | N/A | 115 | N/A | PLANTA PÁEZ | 230 | CONTROLADO | CARACTERIZADO
SE-BAR-0119 | LOS_LLANOS | BARINAS | SUBESTACION TRANSMISION | BARINAS III | BARINAS III | NO |  | CARACTERIZACION CT | TRANSMISIÓN | BARINAS | N/A | 115 | N/A | BARINAS I | 115 | CONTROLADO | CARACTERIZADO
SE-BAR-0120 | LOS_LLANOS | BARINAS | SUBESTACION TRANSMISION | BARINAS IV | BARINAS IV | NO |  | CARACTERIZACION CT | TRANSMISIÓN | OBISPO | N/A | 230 | N/A | ACARIGUA II | 230 | CONTROLADO | CARACTERIZADO
SE-BAR-0121 | LOS_LLANOS | BARINAS | SUBESTACION DISTRIBUCION | BARINITAS | BARINITAS | NO |  | CARACTERIZACION SE | DISTRIBUCIÓN | MP. BOLIVAR | N/A | 34.5 | 13.8 |  | N/A | CONTROLADO | CARACTERIZADO
SE-BAR-0122 | LOS_LLANOS | BARINAS | SUBESTACION DISTRIBUCION | BARRANCAS | BARRANCAS | NO |  | CARACTERIZACION SE | DISTRIBUCIÓN | MP. OBISPO | N/A | 34.5 | 13.8 |  | N/A | CONTROLADO | CARACTERIZADO
SE-BAR-0123 | LOS_LLANOS | BARINAS | SUBESTACION DISTRIBUCION | CANAGUA | CANAGUA | NO |  | CARACTERIZACION SE | DISTRIBUCIÓN | MP. PEDRAZA | N/A | 34.5 | 13.8 |  | N/A | CONTROLADO | CARACTERIZADO
SE-BAR-0124 | LOS_LLANOS | BARINAS | SUBESTACION DISTRIBUCION | CAPITANEJO | CAPITANEJO | NO |  | CARACTERIZACION SE | DISTRIBUCIÓN | MP. EZEQUIEL ZAMORA | N/A | 34.5 | 13.8 |  | N/A | CONTROLADO | CARACTERIZADO
SE-BAR-0125 | LOS_LLANOS | BARINAS | SUBESTACION TRANSMISION | CIUDAD BOLIVIA | CIUDAD BOLIVIA | NO |  | CARACTERIZACION CT | TRANSMISIÓN | PEDRAZA | N/A | 115 | N/A | BARINAS IV | 230 | CONTROLADO | CARACTERIZADO
SE-BAR-0126 | LOS_LLANOS | BARINAS | SUBESTACION DISTRIBUCION | CIUDAD DE NUTRIAS | CIUDAD DE NUTRIAS | NO |  | CARACTERIZACION SE | DISTRIBUCIÓN | MP. SOSA | N/A | 34.5 | 13.8 |  | N/A | CONTROLADO | CARACTERIZADO
SE-BAR-0127 | LOS_LLANOS | BARINAS | SUBESTACION TRANSMISION | CIUDAD VARYNÁ | CIUDAD VARYNÁ | NO |  | CARACTERIZACION CT | TRANSMISIÓN | BARINAS | N/A | 115 | N/A | BARINAS I | 115 | CONTROLADO | CARACTERIZADO
SE-BAR-0128 | LOS_LLANOS | BARINAS | SUBESTACION TRANSMISION | EL TOREÑO | EL TOREÑO | NO |  | CARACTERIZACION CT | TRANSMISIÓN | BARINAS | N/A | 115 | N/A | BARINAS I | 115 | CONTROLADO | CARACTERIZADO
SE-BAR-0129 | LOS_LLANOS | BARINAS | SUBESTACION TRANSMISION | LIBERTAD | LIBERTAD | NO |  | CARACTERIZACION CT | TRANSMISIÓN | ROJAS | N/A | 115 | N/A | EL TOREÑO | 115 | CONTROLADO | CARACTERIZADO
SE-BAR-0130 | LOS_LLANOS | BARINAS | SUBESTACION DISTRIBUCION | LOS SILOS | LOS SILOS | NO |  | CARACTERIZACION SE | DISTRIBUCIÓN | MP. BARINAS | N/A | 34.5 | 13.8 |  | N/A | CONTROLADO | CARACTERIZADO
SE-BAR-0131 | LOS_LLANOS | BARINAS | SUBESTACION DISTRIBUCION | MIJAGUAS | MIJAGUAS | NO |  | CARACTERIZACION SE | DISTRIBUCIÓN | MP. PEDRAZA | N/A | 34.5 | 13.8 |  | N/A | CONTROLADO | CARACTERIZADO
SE-BAR-0132 | LOS_LLANOS | BARINAS | SUBESTACION DISTRIBUCION | OBISPOS | OBISPOS | NO |  | CARACTERIZACION SE | DISTRIBUCIÓN | MP. OBISPO | N/A | 34.5 | 13.8 |  | N/A | CONTROLADO | CARACTERIZADO
SE-BAR-0133 | LOS_LLANOS | BARINAS | SUBESTACION TRANSMISION | PEÑA LARGA | PEÑA LARGA | NO |  | CARACTERIZACION CT | TRANSMISIÓN | ALBERTO ARVELO | N/A | 115 | N/A | CENTRAL PEÑA LARGA | 115 | CONTROLADO | CARACTERIZADO
SE-BAR-0134 | LOS_LLANOS | BARINAS | SUBESTACION TRANSMISION | PLANTA PÁEZ | PLANTA PÁEZ | NO |  | CARACTERIZACION CT | TRANSMISIÓN | BOLÍVAR | N/A | 230 | N/A | PLANTA PÁEZ | 230 | CONTROLADO | CARACTERIZADO
SE-BAR-0135 | LOS_LLANOS | BARINAS | SUBESTACION DISTRIBUCION | SABANETA | SABANETA | NO |  | CARACTERIZACION SE | DISTRIBUCIÓN | MP. ROJAS | N/A | 34.5 | 13.8 |  | N/A | CONTROLADO | CARACTERIZADO
SE-BAR-0136 | LOS_LLANOS | BARINAS | SUBESTACION TRANSMISION | SABANETA | SABANETA | NO |  | CARACTERIZACION CT | TRANSMISIÓN | SABANETA | N/A | 115 | N/A | . | N/A | CONTROLADO | CARACTERIZADO
SE-BAR-0137 | LOS_LLANOS | BARINAS | SUBESTACION TRANSMISION | SANTA BÁRBARA DE BARINAS | SANTA BÁRBARA DE BARINAS | NO |  | CARACTERIZACION CT | TRANSMISIÓN | ANTONIO J. DE SUCRE | N/A | 115 | N/A | URIBANTE | 230 | CONTROLADO | CARACTERIZADO
SE-BAR-0138 | LOS_LLANOS | BARINAS | SUBESTACION TRANSMISION | SOCOPÓ | SOCOPÓ | NO |  | CARACTERIZACION CT | TRANSMISIÓN | ANTONIO J. DE SUCRE | N/A | 115 | N/A | BARINAS IV | 230 | CONTROLADO | CARACTERIZADO
SE-BAR-0139 | LOS_LLANOS | BARINAS | SUBESTACION DISTRIBUCION | TERRAZAS | TERRAZAS | NO |  | CARACTERIZACION SE | DISTRIBUCIÓN | MP. BOLIVAR | N/A | 34.5 | 13.8 |  | N/A | CONTROLADO | CARACTERIZADO
SE-BOL-0140 | GUAYANA | BOLIVAR | SUBESTACION DISTRIBUCION | ALTAMIRA | ALTAMIRA | NO |  | CARACTERIZACION SE | DISTRIBUCIÓN | MP. ANGOSTURA | 1300 | 34.5 | 13.8 |  | N/A | CONTROLADO | CARACTERIZADO
SE-BOL-0141 | GUAYANA | BOLIVAR | SUBESTACION DISTRIBUCION | ANGOSTURITA | ANGOSTURITA | NO |  | CARACTERIZACION SE | DISTRIBUCIÓN | MP. HERES | 1000 | 34.5 | 13.8 |  | N/A | CONTROLADO | CARACTERIZADO
SE-BOL-0142 | GUAYANA | BOLIVAR | SUBESTACION DISTRIBUCION | BALIZAJE | BALIZAJE | NO |  | CARACTERIZACION SE | DISTRIBUCIÓN | MP. CARONI | 140 | 34.5 | 13.8 |  | N/A | CONTROLADO | CARACTERIZADO
SE-BOL-0143 | GUAYANA | BOLIVAR | SUBESTACION TRANSMISION | BOLIVAR (CANDELARIA) | BOLIVAR | NO |  | CARACTERIZACION CT | TRANSMISIÓN | HERES | N/A | 230 | N/A | GUAYANA A | 230 | CONTROLADO | CARACTERIZADO
SE-BOL-0144 | GUAYANA | BOLIVAR | SUBESTACION DISTRIBUCION | CABELUM | CABELUM | NO |  | CARACTERIZACION SE | DISTRIBUCIÓN | MP. HERES | 2000 | 34.5 | 13.8 |  | N/A | CONTROLADO | CARACTERIZADO
SE-BOL-0145 | GUAYANA | BOLIVAR | SUBESTACION TRANSMISION | CABLE DE GUARDA | CABLE DE GUARDA | NO |  | CARACTERIZACION CT | TRANSMISIÓN | SUCRE | N/A | 69 | 69 | BOLÍVAR | 230 | CONTROLADO | CARACTERIZADO
SE-BOL-0146 | GUAYANA | BOLIVAR | SUBESTACION TRANSMISION | CAICARA | CAICARA | NO |  | CARACTERIZACION CT | TRANSMISIÓN | CEDEÑO | N/A | 115 | N/A | CABRUTA | 115 | CONTROLADO | CARACTERIZADO
SE-BOL-0147 | GUAYANA | BOLIVAR | SUBESTACION DISTRIBUCION | CAÑAFISTOLA | CAÑAFISTOLA | NO |  | CARACTERIZACION SE | DISTRIBUCIÓN | MP. HERES | 50 | 34.5 | 13.8 |  | N/A | CONTROLADO | CARACTERIZADO
SE-BOL-0148 | GUAYANA | BOLIVAR | SUBESTACION TRANSMISION | CARONI | CARONI | NO |  | CARACTERIZACION CT | TRANSMISIÓN | CARONI | N/A | 115 | 115 | GUAYANA A | 230 | CONTROLADO | CARACTERIZADO
SE-BOL-0149 | GUAYANA | BOLIVAR | SUBESTACION TRANSMISION | CARUACHI | CARUACHI | NO |  | CARACTERIZACION CT | TRANSMISIÓN | CARONI | N/A | 400 | 230 | PLANTA CARUACHI | 400 | CONTROLADO | CARACTERIZADO
SE-BOL-0150 | GUAYANA | BOLIVAR | SUBESTACION TRANSMISION | CARUACHI 115 | CARUACHI | NO |  | CARACTERIZACION CT | TRANSMISIÓN | CARONI | N/A | 115 | 115 | PLANTA CARUACHI | 400 | CONTROLADO | CARACTERIZADO
SE-BOL-0151 | GUAYANA | BOLIVAR | SUBESTACION TRANSMISION | CAYAURIMA | CAYAURIMA | NO |  | CARACTERIZACION CT | TRANSMISIÓN | HERES | N/A | 115 | N/A | BOLÍVAR | 230 | CONTROLADO | CARACTERIZADO
SE-BOL-0152 | GUAYANA | BOLIVAR | SUBESTACION TRANSMISION | CHIRICA | CHIRICA | NO |  | CARACTERIZACION CT | TRANSMISIÓN | CARONI | N/A | 115 | N/A | MACAGUA IV | 115 | CONTROLADO | CARACTERIZADO
SE-BOL-0153 | GUAYANA | BOLIVAR | SUBESTACION DISTRIBUCION | CIUDAD PIAR | CIUDAD PIAR | NO |  | CARACTERIZACION SE | DISTRIBUCIÓN | MP. ANGOSTURA | 400 | 34.5 | 13.8 |  | N/A | CONTROLADO | CARACTERIZADO
SE-BOL-0154 | GUAYANA | BOLIVAR | SUBESTACION TRANSMISION | COCUY | COCUY | NO |  | CARACTERIZACION CT | TRANSMISIÓN | CARONI | N/A | 115 | N/A | CARONI | 115 | CONTROLADO | CARACTERIZADO
SE-BOL-0155 | GUAYANA | BOLIVAR | SUBESTACION DISTRIBUCION | CURAIMA | CURAIMA | NO |  | CARACTERIZACION SE | DISTRIBUCIÓN | MP. PADRE CHIEN | 200 | 34.5 | 13.8 |  | N/A | CONTROLADO | CARACTERIZADO
SE-BOL-0156 | GUAYANA | BOLIVAR | SUBESTACION DISTRIBUCION | EDIFICIO CORPOELEC | EDIFICIO CORPOELEC | NO |  | CARACTERIZACION SE | DISTRIBUCIÓN | MP. CARONI | N/A | 34.5 | 208 |  | N/A | CONTROLADO | CARACTERIZADO
SE-BOL-0157 | GUAYANA | BOLIVAR | SUBESTACION TRANSMISION | EL CALLAO 115 | EL CALLAO | NO |  | CARACTERIZACION CT | TRANSMISIÓN | EL CALLAO | N/A | 115 | N/A | EL CALLAO (EDELCA) | 115 | CONTROLADO | CARACTERIZADO
SE-BOL-0158 | GUAYANA | BOLIVAR | SUBESTACION TRANSMISION | EL CALLAO II | EL CALLAO II | NO |  | CARACTERIZACION CT | TRANSMISIÓN | EL CALLAO | N/A | 400 | 115 | PLANTA MACAGUA | 400 | CONTROLADO | CARACTERIZADO
SE-BOL-0159 | GUAYANA | BOLIVAR | SUBESTACION DISTRIBUCION | EL DORADO | EL DORADO | NO |  | CARACTERIZACION SE | DISTRIBUCIÓN | MP. SIFONTES | 525 | 34.5 | 13.8 |  | N/A | CONTROLADO | CARACTERIZADO
SE-BOL-0160 | GUAYANA | BOLIVAR | SUBESTACION TRANSMISION | EL JOBAL | EL JOBAL | NO |  | CARACTERIZACION CT | TRANSMISIÓN | CEDEÑO | N/A | 115 | N/A | LOS PIJIGUAOS | 115 | CONTROLADO | CARACTERIZADO
SE-BOL-0161 | GUAYANA | BOLIVAR | SUBESTACION DISTRIBUCION | EL MANTECO | EL MANTECO | NO |  | CARACTERIZACION SE | DISTRIBUCIÓN | MP. PIAR | 350 | 34.5 | 13.8 |  | N/A | CONTROLADO | CARACTERIZADO
SE-BOL-0162 | GUAYANA | BOLIVAR | SUBESTACION DISTRIBUCION | EL PALMAR | EL PALMAR | NO |  | CARACTERIZACION SE | DISTRIBUCIÓN |  | N/A | 34.5 | 13.8 |  | N/A | CONTROLADO | CARACTERIZADO
SE-BOL-0163 | GUAYANA | BOLIVAR | SUBESTACION DISTRIBUCION | EL PAO | EL PAO | NO |  | CARACTERIZACION SE | DISTRIBUCIÓN | MP. PIAR | 300 | 34.5 | 13.8 |  | N/A | CONTROLADO | CARACTERIZADO
SE-BOL-0164 | GUAYANA | BOLIVAR | SUBESTACION TRANSMISION | F.M.O | F.M.O | NO |  | CARACTERIZACION CT | TRANSMISIÓN | CARONI | N/A | 115 | N/A | ORINOCO | 115 | CONTROLADO | CARACTERIZADO
SE-BOL-0165 | GUAYANA | BOLIVAR | SUBESTACION TRANSMISION | FARALLONES | FARALLONES | NO |  | CARACTERIZACION CT | TRANSMISIÓN | HERES | N/A | 115 | N/A | BOLÍVAR | 230 | CONTROLADO | CARACTERIZADO
SE-BOL-0166 | GUAYANA | BOLIVAR | SUBESTACION TRANSMISION | FIOR | FIOR | NO |  | CARACTERIZACION CT | TRANSMISIÓN | CARONI | N/A | 115 | N/A | GUAYANA A | 230 | CONTROLADO | CARACTERIZADO
SE-BOL-0167 | GUAYANA | BOLIVAR | SUBESTACION TRANSMISION | GUAIPARO | GUAIPARO | NO |  | CARACTERIZACION CT | TRANSMISIÓN | CARONI | N/A | 115 | N/A | ORDAZ | 115 | CONTROLADO | CARACTERIZADO
SE-BOL-0168 | GUAYANA | BOLIVAR | SUBESTACION DISTRIBUCION | GUARATARO | GUARATARO | NO |  | CARACTERIZACION SE | DISTRIBUCIÓN | MP. SUCRE | 50 | 34.5 | 13.8 |  | N/A | CONTROLADO | CARACTERIZADO
SE-BOL-0169 | GUAYANA | BOLIVAR | SUBESTACION DISTRIBUCION | GUASIPATI | GUASIPATI | NO |  | CARACTERIZACION SE | DISTRIBUCIÓN | MP. ROSCIO | 2000 | 34.5 | 13.8 |  | N/A | CONTROLADO | CARACTERIZADO
SE-BOL-0170 | GUAYANA | BOLIVAR | SUBESTACION TRANSMISION | GUAYANA A | GUAYANA A | NO |  | CARACTERIZACION CT | TRANSMISIÓN | CARONI | N/A | 230 | 230 | PLANTA GURI | 765 | CONTROLADO | CARACTERIZADO
SE-BOL-0171 | GUAYANA | BOLIVAR | SUBESTACION TRANSMISION | GUAYANA B | GUAYANA B | NO |  | CARACTERIZACION CT | TRANSMISIÓN | CARONI | N/A | 400 | 115 | PLANTA MACAGUA | 400 | CONTROLADO | CARACTERIZADO
SE-BOL-0172 | GUAYANA | BOLIVAR | SUBESTACION TRANSMISION | GURI A | GURI A | NO |  | CARACTERIZACION CT | TRANSMISIÓN | ANGOSTURA | N/A | 400 | 230 | PLANTA GURI | 765 | CONTROLADO | CARACTERIZADO
SE-BOL-0173 | GUAYANA | BOLIVAR | SUBESTACION TRANSMISION | GURI B | GURI B | NO |  | CARACTERIZACION CT | TRANSMISIÓN | ANGOSTURA | N/A | 765 | 400 | PLANTA GURI | 765 | CONTROLADO | CARACTERIZADO
SE-BOL-0174 | GUAYANA | BOLIVAR | SUBESTACION DISTRIBUCION | HICOTEOS | HICOTEOS | NO |  | CARACTERIZACION SE | DISTRIBUCIÓN | MP. SUCRE | 50 | 34.5 | 13.8 |  | N/A | CONTROLADO | CARACTERIZADO
SE-BOL-0175 | GUAYANA | BOLIVAR | SUBESTACION DISTRIBUCION | LA PARAGUA | LA PARAGUA | NO |  | CARACTERIZACION SE | DISTRIBUCIÓN | MP. HERES | 50 | 34.5 | 13.8 |  | N/A | CONTROLADO | CARACTERIZADO
SE-BOL-0176 | GUAYANA | BOLIVAR | SUBESTACION DISTRIBUCION | LA QUINA | LA QUINA | NO |  | CARACTERIZACION SE | DISTRIBUCIÓN | MP. RAUL LEONI | 144 | 34.5 | 13.8 |  | N/A | CONTROLADO | CARACTERIZADO
SE-BOL-0177 | GUAYANA | BOLIVAR | SUBESTACION TRANSMISION | LA ROMANA | LA ROMANA | NO |  | CARACTERIZACION CT | TRANSMISIÓN | PIAR | N/A | 115 | N/A | MACAGUA IV | 115 | CONTROLADO | CARACTERIZADO
SE-BOL-0178 | GUAYANA | BOLIVAR | SUBESTACION DISTRIBUCION | LA SABANITA | LA SABANITA | NO |  | CARACTERIZACION SE | DISTRIBUCIÓN | MP. HERES | 750 | 34.5 | 13.8 |  | N/A | CONTROLADO | CARACTERIZADO
SE-BOL-0179 | GUAYANA | BOLIVAR | SUBESTACION DISTRIBUCION | LAS BONITAS | LAS BONITAS | NO |  | CARACTERIZACION SE | DISTRIBUCIÓN | MP. CEDEÑO | 60 | 34.5 | 13.8 |  | N/A | CONTROLADO | CARACTERIZADO
SE-BOL-0180 | GUAYANA | BOLIVAR | SUBESTACION DISTRIBUCION | LAS CLARITAS | LAS CLARITAS | NO |  | CARACTERIZACION SE | DISTRIBUCIÓN | MP. SIFONTES | 170 | 34.5 | 13.8 |  | N/A | CONTROLADO | CARACTERIZADO
SE-BOL-0181 | GUAYANA | BOLIVAR | SUBESTACION TRANSMISION | LAS CLARITAS | LAS CLARITAS | NO |  | CARACTERIZACION CT | TRANSMISIÓN | DOMINGO SIFONTES | N/A | 400 | 115 | PLANTA CARUACHI | 400 | CONTROLADO | CARACTERIZADO
SE-BOL-0182 | GUAYANA | BOLIVAR | SUBESTACION DISTRIBUCION | LEEM | LEEM | NO |  | CARACTERIZACION SE | DISTRIBUCIÓN | MP. CARONI | N/A | 34.5 | 480 |  | N/A | CONTROLADO | CARACTERIZADO
SE-BOL-0183 | GUAYANA | BOLIVAR | SUBESTACION TRANSMISION | LOS OLIVOS | LOS OLIVOS | NO |  | CARACTERIZACION CT | TRANSMISIÓN | CARONI | N/A | 115 | N/A | CARONI | 115 | CONTROLADO | CARACTERIZADO
SE-BOL-0184 | GUAYANA | BOLIVAR | SUBESTACION TRANSMISION | LOS PIJIGUAOS | LOS PIJIGUAOS | NO |  | CARACTERIZACION CT | TRANSMISIÓN | CEDEÑO | N/A | 115 | N/A | CABRUTA | 115 | CONTROLADO | CARACTERIZADO
SE-BOL-0185 | GUAYANA | BOLIVAR | SUBESTACION TRANSMISION | LUEPA | LUEPA | NO |  | CARACTERIZACION CT | TRANSMISIÓN | GRAN SABANA | N/A | 230 | N/A | LAS CLARITAS | 400 | CONTROLADO | CARACTERIZADO
SE-BOL-0186 | GUAYANA | BOLIVAR | SUBESTACION TRANSMISION | MACAGUA I | MACAGUA I | NO |  | CARACTERIZACION CT | TRANSMISIÓN | CARONI | N/A | 115 | 115 | PLANTA MACAGUA | 400 | CONTROLADO | CARACTERIZADO
SE-BOL-0187 | GUAYANA | BOLIVAR | SUBESTACION TRANSMISION | MACAGUA II | MACAGUA II | NO |  | CARACTERIZACION CT | TRANSMISIÓN | CARONI | N/A | 400 | 400 | PLANTA MACAGUA | 400 | CONTROLADO | CARACTERIZADO
SE-BOL-0188 | GUAYANA | BOLIVAR | SUBESTACION TRANSMISION | MACAGUA IV | MACAGUA IV | NO |  | CARACTERIZACION CT | TRANSMISIÓN | CARONI | N/A | 115 | N/A | PLANTA MACAGUA | 400 | CONTROLADO | CARACTERIZADO
SE-BOL-0189 | GUAYANA | BOLIVAR | SUBESTACION TRANSMISION | MALENA | MALENA | NO |  | CARACTERIZACION CT | TRANSMISIÓN | SUCRE | N/A | 765 | 765 | PLANTA GURI | 765 | CONTROLADO | CARACTERIZADO
SE-BOL-0190 | GUAYANA | BOLIVAR | SUBESTACION DISTRIBUCION | MARIPA I | MARIPA I | NO |  | CARACTERIZACION SE | DISTRIBUCIÓN | MP. SUCRE | 539 | 34.5 | 13.8 |  | N/A | CONTROLADO | CARACTERIZADO
SE-BOL-0191 | GUAYANA | BOLIVAR | SUBESTACION DISTRIBUCION | MARIPA II | MARIPA II | NO |  | CARACTERIZACION SE | DISTRIBUCIÓN | MP. SUCRE | 200 | 34.5 | 13.8 |  | N/A | CONTROLADO | CARACTERIZADO
SE-BOL-0192 | GUAYANA | BOLIVAR | SUBESTACION DISTRIBUCION | MOITACO | MOITACO | NO |  | CARACTERIZACION SE | DISTRIBUCIÓN | MP. SUCRE | 50 | 34.5 | 13.8 |  | N/A | CONTROLADO | CARACTERIZADO
SE-BOL-0193 | GUAYANA | BOLIVAR | SUBESTACION TRANSMISION | OESTE AEROPUERTO | OESTE AEROPUERTO | NO |  | CARACTERIZACION CT | TRANSMISIÓN | CARONI | N/A | 115 | N/A | CARONI | 115 | CONTROLADO | CARACTERIZADO
SE-BOL-0194 | GUAYANA | BOLIVAR | SUBESTACION DISTRIBUCION | OMCI | OMCI | NO |  | CARACTERIZACION SE | DISTRIBUCIÓN | MP. CARONI | 225 | 34.5 | 13.8 |  | N/A | CONTROLADO | CARACTERIZADO
SE-BOL-0195 | GUAYANA | BOLIVAR | SUBESTACION TRANSMISION | ORDAZ | ORDAZ | NO |  | CARACTERIZACION CT | TRANSMISIÓN | CARONI | N/A | 115 | N/A | ORINOCO | 115 | CONTROLADO | CARACTERIZADO
SE-BOL-0196 | GUAYANA | BOLIVAR | SUBESTACION TRANSMISION | ORINOCO | ORINOCO | NO |  | CARACTERIZACION CT | TRANSMISIÓN | CARONI | N/A | 115 | N/A | GUAIPARO | 115 | CONTROLADO | CARACTERIZADO
SE-BOL-0197 | GUAYANA | BOLIVAR | SUBESTACION TRANSMISION | PARCELAMIENTO INDUSTRIAL A | PARCELAMIENTO INDUSTRIAL A | NO |  | CARACTERIZACION CT | TRANSMISIÓN | CARONI | N/A | 115 | N/A | GUAYANA A | 230 | CONTROLADO | CARACTERIZADO
SE-BOL-0198 | GUAYANA | BOLIVAR | SUBESTACION TRANSMISION | PARCELAMIENTO INDUSTRIAL B | PARCELAMIENTO INDUSTRIAL B | NO |  | CARACTERIZACION CT | TRANSMISIÓN | CARONI | N/A | 115 | N/A | GUAYANA A | 230 | CONTROLADO | CARACTERIZADO
SE-BOL-0199 | GUAYANA | BOLIVAR | SUBESTACION DISTRIBUCION | PLANTA | PLANTA | NO |  | CARACTERIZACION SE | DISTRIBUCIÓN | MP. HERES | 50 | 34.5 | 13.8 |  | N/A | CONTROLADO | CARACTERIZADO
SE-BOL-0200 | GUAYANA | BOLIVAR | SUBESTACION TRANSMISION | PUERTO NUEVO | PUERTO NUEVO | NO |  | CARACTERIZACION CT | TRANSMISIÓN | CEDEÑO | N/A | 115 | N/A | LOS PIJIGUAOS | 115 | CONTROLADO | CARACTERIZADO
SE-BOL-0201 | GUAYANA | BOLIVAR | SUBESTACION TRANSMISION | SAN FELIX | SAN FELIX | NO |  | CARACTERIZACION CT | TRANSMISIÓN | CARONI | N/A | 115 | N/A | MACAGUA IV | 115 | CONTROLADO | CARACTERIZADO
SE-BOL-0202 | GUAYANA | BOLIVAR | SUBESTACION DISTRIBUCION | SAN PEDRO | SAN PEDRO | NO |  | CARACTERIZACION SE | DISTRIBUCIÓN | MP. CEDEÑO | 50 | 34.5 | 13.8 |  | N/A | CONTROLADO | CARACTERIZADO
SE-BOL-0203 | GUAYANA | BOLIVAR | SUBESTACION DISTRIBUCION | SANTA BARBARA | SANTA BARBARA | NO |  | CARACTERIZACION SE | DISTRIBUCIÓN | MP. RAUL LEONI | 225 | 34.5 | 13.8 |  | N/A | CONTROLADO | CARACTERIZADO
SE-BOL-0204 | GUAYANA | BOLIVAR | SUBESTACION TRANSMISION | SANTA ELENA | SANTA ELENA | NO |  | CARACTERIZACION CT | TRANSMISIÓN | GRAN SABANA | N/A | 230 | N/A | LAS CLARITAS | 400 | CONTROLADO | CARACTERIZADO
SE-BOL-0205 | GUAYANA | BOLIVAR | SUBESTACION DISTRIBUCION | SANTA ELENA (GUAIREN) | SANTA ELENA | NO |  | CARACTERIZACION SE | DISTRIBUCIÓN | MP. GRAN SABANA | 800 | 34.5 | 13.8 |  | N/A | CONTROLADO | CARACTERIZADO
SE-BOL-0206 | GUAYANA | BOLIVAR | SUBESTACION DISTRIBUCION | SANTA ROSALIA | SANTA ROSALIA | NO |  | CARACTERIZACION SE | DISTRIBUCIÓN | MP. CEDEÑO | 50 | 34.5 | 13.8 |  | N/A | CONTROLADO | CARACTERIZADO
SE-BOL-0207 | GUAYANA | BOLIVAR | SUBESTACION TRANSMISION | SUR AEROPUERTO | SUR AEROPUERTO | NO |  | CARACTERIZACION CT | TRANSMISIÓN | CARONI | N/A | 115 | N/A | CARONI | 115 | CONTROLADO | CARACTERIZADO
SE-BOL-0208 | GUAYANA | BOLIVAR | SUBESTACION DISTRIBUCION | TOCOMA CONSTRUC.C.ION | TOCOMA CONSTRUC.C.ION | NO |  | CARACTERIZACION SE | DISTRIBUCIÓN | MP. ANGOSTURA | 1100 | 34.5 | 13.8 |  | N/A | CONTROLADO | CARACTERIZADO
SE-BOL-0209 | GUAYANA | BOLIVAR | SUBESTACION DISTRIBUCION | TORRE CORPORATIVA | TORRE CORPORATIVA | NO |  | CARACTERIZACION SE | DISTRIBUCIÓN | MP. CARONI | N/A | 34.5 | 13.8 |  | N/A | CONTROLADO | CARACTERIZADO
SE-BOL-0210 | GUAYANA | BOLIVAR | SUBESTACION DISTRIBUCION | TUMEREMO | TUMEREMO | NO |  | CARACTERIZACION SE | DISTRIBUCIÓN | MP. SIFONTES | 850 | 34.5 | 13.8 |  | N/A | CONTROLADO | CARACTERIZADO
SE-BOL-0211 | GUAYANA | BOLIVAR | SUBESTACION TRANSMISION | UNARE | UNARE | NO |  | CARACTERIZACION CT | TRANSMISIÓN | CARONI | N/A | 115 | N/A | OESTE AEROPUERTO | 115 | CONTROLADO | CARACTERIZADO
SE-BOL-0212 | GUAYANA | BOLIVAR | SUBESTACION TRANSMISION | UPATA | UPATA | NO |  | CARACTERIZACION CT | TRANSMISIÓN | PIAR | N/A | 115 | N/A | MACAGUA IV | 115 | CONTROLADO | CARACTERIZADO
SE-BOL-0213 | GUAYANA | BOLIVAR | SUBESTACION TRANSMISION | VILLA LOLA | VILLA LOLA | NO |  | CARACTERIZACION CT | TRANSMISIÓN | PADRE CHEIN | N/A | 115 | N/A | EL CALLAO (EDELCA) | 115 | CONTROLADO | CARACTERIZADO
SE-BOL-0214 | GUAYANA | BOLIVAR | SUBESTACION TRANSMISION | VISTA AL SOL | VISTA AL SOL | NO |  | CARACTERIZACION CT | TRANSMISIÓN | CARONI | N/A | 115 | N/A | MACAGUA IV | 115 | CONTROLADO | CARACTERIZADO
SE-CAR-0215 | CENTRAL | CARABOBO | SUBESTACION TRANSMISION | BARBULA | BARBULA | NO |  | CARACTERIZACION CT | TRANSMISIÓN | NAGUANAGUA | N/A | 115 | N/A | SAN DIEGO | 230 | CONTROLADO | CARACTERIZADO
SE-CAR-0216 | CENTRAL | CARABOBO | SUBESTACION TRANSMISION | BEJUMA | BEJUMA | NO |  | CARACTERIZACION CT | TRANSMISIÓN | BEJUMA | N/A | 115 | N/A | YAGUARA | 115 | CONTROLADO | CARACTERIZADO
SE-CAR-0217 | CENTRAL | CARABOBO | SUBESTACION DISTRIBUCION | CABRIALES | CABRIALES | NO |  | CARACTERIZACION SE | DISTRIBUCIÓN | MP. VALENCIA | 1760 | 13.8 | 2.4 |  | N/A | CONTROLADO | CARACTERIZADO
SE-CAR-0218 | CENTRAL | CARABOBO | SUBESTACION DISTRIBUCION | CAMORUCO | CAMORUCO | NO |  | CARACTERIZACION SE | DISTRIBUCIÓN | MP. VALENCIA | 2242 | 34.5 | 13.8 |  | N/A | CONTROLADO | CARACTERIZADO
SE-CAR-0219 | CENTRAL | CARABOBO | SUBESTACION TRANSMISION | CAÑA DE AZUCAR | CAÑA DE AZUCAR | NO |  | CARACTERIZACION CT | TRANSMISIÓN | DIEGO IBARRA | N/A | 230 | N/A | SAN DIEGO | 230 | CONTROLADO | CARACTERIZADO
SE-CAR-0220 | CENTRAL | CARABOBO | SUBESTACION TRANSMISION | CARABOBO | CARABOBO | NO |  | CARACTERIZACION CT | TRANSMISIÓN | VALENCIA | N/A | 115 | 115 | PEDRO CAMEJO | 115 | CONTROLADO | CARACTERIZADO
SE-CAR-0221 | CENTRAL | CARABOBO | SUBESTACION TRANSMISION | CARDENERA | CARDENERA | NO |  | CARACTERIZACION CT | TRANSMISIÓN | VALENCIA | N/A | 115 | N/A | . | N/A | CONTROLADO | CARACTERIZADO
SE-CAR-0222 | CENTRAL | CARABOBO | SUBESTACION TRANSMISION | CASTILLITO | CASTILLITO | NO |  | CARACTERIZACION CT | TRANSMISIÓN | SAN DIEGO | N/A | 115 | N/A | LOS GUAYOS | 115 | CONTROLADO | CARACTERIZADO
SE-CAR-0223 | CENTRAL | CARABOBO | SUBESTACION DISTRIBUCION | CENTRAL TACARIGUA I | CENTRAL TACARIGUA I | NO |  | CARACTERIZACION SE | DISTRIBUCIÓN | MP. CARLOS ARVELO | 384 | 34.5 | 13.8 |  | N/A | CONTROLADO | CARACTERIZADO
SE-CAR-0224 | CENTRAL | CARABOBO | SUBESTACION DISTRIBUCION | CENTRAL TACARIGUA II | CENTRAL TACARIGUA II | NO |  | CARACTERIZACION SE | DISTRIBUCIÓN | MP. CARLOS ARVELO | 500 | 34.5 | 13.8 |  | N/A | CONTROLADO | CARACTERIZADO
SE-CAR-0225 | CENTRAL | CARABOBO | SUBESTACION DISTRIBUCION | CENTRO ACUARIO | CENTRO ACUARIO | NO |  | CARACTERIZACION SE | DISTRIBUCIÓN | MP. VALENCIA | 3781 | 34.5 | 13.8 |  | N/A | CONTROLADO | CARACTERIZADO
SE-CAR-0226 | CENTRAL | CARABOBO | SUBESTACION DISTRIBUCION | CENTRO MICHELENA | CENTRO MICHELENA | NO |  | CARACTERIZACION SE | DISTRIBUCIÓN | MP. VALENCIA | 880 | 34.5 | 13.8 |  | N/A | CONTROLADO | CARACTERIZADO
SE-CAR-0227 | CENTRAL | CARABOBO | SUBESTACION DISTRIBUCION | CIUDAD PLAZA | CIUDAD PLAZA | NO |  | CARACTERIZACION SE | DISTRIBUCIÓN |  | N/A | 34.5 | 13.8 |  | N/A | CONTROLADO | CARACTERIZADO
SE-CAR-0228 | CENTRAL | CARABOBO | SUBESTACION TRANSMISION | FLOR AMARILLO | FLOR AMARILLO | NO |  | CARACTERIZACION CT | TRANSMISIÓN | VALENCIA | N/A | 115 | N/A | CARABOBO | 115 | CONTROLADO | CARACTERIZADO
SE-CAR-0229 | CENTRAL | CARABOBO | SUBESTACION TRANSMISION | FLORIDA | FLORIDA | NO |  | CARACTERIZACION CT | TRANSMISIÓN | VALENCIA | N/A | 115 | N/A | VALMETRO | 115 | CONTROLADO | CARACTERIZADO
SE-CAR-0230 | CENTRAL | CARABOBO | SUBESTACION DISTRIBUCION | GENERAL MOTORS | GENERAL MOTORS | NO |  | CARACTERIZACION SE | DISTRIBUCIÓN | MP. VALENCIA | 200 | 13.8 | 2.4 |  | N/A | CONTROLADO | CARACTERIZADO
SE-CAR-0231 | CENTRAL | CARABOBO | SUBESTACION DISTRIBUCION | GIRARDOT | GIRARDOT | NO |  | CARACTERIZACION SE | DISTRIBUCIÓN | MP. VALENCIA | 675 | 34.5 | 13.8 |  | N/A | CONTROLADO | CARACTERIZADO
SE-CAR-0232 | CENTRAL | CARABOBO | SUBESTACION TRANSMISION | GUACARA I | GUACARA I | NO |  | CARACTERIZACION CT | TRANSMISIÓN | GUACARA | N/A | 115 | N/A | CARABOBO | 115 | CONTROLADO | CARACTERIZADO
SE-CAR-0233 | CENTRAL | CARABOBO | SUBESTACION TRANSMISION | GUACARA II | GUACARA II | NO |  | CARACTERIZACION CT | TRANSMISIÓN | GUACARA | N/A | 115 | N/A | SAN DIEGO | 230 | CONTROLADO | CARACTERIZADO
SE-CAR-0234 | CENTRAL | CARABOBO | SUBESTACION TRANSMISION | GUAPARO | GUAPARO | NO |  | CARACTERIZACION CT | TRANSMISIÓN | VALENCIA | N/A | 115 | N/A | PLANTA CENTRO | 400 | CONTROLADO | CARACTERIZADO
SE-CAR-0235 | CENTRAL | CARABOBO | SUBESTACION TRANSMISION | GÜIGÜE | GÜIGÜE | NO |  | CARACTERIZACION CT | TRANSMISIÓN | CARLOS ARVELO | N/A | 115 | N/A | FLOR AMARILLO | 115 | CONTROLADO | CARACTERIZADO
SE-CAR-0236 | CENTRAL | CARABOBO | SUBESTACION DISTRIBUCION | INOS | INOS | NO |  | CARACTERIZACION SE | DISTRIBUCIÓN | MP. LIBERTADOR | 3371 | 34.5 | 13.8 |  | N/A | CONTROLADO | CARACTERIZADO
SE-CAR-0237 | CENTRAL | CARABOBO | SUBESTACION TRANSMISION | LA ARENOSA | LA ARENOSA | NO |  | CARACTERIZACION CT | TRANSMISIÓN | LIBERTADOR | N/A | 765 | 400 | SAN GERONIMO B | 765 | CONTROLADO | CARACTERIZADO
SE-CAR-0238 | CENTRAL | CARABOBO | SUBESTACION DISTRIBUCION | LA CUMACA | LA CUMACA | NO |  | CARACTERIZACION SE | DISTRIBUCIÓN | MP. SAN DIEGO | 1282 | 34.5 | 13.8 |  | N/A | CONTROLADO | CARACTERIZADO
SE-CAR-0239 | CENTRAL | CARABOBO | SUBESTACION TRANSMISION | LA ELVIRA | LA ELVIRA | NO |  | CARACTERIZACION CT | TRANSMISIÓN | PUERTO CABELLO | N/A | 115 | N/A | . | N/A | CONTROLADO | CARACTERIZADO
SE-CAR-0240 | CENTRAL | CARABOBO | SUBESTACION TRANSMISION | LA YAGUARA | LA YAGUARA | NO |  | CARACTERIZACION CT | TRANSMISIÓN | LIBERTADOR | N/A | 115 | N/A | LA ARENOSA | 765 | CONTROLADO | CARACTERIZADO
SE-CAR-0241 | CENTRAL | CARABOBO | SUBESTACION TRANSMISION | LOS GUAYOS | LOS GUAYOS | NO |  | CARACTERIZACION CT | TRANSMISIÓN | LOS GUAYOS | N/A | 115 | N/A | SAN DIEGO | 230 | CONTROLADO | CARACTERIZADO
SE-CAR-0242 | CENTRAL | CARABOBO | SUBESTACION DISTRIBUCION | MIRANDA | MIRANDA | NO |  | CARACTERIZACION SE | DISTRIBUCIÓN | MP. MIRANDA | 630 | 34.5 | 13.8 |  | N/A | CONTROLADO | CARACTERIZADO
SE-CAR-0243 | CENTRAL | CARABOBO | SUBESTACION DISTRIBUCION | MONTALBAN | MONTALBAN | NO |  | CARACTERIZACION SE | DISTRIBUCIÓN | MP. MOLTALBAN | 547 | 34.5 | 13.8 |  | N/A | CONTROLADO | CARACTERIZADO
SE-CAR-0244 | CENTRAL | CARABOBO | SUBESTACION TRANSMISION | MONTEMAYOR | MONTEMAYOR | NO |  | CARACTERIZACION CT | TRANSMISIÓN | SAN DIEGO | N/A | 115 | N/A | QUIZANDA | 115 | CONTROLADO | CARACTERIZADO
SE-CAR-0245 | CENTRAL | CARABOBO | SUBESTACION TRANSMISION | MORON | MORON | NO |  | CARACTERIZACION CT | TRANSMISIÓN | JUAN JOSE MORA | N/A | 115 | N/A | PLANTA CENTRO | 400 | CONTROLADO | CARACTERIZADO
SE-CAR-0246 | CENTRAL | CARABOBO | SUBESTACION TRANSMISION | NAGUANAGUA | NAGUANAGUA | NO |  | CARACTERIZACION CT | TRANSMISIÓN | NAGUANAGUA | N/A | 115 | N/A | . | N/A | CONTROLADO | CARACTERIZADO
SE-CAR-0247 | CENTRAL | CARABOBO | SUBESTACION TRANSMISION | PEDRO CAMEJO | PEDRO CAMEJO | NO |  | CARACTERIZACION CT | TRANSMISIÓN | VALENCIA | N/A | 115 | 115 | PEDRO CAMEJO | 115 | CONTROLADO | CARACTERIZADO
SE-CAR-0248 | CENTRAL | CARABOBO | SUBESTACION TRANSMISION | PETROQUÍMICA | PETROQUÍMICA | NO |  | CARACTERIZACION CT | TRANSMISIÓN | JUAN JOSE MORA | N/A | 115 | 115 | PLANTA CENTRO | 400 | CONTROLADO | CARACTERIZADO
SE-CAR-0249 | CENTRAL | CARABOBO | SUBESTACION TRANSMISION | PLANTA CASTILLITO | PLANTA CASTILLITO | NO |  | CARACTERIZACION CT | TRANSMISIÓN | SAN DIEGO | N/A | 115 | 115 | LOS GUAYOS | 115 | CONTROLADO | CARACTERIZADO
SE-CAR-0250 | CENTRAL | CARABOBO | SUBESTACION TRANSMISION | PLANTA CENTRO | PLANTA CENTRO | NO |  | CARACTERIZACION CT | TRANSMISIÓN | JUAN JOSE MORA | N/A | 400 | 230 | PLANTA CENTRO | 400 | CONTROLADO | CARACTERIZADO
SE-CAR-0251 | CENTRAL | CARABOBO | SUBESTACION TRANSMISION | PLANTA DEL ESTE | PLANTA DEL ESTE | NO |  | CARACTERIZACION CT | TRANSMISIÓN | VALENCIA | N/A | 115 | 115 | PEDRO CAMEJO | 115 | CONTROLADO | CARACTERIZADO
SE-CAR-0252 | CENTRAL | CARABOBO | SUBESTACION DISTRIBUCION | PRUINCA | PRUINCA | NO |  | CARACTERIZACION SE | DISTRIBUCIÓN | MP. GUACARA | 656 | 34.5 | 13.8 |  | N/A | CONTROLADO | CARACTERIZADO
SE-CAR-0253 | CENTRAL | CARABOBO | SUBESTACION DISTRIBUCION | QUEBRADA HONDA | QUEBRADA HONDA | NO |  | CARACTERIZACION SE | DISTRIBUCIÓN | MP. GUACARA | N/A | 34.5 | 13.8 |  | N/A | CONTROLADO | CARACTERIZADO
SE-CAR-0254 | CENTRAL | CARABOBO | SUBESTACION TRANSMISION | QUIZANDA | QUIZANDA | NO |  | CARACTERIZACION CT | TRANSMISIÓN | VALENCIA | N/A | 115 | N/A | VALENCIA | 230 | CONTROLADO | CARACTERIZADO
SE-CAR-0255 | CENTRAL | CARABOBO | SUBESTACION DISTRIBUCION | SAN BLAS | SAN BLAS | NO |  | CARACTERIZACION SE | DISTRIBUCIÓN | MP. VALENCIA | N/A | 34.5 | 13.8 |  | N/A | CONTROLADO | CARACTERIZADO
SE-CAR-0256 | CENTRAL | CARABOBO | SUBESTACION TRANSMISION | SAN DIEGO | SAN DIEGO | NO |  | CARACTERIZACION CT | TRANSMISIÓN | LOS GUAYOS | N/A | 230 | N/A | MACARO | 230 | CONTROLADO | CARACTERIZADO
SE-CAR-0257 | CENTRAL | CARABOBO | SUBESTACION TRANSMISION | SANTA CLARA | SANTA CLARA | NO |  | CARACTERIZACION CT | TRANSMISIÓN | DIEGO IBARRA | N/A | 115 | N/A | GUACARA I | 115 | CONTROLADO | CARACTERIZADO
SE-CAR-0258 | CENTRAL | CARABOBO | SUBESTACION DISTRIBUCION | SANTA ROSA | SANTA ROSA | NO |  | CARACTERIZACION SE | DISTRIBUCIÓN | MP. VALENCIA | N/A | 30 | 13.8 |  | N/A | CONTROLADO | CARACTERIZADO
SE-CAR-0259 | CENTRAL | CARABOBO | SUBESTACION DISTRIBUCION | SH FUNDICIONES | SH FUNDICIONES | NO |  | CARACTERIZACION SE | DISTRIBUCIÓN | MP. GUACARA | 927 | 34.5 | 13.8 |  | N/A | CONTROLADO | CARACTERIZADO
SE-CAR-0260 | CENTRAL | CARABOBO | SUBESTACION DISTRIBUCION | SUR | SUR | NO |  | CARACTERIZACION SE | DISTRIBUCIÓN | MP. VALENCIA | 440 | 34.5 | 13.8 |  | N/A | CONTROLADO | CARACTERIZADO
SE-CAR-0261 | CENTRAL | CARABOBO | SUBESTACION TRANSMISION | TOCUYITO | TOCUYITO | NO |  | CARACTERIZACION CT | TRANSMISIÓN | LIBERTADOR | N/A | 115 | N/A | LA ARENOSA | 765 | CONTROLADO | CARACTERIZADO
SE-CAR-0262 | CENTRAL | CARABOBO | SUBESTACION DISTRIBUCION | TREBOL | TREBOL | NO |  | CARACTERIZACION SE | DISTRIBUCIÓN | MP. VALENCIA | 246 | 34.5 | 13.8 |  | N/A | CONTROLADO | CARACTERIZADO
SE-CAR-0263 | CENTRAL | CARABOBO | SUBESTACION TRANSMISION | VALENCIA | VALENCIA | NO |  | CARACTERIZACION CT | TRANSMISIÓN | VALENCIA | N/A | 230 | N/A | PEDRO CAMEJO | 115 | CONTROLADO | CARACTERIZADO
SE-CAR-0264 | CENTRAL | CARABOBO | SUBESTACION TRANSMISION | VALLE SECO | VALLE SECO | NO |  | CARACTERIZACION CT | TRANSMISIÓN | PUERTO CABELLO | N/A | 115 | N/A | PLANTA CENTRO | 400 | CONTROLADO | CARACTERIZADO
SE-CAR-0265 | CENTRAL | CARABOBO | SUBESTACION TRANSMISION | VALMETRO | VALMETRO | NO |  | CARACTERIZACION CT | TRANSMISIÓN | VALENCIA | N/A | 115 | N/A | VALENCIA | 230 | CONTROLADO | CARACTERIZADO
SE-CAR-0266 | CENTRAL | CARABOBO | SUBESTACION DISTRIBUCION | VIÑEDO | VIÑEDO | NO |  | CARACTERIZACION SE | DISTRIBUCIÓN | MP. BOLIVAR | N/A | 34.5 | 13.8 |  | N/A | CONTROLADO | CARACTERIZADO
SE-COJ-0267 | LOS_LLANOS | COJEDES | SUBESTACION DISTRIBUCION | APARTADEROS | APARTADEROS | NO |  | CARACTERIZACION SE | DISTRIBUCIÓN | MP. ANZOÁTEGUI | 241 | 34.5 | 13.8 |  | N/A | CONTROLADO | CARACTERIZADO
SE-COJ-0268 | LOS_LLANOS | COJEDES | SUBESTACION DISTRIBUCION | ARISMENDI (SIN CARGA) | ARISMENDI | NO | SIN CARGA | CARACTERIZACION CT | DISTRIBUCIÓN |  | N/A | 34.5 | 13.8 |  | N/A | CONTROLADO | CARACTERIZADO
SE-COJ-0269 | LOS_LLANOS | COJEDES | SUBESTACION TRANSMISION | COJEDES | COJEDES | NO |  | CARACTERIZACION CT | TRANSMISIÓN |  | N/A | 400 | 230 |  | N/A | CONTROLADO | CARACTERIZADO
SE-COJ-0270 | LOS_LLANOS | COJEDES | SUBESTACION DISTRIBUCION | EL BAÚL | EL BAÚL | NO |  | CARACTERIZACION SE | DISTRIBUCIÓN | MP. GIRALDOT | 900 | 34.5 | 13.8 |  | N/A | CONTROLADO | CARACTERIZADO
SE-COJ-0271 | LOS_LLANOS | COJEDES | SUBESTACION DISTRIBUCION | EL PAO | EL PAO | NO |  | CARACTERIZACION SE | DISTRIBUCIÓN | MP. PAO DE SAN JUAN BAUTISTA | 269 | 34.5 | 13.8 |  | N/A | CONTROLADO | CARACTERIZADO
SE-COJ-0272 | LOS_LLANOS | COJEDES | SUBESTACION DISTRIBUCION | HILANDERIA | HILANDERIA | NO |  | CARACTERIZACION SE | DISTRIBUCIÓN | MP. TINAQUILLO | 4700 | 34.5 | 13.8 |  | N/A | CONTROLADO | CARACTERIZADO
SE-COJ-0273 | LOS_LLANOS | COJEDES | SUBESTACION DISTRIBUCION | LAGUNITAS | LAGUNITAS | NO |  | CARACTERIZACION SE | DISTRIBUCIÓN | MP. RICAURTE | 634 | 34.5 | 13.8 |  | N/A | CONTROLADO | CARACTERIZADO
SE-COJ-0274 | LOS_LLANOS | COJEDES | SUBESTACION DISTRIBUCION | LAS VEGAS | LAS VEGAS | NO |  | CARACTERIZACION SE | DISTRIBUCIÓN | MP. RÓMULO GALLEGOS | 5135 | 34.5 | 13.8 |  | N/A | CONTROLADO | CARACTERIZADO
SE-COJ-0275 | LOS_LLANOS | COJEDES | SUBESTACION TRANSMISION | SAN CARLOS | SAN CARLOS | NO |  | CARACTERIZACION CT | TRANSMISIÓN | SAN CARLOS | N/A | 115 | N/A | TINAQUILLO | 115 | CONTROLADO | CARACTERIZADO
SE-COJ-0276 | LOS_LLANOS | COJEDES | SUBESTACION TRANSMISION | TINACO | TINACO | NO |  | CARACTERIZACION CT | TRANSMISIÓN | TINACO | N/A | 115 | N/A | TINAQUILLO | 115 | CONTROLADO | CARACTERIZADO
SE-COJ-0277 | LOS_LLANOS | COJEDES | SUBESTACION TRANSMISION | TINAQUILLO | TINAQUILLO | NO |  | CARACTERIZACION CT | TRANSMISIÓN | TINACO | N/A | 115 | N/A | YAGUARA | 115 | CONTROLADO | CARACTERIZADO
SE-COJ-0278 | LOS_LLANOS | COJEDES | SUBESTACION DISTRIBUCION | VENEIRAN | VENEIRAN | NO |  | CARACTERIZACION SE | DISTRIBUCIÓN | MP. EZEQUIEL ZAMORA | 910 | 34.5 | 13.8 |  | N/A | CONTROLADO | CARACTERIZADO
SE-COJ-0279 | LOS_LLANOS | COJEDES | SUBESTACION DISTRIBUCION | ZONA INDUSTRIAL | ZONA INDUSTRIAL | NO |  | CARACTERIZACION SE | DISTRIBUCIÓN | MP. EZEQUIEL ZAMORA | 231 | 34.5 | 13.8 |  | N/A | CONTROLADO | CARACTERIZADO
SE-DEL-0280 | GUAYANA | DELTA_AMACURO | SUBESTACION DISTRIBUCION | MANAMO | MANAMO | NO |  | CARACTERIZACION SE | DISTRIBUCIÓN | MP. TUCUPITA | 1600 | 34.5 | 13.8 |  | N/A | CONTROLADO | CARACTERIZADO
SE-DEL-0281 | GUAYANA | DELTA_AMACURO | SUBESTACION TRANSMISION | TUCUPITA | TUCUPITA | NO |  | CARACTERIZACION CT | TRANSMISIÓN | TUCUPITA | N/A | 115 | N/A | BARRANCAS | 115 | CONTROLADO | CARACTERIZADO
SE-DEL-0282 | GUAYANA | DELTA_AMACURO | SUBESTACION DISTRIBUCION | VOLCAN | VOLCAN | NO |  | CARACTERIZACION SE | DISTRIBUCIÓN | TUCUPITA | N/A | N/A | N/A |  | N/A | CONTROLADO | CARACTERIZADO
SE-FAL-0283 | OCCIDENTAL | FALCON | SUBESTACION DISTRIBUCION | BASE NAVAL | BASE NAVAL | NO |  | CARACTERIZACION SE | DISTRIBUCIÓN | MP. CARIRUBANA | 722 | 34.5 | 13.8 |  | N/A | CONTROLADO | CARACTERIZADO
SE-FAL-0284 | OCCIDENTAL | FALCON | SUBESTACION DISTRIBUCION | BOCA DE AROA | BOCA DE AROA | NO |  | CARACTERIZACION SE | DISTRIBUCIÓN | MP. SILVA | 534 | 34.5 | 13.8 |  | N/A | CONTROLADO | CARACTERIZADO
SE-FAL-0285 | OCCIDENTAL | FALCON | SUBESTACION DISTRIBUCION | BOLÍVARIANA | BOLÍVARIANA | NO |  | CARACTERIZACION SE | DISTRIBUCIÓN | MP. CARIRUBANA | 2257 | 34.5 | 13.8 |  | N/A | CONTROLADO | CARACTERIZADO
SE-FAL-0286 | OCCIDENTAL | FALCON | SUBESTACION TRANSMISION | CARIRUBANA | CARIRUBANA | NO |  | CARACTERIZACION CT | TRANSMISIÓN | CARIRUBANA | N/A | 115 | N/A | . | N/A | CONTROLADO | CARACTERIZADO
SE-FAL-0287 | OCCIDENTAL | FALCON | SUBESTACION DISTRIBUCION | CHICHIRIVICHE | CHICHIRIVICHE | NO |  | CARACTERIZACION SE | DISTRIBUCIÓN | MP. MONSEÑOR ITURRIZA | 369 | 34.5 | 13.8 |  | N/A | CONTROLADO | CARACTERIZADO
SE-FAL-0288 | OCCIDENTAL | FALCON | SUBESTACION DISTRIBUCION | CHURUGUARA | CHURUGUARA | NO |  | CARACTERIZACION SE | DISTRIBUCIÓN | MP. FEDERACIÓN | 2906 | 34.5 | 13.8 | AGUADA GRANDE | 115 | CONTROLADO | CARACTERIZADO
SE-FAL-0289 | OCCIDENTAL | FALCON | SUBESTACION TRANSMISION | CORO I | CORO I | NO |  | CARACTERIZACION CT | TRANSMISIÓN | MIRANDA | N/A | 115 | N/A | CORO II | 115 | CONTROLADO | CARACTERIZADO
SE-FAL-0290 | OCCIDENTAL | FALCON | SUBESTACION TRANSMISION | CORO II | CORO II | NO |  | CARACTERIZACION CT | TRANSMISIÓN | MIRANDA | N/A | 115 | N/A | ISIRO | 230 | CONTROLADO | CARACTERIZADO
SE-FAL-0291 | OCCIDENTAL | FALCON | SUBESTACION DISTRIBUCION | CORO III | CORO III | NO |  | CARACTERIZACION SE | DISTRIBUCIÓN | MP. MIRANDA | 847 | 34.5 | 13.8 | ISIRO | 230 | CONTROLADO | CARACTERIZADO
SE-FAL-0292 | OCCIDENTAL | FALCON | SUBESTACION DISTRIBUCION | CUMAREBO | CUMAREBO | NO |  | CARACTERIZACION SE | DISTRIBUCIÓN | MP. ZAMORA | 374 | 34.5 | 13.8 |  | N/A | CONTROLADO | CARACTERIZADO
SE-FAL-0293 | OCCIDENTAL | FALCON | SUBESTACION TRANSMISION | CUMAREBO | CUMAREBO | NO |  | CARACTERIZACION CT | TRANSMISIÓN | ZAMORA | N/A | 115 | N/A | . | N/A | CONTROLADO | CARACTERIZADO
SE-FAL-0294 | OCCIDENTAL | FALCON | SUBESTACION DISTRIBUCION | DABAJURO | DABAJURO | NO |  | CARACTERIZACION SE | DISTRIBUCIÓN | MP. DABAJURO | 1622 | 34.5 | 13.8 | URUMACO | 115 | CONTROLADO | CARACTERIZADO
SE-FAL-0295 | OCCIDENTAL | FALCON | SUBESTACION DISTRIBUCION | FLAMINGO | FLAMINGO | NO |  | CARACTERIZACION SE | DISTRIBUCIÓN | MP. MONSEÑOR ITURRIZA | 578 | 34.5 | 13.8 |  | N/A | CONTROLADO | CARACTERIZADO
SE-FAL-0296 | OCCIDENTAL | FALCON | SUBESTACION TRANSMISION | ISIRO | ISIRO | NO |  | CARACTERIZACION CT | TRANSMISIÓN | MIRANDA | N/A | 230 | N/A | PLANTA CENTRO | 400 | CONTROLADO | CARACTERIZADO
SE-FAL-0297 | OCCIDENTAL | FALCON | SUBESTACION TRANSMISION | JOSEFA CAMEJO | JOSEFA CAMEJO | NO |  | CARACTERIZACION CT | TRANSMISIÓN | LOSTAQUES | N/A | 115 | N/A | JOSEFA CAMEJO | 115 | CONTROLADO | CARACTERIZADO
SE-FAL-0298 | OCCIDENTAL | FALCON | SUBESTACION TRANSMISION | JUDIBANA | JUDIBANA | NO |  | CARACTERIZACION CT | TRANSMISIÓN | LOSTAQUES | N/A | 115 | N/A | JOSEFA CAMEJO | 115 | CONTROLADO | CARACTERIZADO
SE-FAL-0299 | OCCIDENTAL | FALCON | SUBESTACION DISTRIBUCION | LA SABANITA | LA SABANITA | NO |  | CARACTERIZACION SE | DISTRIBUCIÓN | MP. PETIT | 357 | 34.5 | 24 |  | N/A | CONTROLADO | CARACTERIZADO
SE-FAL-0300 | OCCIDENTAL | FALCON | SUBESTACION DISTRIBUCION | LA VELA I | LA VELA I | NO |  | CARACTERIZACION SE | DISTRIBUCIÓN | MP. COLINA | 216 | 34.5 | 13.8 |  | N/A | CONTROLADO | CARACTERIZADO
SE-FAL-0301 | OCCIDENTAL | FALCON | SUBESTACION DISTRIBUCION | LA VELA II | LA VELA II | NO |  | CARACTERIZACION SE | DISTRIBUCIÓN | MP. COLINA | 358 | 34.5 | 13.8 |  | N/A | CONTROLADO | CARACTERIZADO
SE-FAL-0302 | OCCIDENTAL | FALCON | SUBESTACION TRANSMISION | LOS TAQUES | LOS TAQUES | NO |  | CARACTERIZACION CT | TRANSMISIÓN | LOSTAQUES | N/A | 115 | N/A | JUDIBANA | 115 | CONTROLADO | CARACTERIZADO
SE-FAL-0303 | OCCIDENTAL | FALCON | SUBESTACION DISTRIBUCION | MANAURE | MANAURE | NO |  | CARACTERIZACION SE | DISTRIBUCIÓN | MP. CARIRUBANA | 908 | 34.5 | 13.8 |  | N/A | CONTROLADO | CARACTERIZADO
SE-FAL-0304 | OCCIDENTAL | FALCON | SUBESTACION DISTRIBUCION | MENE MAUROA | MENE MAUROA | NO |  | CARACTERIZACION SE | DISTRIBUCIÓN | MP. MAUROA | 243 | 34.5 | 13.8 |  | N/A | CONTROLADO | CARACTERIZADO
SE-FAL-0305 | OCCIDENTAL | FALCON | SUBESTACION DISTRIBUCION | MIRIMIRE | MIRIMIRE | NO |  | CARACTERIZACION SE | DISTRIBUCIÓN | MP. SAN FRANCISCO | 323 | 34.5 | 13.8 |  | N/A | CONTROLADO | CARACTERIZADO
SE-FAL-0306 | OCCIDENTAL | FALCON | SUBESTACION DISTRIBUCION | MORUY | MORUY | NO |  | CARACTERIZACION SE | DISTRIBUCIÓN | MP. FALCÓN | 266 | 34.5 | 13.8 |  | N/A | CONTROLADO | CARACTERIZADO
SE-FAL-0307 | OCCIDENTAL | FALCON | SUBESTACION TRANSMISION | PUEBLO NUEVO | PUEBLO NUEVO | NO |  | CARACTERIZACION CT | TRANSMISIÓN | FALCON | N/A | 115 | N/A | JUDIBANA | 115 | CONTROLADO | CARACTERIZADO
SE-FAL-0308 | OCCIDENTAL | FALCON | SUBESTACION TRANSMISION | PUNTO FIJO I | PUNTO FIJO I | NO |  | CARACTERIZACION CT | TRANSMISIÓN | CARIRUBANA | N/A | 115 | N/A | PUNTO FIJO IV | 115 | CONTROLADO | CARACTERIZADO
SE-FAL-0309 | OCCIDENTAL | FALCON | SUBESTACION TRANSMISION | PUNTO FIJO II | PUNTO FIJO II | NO |  | CARACTERIZACION CT | TRANSMISIÓN | CARIRUBANA | N/A | 115 | N/A | ISIRO | 230 | CONTROLADO | CARACTERIZADO
SE-FAL-0310 | OCCIDENTAL | FALCON | SUBESTACION TRANSMISION | PUNTO FIJO IV | PUNTO FIJO IV | NO |  | CARACTERIZACION CT | TRANSMISIÓN | CARIRUBANA | N/A | 115 | N/A | JOSEFA CAMEJO | 115 | CONTROLADO | CARACTERIZADO
SE-FAL-0311 | OCCIDENTAL | FALCON | SUBESTACION DISTRIBUCION | SABANETA | SABANETA | NO |  | CARACTERIZACION SE | DISTRIBUCIÓN | MP. MIRANDA | 379 | 34.5 | 13.8 |  | N/A | CONTROLADO | CARACTERIZADO
SE-FAL-0312 | OCCIDENTAL | FALCON | SUBESTACION DISTRIBUCION | SAN JUAN DE LOS CAYOS | SAN JUAN DE LOS CAYOS | NO |  | CARACTERIZACION SE | DISTRIBUCIÓN | MP. ACOSTA | 483 | 34.5 | 13.8 |  | N/A | CONTROLADO | CARACTERIZADO
SE-FAL-0313 | OCCIDENTAL | FALCON | SUBESTACION DISTRIBUCION | SANARE | SANARE | NO |  | CARACTERIZACION SE | DISTRIBUCIÓN | MP. MONSEÑOR ITURRIZA | 274 | 34.5 | 13.8 |  | N/A | CONTROLADO | CARACTERIZADO
SE-FAL-0314 | OCCIDENTAL | FALCON | SUBESTACION DISTRIBUCION | SANTA CRUZ DE BUCARAL | SANTA CRUZ DE BUCARAL | NO |  | CARACTERIZACION SE | DISTRIBUCIÓN | MP. UNIÓN | 229 | 34.5 | 13.8 |  | N/A | CONTROLADO | CARACTERIZADO
SE-FAL-0315 | OCCIDENTAL | FALCON | SUBESTACION DISTRIBUCION | TACUATO | TACUATO | NO |  | CARACTERIZACION SE | DISTRIBUCIÓN | MP. CARIRUBANA | 1644 | 34.5 | 13.8 | PUNTO FIJO II | 115 | CONTROLADO | CARACTERIZADO
SE-FAL-0316 | OCCIDENTAL | FALCON | SUBESTACION DISTRIBUCION | TOCUYO DE LA COSTA | TOCUYO DE LA COSTA | NO |  | CARACTERIZACION SE | DISTRIBUCIÓN | MP. MONSEÑOR ITURRIZA | 687 | 34.5 | 13.8 |  | N/A | CONTROLADO | CARACTERIZADO
SE-FAL-0317 | OCCIDENTAL | FALCON | SUBESTACION TRANSMISION | TUCACAS | TUCACAS | NO |  | CARACTERIZACION CT | TRANSMISIÓN | SILVA | N/A | 115 | N/A | MORON | 115 | CONTROLADO | CARACTERIZADO
SE-FAL-0318 | OCCIDENTAL | FALCON | SUBESTACION TRANSMISION | URUMACO | URUMACO | NO |  | CARACTERIZACION CT | TRANSMISIÓN | URUMACO | N/A | 115 | N/A | ISIRO | 230 | CONTROLADO | CARACTERIZADO
SE-FAL-0319 | OCCIDENTAL | FALCON | SUBESTACION TRANSMISION | YARACAL | YARACAL | NO |  | CARACTERIZACION CT | TRANSMISIÓN | CAIQUE MANAURE | N/A | 115 | N/A | TUCACAS | 115 | CONTROLADO | CARACTERIZADO
SE-FAL-0320 | OCCIDENTAL | FALCON | SUBESTACION DISTRIBUCION | YARACAL I | YARACAL I | NO |  | CARACTERIZACION SE | DISTRIBUCIÓN | MP. CACIQUE MANAURE | 3897 | 34.5 | 13.8 |  | N/A | CONTROLADO | CARACTERIZADO
SE-GUA-0321 | LOS_LLANOS | GUARICO | SUBESTACION TRANSMISION | ALTAGRACIA | ALTAGRACIA | NO |  | CARACTERIZACION CT | TRANSMISIÓN | JOSE TADEO MONAGAS | N/A | 115 | N/A | SANTA TERESA III | 400 | CONTROLADO | CARACTERIZADO
SE-GUA-0322 | LOS_LLANOS | GUARICO | SUBESTACION TRANSMISION | BAMARI | BAMARI | NO |  | CARACTERIZACION CT | TRANSMISIÓN | JULIAN MELLADO | N/A | 115 | N/A | PLANTA EZEQUIEL ZAMORA | 115 | CONTROLADO | CARACTERIZADO
SE-GUA-0323 | LOS_LLANOS | GUARICO | SUBESTACION TRANSMISION | CABRUTA | CABRUTA | NO |  | CARACTERIZACION CT | TRANSMISIÓN | LAS MERCEDES DEL LLANO | N/A | 115 | N/A | SAN GERONIMO A | 400 | CONTROLADO | CARACTERIZADO
SE-GUA-0324 | LOS_LLANOS | GUARICO | SUBESTACION TRANSMISION | CALABOZO | CALABOZO | NO |  | CARACTERIZACION CT | TRANSMISIÓN | FRANCISCO DE MIRANDA | N/A | 230 | N/A | LA HORQUETA | 765 | CONTROLADO | CARACTERIZADO
SE-GUA-0325 | LOS_LLANOS | GUARICO | SUBESTACION DISTRIBUCION | CAMAGUAN | CAMAGUAN | NO |  | CARACTERIZACION SE | DISTRIBUCIÓN |  | N/A | N/A | N/A |  | N/A | CONTROLADO | CARACTERIZADO
SE-GUA-0326 | LOS_LLANOS | GUARICO | SUBESTACION DISTRIBUCION | CARUTAL | CARUTAL | NO |  | CARACTERIZACION SE | DISTRIBUCIÓN | MP. MIRANDA | 900 | 34.5 | 13.8 |  | N/A | CONTROLADO | CARACTERIZADO
SE-GUA-0327 | LOS_LLANOS | GUARICO | SUBESTACION DISTRIBUCION | CAZORLA | CAZORLA | NO |  | CARACTERIZACION SE | DISTRIBUCIÓN | MP. GUAYABAL | 900 | 34.5 | 13.8 |  | N/A | CONTROLADO | CARACTERIZADO
SE-GUA-0328 | LOS_LLANOS | GUARICO | SUBESTACION DISTRIBUCION | CHAGUARAMAS | CHAGUARAMAS | NO |  | CARACTERIZACION SE | DISTRIBUCIÓN | MP. CHAGUARAMAS | 625 | 34.5 | 13.8 |  | N/A | CONTROLADO | CARACTERIZADO
SE-GUA-0329 | LOS_LLANOS | GUARICO | SUBESTACION DISTRIBUCION | DOS CAMINOS | DOS CAMINOS | NO |  | CARACTERIZACION SE | DISTRIBUCIÓN | MP. ORTIZ | 770 | 34.5 | 13.8 |  | N/A | CONTROLADO | CARACTERIZADO
SE-GUA-0330 | LOS_LLANOS | GUARICO | SUBESTACION DISTRIBUCION | ESPINO | ESPINO | NO |  | CARACTERIZACION SE | DISTRIBUCIÓN | MP. INFANTE | 200 | 34.5 | 13.8 |  | N/A | CONTROLADO | CARACTERIZADO
SE-GUA-0331 | LOS_LLANOS | GUARICO | SUBESTACION DISTRIBUCION | HOSPITAL DE ZARAZA | HOSPITAL DE ZARAZA | NO |  | CARACTERIZACION SE | DISTRIBUCIÓN | MP. ZARAZA | 416 | 34.5 | 13.8 |  | N/A | CONTROLADO | CARACTERIZADO
SE-GUA-0332 | LOS_LLANOS | GUARICO | SUBESTACION DISTRIBUCION | LAS CAMAZAS | LAS CAMAZAS | NO |  | CARACTERIZACION SE | DISTRIBUCIÓN | MP. ZARAZA | 206 | 34.5 | 13.8 |  | N/A | CONTROLADO | CARACTERIZADO
SE-GUA-0333 | LOS_LLANOS | GUARICO | SUBESTACION DISTRIBUCION | LAS MERCEDES | LAS MERCEDES | NO |  | CARACTERIZACION SE | DISTRIBUCIÓN | MP. LAS MERCEDES | 1271 | 34.5 | 13.8 |  | N/A | CONTROLADO | CARACTERIZADO
SE-GUA-0334 | LOS_LLANOS | GUARICO | SUBESTACION DISTRIBUCION | LIBERTAD | LIBERTAD | NO |  | CARACTERIZACION SE | DISTRIBUCIÓN | MP. MONAGAS | 169 | 34.5 | 13.8 |  | N/A | CONTROLADO | CARACTERIZADO
SE-GUA-0335 | LOS_LLANOS | GUARICO | SUBESTACION DISTRIBUCION | PASO REAL | PASO REAL | NO |  | CARACTERIZACION SE | DISTRIBUCIÓN | MP. MONAGAS | 122 | 34.5 | 13.8 |  | N/A | CONTROLADO | CARACTERIZADO
SE-GUA-0336 | LOS_LLANOS | GUARICO | SUBESTACION TRANSMISION | PLANTA EZEQUIEL ZAMORA | PLANTA EZEQUIEL ZAMORA | NO |  | CARACTERIZACION CT | TRANSMISIÓN | JOSE TADEO MONAGAS | N/A | 115 | N/A | PLANTA EZEQUIEL ZAMORA | 115 | CONTROLADO | CARACTERIZADO
SE-GUA-0337 | LOS_LLANOS | GUARICO | SUBESTACION TRANSMISION | SAN GERONIMO A | SAN GERONIMO A | NO |  | CARACTERIZACION CT | TRANSMISIÓN | INFANTE | N/A | 400 | 230 | SAN GERONIMO B | 765 | CONTROLADO | CARACTERIZADO
SE-GUA-0338 | LOS_LLANOS | GUARICO | SUBESTACION TRANSMISION | SAN GERONIMO B | SAN GERONIMO B | NO |  | CARACTERIZACION CT | TRANSMISIÓN | INFANTE | N/A | 765 | 400 | MALENA | 765 | CONTROLADO | CARACTERIZADO
SE-GUA-0339 | LOS_LLANOS | GUARICO | SUBESTACION DISTRIBUCION | SAN JOSE DE TIZNADOS | SAN JOSE DE TIZNADOS | NO |  | CARACTERIZACION SE | DISTRIBUCIÓN | MP. ORTIZ | 125 | 34.5 | 13.8 |  | N/A | CONTROLADO | CARACTERIZADO
SE-GUA-0340 | LOS_LLANOS | GUARICO | SUBESTACION DISTRIBUCION | SAN JOSE DE UNARE | SAN JOSE DE UNARE | NO |  | CARACTERIZACION SE | DISTRIBUCIÓN | MP. ZARAZA | 253 | 34.5 | 13.8 |  | N/A | CONTROLADO | CARACTERIZADO
SE-GUA-0341 | LOS_LLANOS | GUARICO | SUBESTACION TRANSMISION | SAN JUAN | SAN JUAN | NO |  | CARACTERIZACION CT | TRANSMISIÓN | JUAN GERMAN ROSCIO | N/A | 115 | N/A | VILLA DE CURA II | 115 | CONTROLADO | CARACTERIZADO
SE-GUA-0342 | LOS_LLANOS | GUARICO | SUBESTACION DISTRIBUCION | SAN RAFAEL DE LAYA | SAN RAFAEL DE LAYA | NO |  | CARACTERIZACION SE | DISTRIBUCIÓN | MP. JOSE FELIX RIVAS | 169 | 34.5 | 13.8 |  | N/A | CONTROLADO | CARACTERIZADO
SE-GUA-0343 | LOS_LLANOS | GUARICO | SUBESTACION DISTRIBUCION | SANTA EDELMIRA | SANTA EDELMIRA | NO |  | CARACTERIZACION SE | DISTRIBUCIÓN | MP. CHAGUARAMAS | 169 | 34.5 | 13.8 |  | N/A | CONTROLADO | CARACTERIZADO
SE-GUA-0344 | LOS_LLANOS | GUARICO | SUBESTACION DISTRIBUCION | SANTA MARIA DE IPIRE | SANTA MARIA DE IPIRE | NO |  | CARACTERIZACION SE | DISTRIBUCIÓN | MP. SANTA MARIA | 325 | 34.5 | 13.8 |  | N/A | CONTROLADO | CARACTERIZADO
SE-GUA-0345 | LOS_LLANOS | GUARICO | SUBESTACION DISTRIBUCION | SOCORRO | SOCORRO | NO |  | CARACTERIZACION SE | DISTRIBUCIÓN | MP. SOCORRO | 450 | 34.5 | 13.8 |  | N/A | CONTROLADO | CARACTERIZADO
SE-GUA-0346 | LOS_LLANOS | GUARICO | SUBESTACION TRANSMISION | SOMBRERO I | SOMBRERO I | NO |  | CARACTERIZACION CT | TRANSMISIÓN | JULIAN MELLADO | N/A | 115 | N/A | SOMBRERO II | 115 | CONTROLADO | CARACTERIZADO
SE-GUA-0347 | LOS_LLANOS | GUARICO | SUBESTACION TRANSMISION | SOMBRERO II | SOMBRERO II | NO |  | CARACTERIZACION CT | TRANSMISIÓN | JULIAN MELLADO | N/A | 115 | N/A | BAMARI | 115 | CONTROLADO | CARACTERIZADO
SE-GUA-0348 | LOS_LLANOS | GUARICO | SUBESTACION DISTRIBUCION | TUCUPIDO | TUCUPIDO | NO |  | CARACTERIZACION SE | DISTRIBUCIÓN | MP. JOSE FELIX RIVAS | 3750 | 34.5 | 13.8 |  | N/A | CONTROLADO | CARACTERIZADO
SE-GUA-0349 | LOS_LLANOS | GUARICO | SUBESTACION TRANSMISION | VALLE DE LA PASCUA | VALLE DE LA PASCUA | NO |  | CARACTERIZACION CT | TRANSMISIÓN | LEONARDO INFANTE | N/A | 115 | N/A | SAN GERONIMO A | 400 | CONTROLADO | CARACTERIZADO
SE-GUA-0350 | LOS_LLANOS | GUARICO | SUBESTACION TRANSMISION | ZARAZA | ZARAZA | NO |  | CARACTERIZACION CT | TRANSMISIÓN | PEDRO ZARAZA | N/A | 115 | N/A | SAN GERONIMO A | 400 | CONTROLADO | CARACTERIZADO
SE-LAR-0351 | OCCIDENTAL | LARA | SUBESTACION DISTRIBUCION | AGUA VIVA | AGUA VIVA | NO |  | CARACTERIZACION SE | DISTRIBUCIÓN | MP. PALAVECINO | 3523.89 | 23.9 | 23.9 |  | N/A | CONTROLADO | CARACTERIZADO
SE-LAR-0352 | OCCIDENTAL | LARA | SUBESTACION TRANSMISION | AGUADA GRANDE | AGUADA GRANDE | NO |  | CARACTERIZACION CT | TRANSMISIÓN | URDANETA | N/A | 115 | N/A | AROA | 115 | CONTROLADO | CARACTERIZADO
SE-LAR-0353 | OCCIDENTAL | LARA | SUBESTACION TRANSMISION | BARQUISIMETO | BARQUISIMETO | NO |  | CARACTERIZACION CT | TRANSMISIÓN | IRIBARREN | N/A | 230 | N/A | YARACUY | 765 | CONTROLADO | CARACTERIZADO
SE-LAR-0354 | OCCIDENTAL | LARA | SUBESTACION DISTRIBUCION | BARRETO | BARRETO | NO |  | CARACTERIZACION SE | DISTRIBUCIÓN | MP. IRIBARRREN | 599.18 | 23.9 | 23.9 |  | N/A | CONTROLADO | CARACTERIZADO
SE-LAR-0355 | OCCIDENTAL | LARA | SUBESTACION TRANSMISION | CABUDARE | CABUDARE | NO |  | CARACTERIZACION CT | TRANSMISIÓN | PALAVECINO | N/A | 230 | N/A | YARACUY | 765 | CONTROLADO | CARACTERIZADO
SE-LAR-0356 | OCCIDENTAL | LARA | SUBESTACION DISTRIBUCION | CARABALÍ | CARABALÍ | NO |  | CARACTERIZACION SE | DISTRIBUCIÓN | MP. PALAVECINO | 1290.4 | 23.9 | 23.9 |  | N/A | CONTROLADO | CARACTERIZADO
SE-LAR-0357 | OCCIDENTAL | LARA | SUBESTACION TRANSMISION | CENTRO-BARQUISIMETO | CENTRO-BARQUISIMETO | NO |  | CARACTERIZACION CT | TRANSMISIÓN | IRIBARREN | N/A | 115 | N/A | MANZANO | 230 | CONTROLADO | CARACTERIZADO
SE-LAR-0358 | OCCIDENTAL | LARA | SUBESTACION DISTRIBUCION | DUACA | DUACA | NO |  | CARACTERIZACION SE | DISTRIBUCIÓN | MP. CRESPO | 3482.3 | 23.9 | 13.8 |  | N/A | CONTROLADO | CARACTERIZADO
SE-LAR-0359 | OCCIDENTAL | LARA | SUBESTACION TRANSMISION | EL TOCUYO | EL TOCUYO | NO |  | CARACTERIZACION CT | TRANSMISIÓN | MORAN | N/A | 115 | N/A | ZONA INDUSTRIAL | 115 | CONTROLADO | CARACTERIZADO
SE-LAR-0360 | OCCIDENTAL | LARA | SUBESTACION TRANSMISION | ESTE | ESTE | NO |  | CARACTERIZACION CT | TRANSMISIÓN | IRIBARREN | N/A | 115 | N/A | PALAVECINO | 115 | CONTROLADO | CARACTERIZADO
SE-LAR-0361 | OCCIDENTAL | LARA | SUBESTACION DISTRIBUCION | HUMOCARO | HUMOCARO | NO |  | CARACTERIZACION SE | DISTRIBUCIÓN | MP. MORÁN | 697.5 | 34.5 | 13.8 |  | N/A | CONTROLADO | CARACTERIZADO
SE-LAR-0362 | OCCIDENTAL | LARA | SUBESTACION DISTRIBUCION | LA MAMITA | LA MAMITA | NO |  | CARACTERIZACION SE | DISTRIBUCIÓN | MP. TORRES | 241.7 | 34.5 | 13.8 |  | N/A | CONTROLADO | CARACTERIZADO
SE-LAR-0363 | OCCIDENTAL | LARA | SUBESTACION DISTRIBUCION | LA MIEL (CM) | LA MIEL | NO | CM | CARACTERIZACION CT | DISTRIBUCIÓN | MP. SÍMON PLANAS | 2295 | 34.5 | 13.8 |  | N/A | CONTROLADO | CARACTERIZADO
SE-LAR-0364 | OCCIDENTAL | LARA | SUBESTACION TRANSMISION | LA PASTORA | LA PASTORA | NO |  | CARACTERIZACION CT | TRANSMISIÓN | TORRES | N/A | 115 | N/A | PLANTA II CARORA | 115 | CONTROLADO | CARACTERIZADO
SE-LAR-0365 | OCCIDENTAL | LARA | SUBESTACION TRANSMISION | MANZANO | MANZANO | NO |  | CARACTERIZACION CT | TRANSMISIÓN | IRIBARREN | N/A | 230 | N/A | YARACUY | 765 | CONTROLADO | CARACTERIZADO
SE-LAR-0366 | OCCIDENTAL | LARA | SUBESTACION DISTRIBUCION | NORTE | NORTE | NO |  | CARACTERIZACION SE | DISTRIBUCIÓN | MP. IRIBARRREN | 5748.7 | 23.9 | 23.9 |  | N/A | CONTROLADO | CARACTERIZADO
SE-LAR-0367 | OCCIDENTAL | LARA | SUBESTACION TRANSMISION | PALAVECINO | PALAVECINO | NO |  | CARACTERIZACION CT | TRANSMISIÓN | PALAVECINO | N/A | 115 | N/A | CABUDARE | 230 | CONTROLADO | CARACTERIZADO
SE-LAR-0368 | OCCIDENTAL | LARA | SUBESTACION DISTRIBUCION | PALMARITO | PALMARITO | NO |  | CARACTERIZACION SE | DISTRIBUCIÓN | MP. TORRES | 237.4 | 34.5 | 13.8 |  | N/A | CONTROLADO | CARACTERIZADO
SE-LAR-0369 | OCCIDENTAL | LARA | SUBESTACION DISTRIBUCION | PLANTA I BARQUISIMETO | PLANTA I BARQUISIMETO | NO |  | CARACTERIZACION SE | DISTRIBUCIÓN | MP. IRIBARRREN | 887.79 | 23.9 | 13.8 |  | N/A | CONTROLADO | CARACTERIZADO
SE-LAR-0370 | OCCIDENTAL | LARA | SUBESTACION DISTRIBUCION | PLANTA I CARORA | PLANTA I CARORA | NO |  | CARACTERIZACION SE | DISTRIBUCIÓN | MP. TORRES | 4279.9 | 23.9 | 23.9 |  | N/A | CONTROLADO | CARACTERIZADO
SE-LAR-0371 | OCCIDENTAL | LARA | SUBESTACION TRANSMISION | PLANTA II | PLANTA II | NO |  | CARACTERIZACION CT | TRANSMISIÓN | IRIBARREN | N/A | 115 | N/A | BARQUISIMETO | 230 | CONTROLADO | CARACTERIZADO
SE-LAR-0372 | OCCIDENTAL | LARA | SUBESTACION TRANSMISION | PLANTA II CARORA | PLANTA II CARORA | NO |  | CARACTERIZACION CT | TRANSMISIÓN | TORRES | N/A | 115 | N/A | ZONA INDUSTRIAL | 115 | CONTROLADO | CARACTERIZADO
SE-LAR-0373 | OCCIDENTAL | LARA | SUBESTACION DISTRIBUCION | POLEO | POLEO | NO |  | CARACTERIZACION SE | DISTRIBUCIÓN | MP. IRIBARRREN | 1911.8 | 23.9 | 4.16 |  | N/A | CONTROLADO | CARACTERIZADO
SE-LAR-0374 | OCCIDENTAL | LARA | SUBESTACION TRANSMISION | PURICAURE | PURICAURE | NO |  | CARACTERIZACION CT | TRANSMISIÓN | TORRES | N/A | 115 | N/A | MACHANGO | 115 | CONTROLADO | CARACTERIZADO
SE-LAR-0375 | OCCIDENTAL | LARA | SUBESTACION DISTRIBUCION | QUEBRADA ARRIBA | QUEBRADA ARRIBA | NO |  | CARACTERIZACION SE | DISTRIBUCIÓN | MP. TORRES | 219.05 | 34.5 | 13.8 |  | N/A | CONTROLADO | CARACTERIZADO
SE-LAR-0376 | OCCIDENTAL | LARA | SUBESTACION TRANSMISION | QUIBOR | QUIBOR | NO |  | CARACTERIZACION CT | TRANSMISIÓN | JIMENEZ | N/A | 115 | N/A | MANZANO | 230 | CONTROLADO | CARACTERIZADO
SE-LAR-0377 | OCCIDENTAL | LARA | SUBESTACION DISTRIBUCION | SANARE | SANARE | NO |  | CARACTERIZACION SE | DISTRIBUCIÓN | MP. ANDRES ELOY BLANCO | 2499.6 | 23.9 | 13.8 |  | N/A | CONTROLADO | CARACTERIZADO
SE-LAR-0378 | OCCIDENTAL | LARA | SUBESTACION TRANSMISION | UJANO | UJANO | NO |  | CARACTERIZACION CT | TRANSMISIÓN | IRIBARREN | N/A | 115 | N/A | PLANTA II | 115 | CONTROLADO | CARACTERIZADO
SE-LAR-0379 | OCCIDENTAL | LARA | SUBESTACION TRANSMISION | ZONA INDUSTRIAL | ZONA INDUSTRIAL | NO |  | CARACTERIZACION CT | TRANSMISIÓN | IRIBARREN | N/A | 115 | N/A | BARQUISIMETO | 230 | CONTROLADO | CARACTERIZADO
SE-MER-0380 | LOS_ANDES | MERIDA | SUBESTACION DISTRIBUCION | AGUILAS BLANCAS | AGUILAS BLANCAS | NO |  | CARACTERIZACION SE | DISTRIBUCIÓN | MP. LIBERTADOR | 756 | 34.5 | 13.8 |  | N/A | CONTROLADO | CARACTERIZADO
SE-MER-0381 | LOS_ANDES | MERIDA | SUBESTACION DISTRIBUCION | BAILADORES | BAILADORES | NO |  | CARACTERIZACION SE | DISTRIBUCIÓN | MP. RIVAS DÁVILA | 750 | 34.5 | 13.8 |  | N/A | CONTROLADO | CARACTERIZADO
SE-MER-0382 | LOS_ANDES | MERIDA | SUBESTACION DISTRIBUCION | CANAGUA | CANAGUA | NO |  | CARACTERIZACION SE | DISTRIBUCIÓN | MP. ARZOBISPO CHACON | 156 | 34.5 | 13.8 |  | N/A | CONTROLADO | CARACTERIZADO
SE-MER-0383 | LOS_ANDES | MERIDA | SUBESTACION DISTRIBUCION | CAÑO ZANCUDO | CAÑO ZANCUDO | NO |  | CARACTERIZACION SE | DISTRIBUCIÓN | MP. OBISPO RAMOS DE LORA | 690 | 34.5 | 13.8 |  | N/A | CONTROLADO | CARACTERIZADO
SE-MER-0384 | LOS_ANDES | MERIDA | SUBESTACION TRANSMISION | CENTRAL FABRICIO OJEDA | CENTRAL FABRICIO OJEDA | NO |  | CARACTERIZACION CT | TRANSMISIÓN | PADRE NOGUERA | N/A | 230 | 230 | CENTRAL FABRICIO OJEDA | 230 | CONTROLADO | CARACTERIZADO
SE-MER-0385 | LOS_ANDES | MERIDA | SUBESTACION TRANSMISION | EJIDO | EJIDO | NO |  | CARACTERIZACION CT | TRANSMISIÓN | CAMPO ELÍAS | N/A | 115 | N/A | MÉRIDA II | 115 | CONTROLADO | CARACTERIZADO
SE-MER-0386 | LOS_ANDES | MERIDA | SUBESTACION DISTRIBUCION | EL AGUILA | EL AGUILA | NO |  | CARACTERIZACION SE | DISTRIBUCIÓN | MP. RANGEL | 188 | 34.5 | 13.8 |  | N/A | CONTROLADO | CARACTERIZADO
SE-MER-0387 | LOS_ANDES | MERIDA | SUBESTACION DISTRIBUCION | EL BOSQUE | EL BOSQUE | NO |  | CARACTERIZACION SE | DISTRIBUCIÓN | MP. ALBERTO ABRIANI | 800 | 34.5 | 13.8 |  | N/A | CONTROLADO | CARACTERIZADO
SE-MER-0388 | LOS_ANDES | MERIDA | SUBESTACION DISTRIBUCION | EL MOLINO | EL MOLINO | NO |  | CARACTERIZACION SE | DISTRIBUCIÓN | MP. ARZOBISPO CHACON | 100 | 34.5 | 13.8 |  | N/A | CONTROLADO | CARACTERIZADO
SE-MER-0389 | LOS_ANDES | MERIDA | SUBESTACION DISTRIBUCION | EL MORRAL | EL MORRAL | NO |  | CARACTERIZACION SE | DISTRIBUCIÓN | MP. CAMPO ELIAS | 169 | 34.5 | 13.8 |  | N/A | CONTROLADO | CARACTERIZADO
SE-MER-0390 | LOS_ANDES | MERIDA | SUBESTACION DISTRIBUCION | GUARAQUE | GUARAQUE | NO |  | CARACTERIZACION SE | DISTRIBUCIÓN | MP. GUARAQUE | 156 | 34.5 | 13.8 |  | N/A | CONTROLADO | CARACTERIZADO
SE-MER-0391 | LOS_ANDES | MERIDA | SUBESTACION DISTRIBUCION | LA MITISUS | LA MITISUS | NO |  | CARACTERIZACION SE | DISTRIBUCIÓN | MP. CARDENAL QUINTERO | 287 | 34.5 | 13.8 |  | N/A | CONTROLADO | CARACTERIZADO
SE-MER-0392 | LOS_ANDES | MERIDA | SUBESTACION TRANSMISION | LA VUELTOSA | LA VUELTOSA | NO |  | CARACTERIZACION CT | TRANSMISIÓN | PADRE NOGUERA | N/A | 230 | 230 | CENTRAL FABRICIO OJEDA | 230 | CONTROLADO | CARACTERIZADO
SE-MER-0393 | LOS_ANDES | MERIDA | SUBESTACION DISTRIBUCION | LAGUNILLAS | LAGUNILLAS | NO |  | CARACTERIZACION SE | DISTRIBUCIÓN | MP. SUCRE | 218 | 34.5 | 13.8 |  | N/A | CONTROLADO | CARACTERIZADO
SE-MER-0394 | LOS_ANDES | MERIDA | SUBESTACION DISTRIBUCION | LOS FRAILES | LOS FRAILES | NO |  | CARACTERIZACION SE | DISTRIBUCIÓN | MP. RANGEL | 49 | 34.5 | 13.8 |  | N/A | CONTROLADO | CARACTERIZADO
SE-MER-0395 | LOS_ANDES | MERIDA | SUBESTACION TRANSMISION | MÉRIDA I | MÉRIDA I | NO |  | CARACTERIZACION CT | TRANSMISIÓN | LIBERTADOR | N/A | 115 | N/A | MÉRIDA II | 115 | CONTROLADO | CARACTERIZADO
SE-MER-0396 | LOS_ANDES | MERIDA | SUBESTACION TRANSMISION | MÉRIDA II | MÉRIDA II | NO |  | CARACTERIZACION CT | TRANSMISIÓN | SANTOS MARQUINA | N/A | 115 | N/A | PLANTA PÁEZ | 230 | CONTROLADO | CARACTERIZADO
SE-MER-0397 | LOS_ANDES | MERIDA | SUBESTACION TRANSMISION | MÉRIDA III | MÉRIDA III | NO |  | CARACTERIZACION CT | TRANSMISIÓN | LIBERTADOR | N/A | 115 | N/A | MÉRIDA II | 115 | CONTROLADO | CARACTERIZADO
SE-MER-0398 | LOS_ANDES | MERIDA | SUBESTACION TRANSMISION | MUCUBAJI | MUCUBAJI | NO |  | CARACTERIZACION CT | TRANSMISIÓN | RANGEL | N/A | 115 | N/A | . | N/A | CONTROLADO | CARACTERIZADO
SE-MER-0399 | LOS_ANDES | MERIDA | SUBESTACION DISTRIBUCION | MUCUCHIES | MUCUCHIES | NO |  | CARACTERIZACION SE | DISTRIBUCIÓN | MP. RANGEL | 625 | 34.5 | 13.8 |  | N/A | CONTROLADO | CARACTERIZADO
SE-MER-0400 | LOS_ANDES | MERIDA | SUBESTACION DISTRIBUCION | MUCUTUY | MUCUTUY | NO |  | CARACTERIZACION SE | DISTRIBUCIÓN |  | N/A | N/A | N/A |  | N/A | CONTROLADO | CARACTERIZADO
SE-MER-0401 | LOS_ANDES | MERIDA | SUBESTACION DISTRIBUCION | SAN JACINTO | SAN JACINTO | NO |  | CARACTERIZACION SE | DISTRIBUCIÓN | MP. LIBERTADOR | 520 | 34.5 | 13.8 |  | N/A | CONTROLADO | CARACTERIZADO
SE-MER-0402 | LOS_ANDES | MERIDA | SUBESTACION DISTRIBUCION | SANTA CRUZ DE MORA | SANTA CRUZ DE MORA | NO |  | CARACTERIZACION SE | DISTRIBUCIÓN | MP. ANTONIO PINTO SALINAS | 404 | 34.5 | 13.8 |  | N/A | CONTROLADO | CARACTERIZADO
SE-MER-0403 | LOS_ANDES | MERIDA | SUBESTACION DISTRIBUCION | SANTA TERESA | SANTA TERESA | NO |  | CARACTERIZACION SE | DISTRIBUCIÓN | MP. SUCRE | 576 | 34.5 | 13.8 |  | N/A | CONTROLADO | CARACTERIZADO
SE-MER-0404 | LOS_ANDES | MERIDA | SUBESTACION TRANSMISION | TOVAR | TOVAR | NO |  | CARACTERIZACION CT | TRANSMISIÓN | TOVAR | N/A | 115 | N/A | LA GRITA | 115 | CONTROLADO | CARACTERIZADO
SE-MER-0405 | LOS_ANDES | MERIDA | SUBESTACION TRANSMISION | VIGÍA I | VIGÍA I | NO |  | CARACTERIZACION CT | TRANSMISIÓN | ALBERTO ADRIANI | N/A | 115 | N/A | MÉRIDA III | 115 | CONTROLADO | CARACTERIZADO
SE-MER-0406 | LOS_ANDES | MERIDA | SUBESTACION TRANSMISION | VIGÍA II | VIGÍA II | NO |  | CARACTERIZACION CT | TRANSMISIÓN | ALBERTO ADRIANI | N/A | 230 | N/A | VIGÍA I | 115 | CONTROLADO | CARACTERIZADO
SE-MER-0407 | LOS_ANDES | MERIDA | SUBESTACION TRANSMISION | VIGÍA III | VIGÍA III | NO |  | CARACTERIZACION CT | TRANSMISIÓN | ALBERTO ADRIANI | N/A | 230 | N/A | VIGÍA II | 230 | CONTROLADO | CARACTERIZADO
SE-MER-0408 | LOS_ANDES | MERIDA | SUBESTACION DISTRIBUCION | VILLA LIBERTAD | VILLA LIBERTAD | NO |  | CARACTERIZACION SE | DISTRIBUCIÓN | MP. SUCRE | 584 | 34.5 | 13.8 |  | N/A | CONTROLADO | CARACTERIZADO
SE-MIR-0409 | CAPITAL | MIRANDA | SUBESTACION TRANSMISION | ALVARENGA | ALVARENGA | NO |  | CARACTERIZACION CT | TRANSMISIÓN | CRISTÓBAL ROJAS | N/A | 115 | N/A | DIEGO DE LOSADA | 400 | CONTROLADO | CARACTERIZADO
SE-MIR-0410 | CAPITAL | MIRANDA | SUBESTACION TRANSMISION | BARBECHO | BARBECHO | NO |  | CARACTERIZACION CT | TRANSMISIÓN | GUAICAIPURO | N/A | 69 | 12.47 | JUNQUITO | 230 | CONTROLADO | CARACTERIZADO
SE-MIR-0411 | CAPITAL | MIRANDA | SUBESTACION DISTRIBUCION | CANGREJAL | CANGREJAL | NO |  | CARACTERIZACION SE | DISTRIBUCIÓN | MP. URDANETA | 451 | 34.5 | 13.8 |  | N/A | CONTROLADO | CARACTERIZADO
SE-MIR-0412 | CAPITAL | MIRANDA | SUBESTACION DISTRIBUCION | CARENERO | CARENERO | NO |  | CARACTERIZACION SE | DISTRIBUCIÓN | MP. BRIÓN | 403 | 34.5 | 13.8 |  | N/A | CONTROLADO | CARACTERIZADO
SE-MIR-0413 | CAPITAL | MIRANDA | SUBESTACION TRANSMISION | CARRIZALES | CARRIZALES | NO |  | CARACTERIZACION CT | TRANSMISIÓN | CARRIZAL | N/A | 69 | 12.47 | PLANTA JME | 69 | CONTROLADO | CARACTERIZADO
SE-MIR-0414 | CAPITAL | MIRANDA | SUBESTACION TRANSMISION | CASARAPA | CASARAPA | NO |  | CARACTERIZACION CT | TRANSMISIÓN | PLAZA | N/A | 69 | 12.47 | CURUPAO | 230 | CONTROLADO | CARACTERIZADO
SE-MIR-0415 | CAPITAL | MIRANDA | SUBESTACION TRANSMISION | CAUCAGUA | CAUCAGUA | NO |  | CARACTERIZACION CT | TRANSMISIÓN | ACEVEDO | N/A | 115 | N/A | SANTA TERESA | 230 | CONTROLADO | CARACTERIZADO
SE-MIR-0416 | CAPITAL | MIRANDA | SUBESTACION TRANSMISION | CHARALLAVE II | CHARALLAVE II | NO |  | CARACTERIZACION CT | TRANSMISIÓN | CRISTÓBAL ROJAS | N/A | 115 | N/A | OCUMARE II | 115 | CONTROLADO | CARACTERIZADO
SE-MIR-0417 | CAPITAL | MIRANDA | SUBESTACION DISTRIBUCION | CIUDAD MIRANDA | CIUDAD MIRANDA | NO |  | CARACTERIZACION SE | DISTRIBUCIÓN | MP. CRISTOBAL ROJAS | 250 | 34.5 | 13.8 |  | N/A | CONTROLADO | CARACTERIZADO
SE-MIR-0418 | CAPITAL | MIRANDA | SUBESTACION DISTRIBUCION | CIUDAD ZAMORA | CIUDAD ZAMORA | NO |  | CARACTERIZACION SE | DISTRIBUCIÓN | MP. RAFAEL URDANETA | 125 | 34.5 | 13.8 |  | N/A | CONTROLADO | CARACTERIZADO
SE-MIR-0419 | CAPITAL | MIRANDA | SUBESTACION DISTRIBUCION | CUA | CUA | NO |  | CARACTERIZACION SE | DISTRIBUCIÓN | MP. RAFAEL URDANETA | 1605 | 34.5 | 13.8 |  | N/A | CONTROLADO | CARACTERIZADO
SE-MIR-0420 | CAPITAL | MIRANDA | SUBESTACION DISTRIBUCION | CÚPIRA | CÚPIRA | NO |  | CARACTERIZACION SE | DISTRIBUCIÓN | MP. PEDRO GUAL | 398 | 34.5 | 13.8 |  | N/A | CONTROLADO | CARACTERIZADO
SE-MIR-0421 | CAPITAL | MIRANDA | SUBESTACION DISTRIBUCION | CURIEPE | CURIEPE | NO |  | CARACTERIZACION SE | DISTRIBUCIÓN | MP. BRIÓN | 393 | 34.5 | 13.8 |  | N/A | CONTROLADO | CARACTERIZADO
SE-MIR-0422 | CAPITAL | MIRANDA | SUBESTACION TRANSMISION | CURUPAO | CURUPAO | NO |  | CARACTERIZACION CT | TRANSMISIÓN | PLAZA | N/A | 230 | 69 | EL SITIO | 230 | CONTROLADO | CARACTERIZADO
SE-MIR-0423 | CAPITAL | MIRANDA | SUBESTACION TRANSMISION | DIEGO DE LOSADA | DIEGO DE LOSADA | NO |  | CARACTERIZACION CT | TRANSMISIÓN | INDEPENDENCIA | N/A | 400 | 115 | SANTA TERESA | 400 | CONTROLADO | CARACTERIZADO
SE-MIR-0424 | CAPITAL | MIRANDA | SUBESTACION DISTRIBUCION | EL GUAPO | EL GUAPO | NO |  | CARACTERIZACION SE | DISTRIBUCIÓN | MP. PAEZ | 285 | 34.5 | 13.8 |  | N/A | CONTROLADO | CARACTERIZADO
SE-MIR-0425 | CAPITAL | MIRANDA | SUBESTACION DISTRIBUCION | EL SARAO | EL SARAO | NO |  | CARACTERIZACION SE | DISTRIBUCIÓN | MP. PEDRO GUAL | 1100 | 34.5 | 13.8 |  | N/A | CONTROLADO | CARACTERIZADO
SE-MIR-0426 | CAPITAL | MIRANDA | SUBESTACION TRANSMISION | EL SITIO | EL SITIO | NO |  | CARACTERIZACION CT | TRANSMISIÓN |  | N/A | 230 | 230 | PLANTA EL SITIO | 230 | CONTROLADO | CARACTERIZADO
SE-MIR-0427 | CAPITAL | MIRANDA | SUBESTACION TRANSMISION | ELEGGUA | ELEGGUA | NO |  | CARACTERIZACION CT | TRANSMISIÓN | ZAMORA | N/A | 69 | 12.47 | CURUPAO | 230 | CONTROLADO | CARACTERIZADO
SE-MIR-0428 | CAPITAL | MIRANDA | SUBESTACION TRANSMISION | GUAIRITA | GUAIRITA | NO |  | CARACTERIZACION CT | TRANSMISIÓN | PLAZA | N/A | 69 | 12.47 | CURUPAO | 230 | CONTROLADO | CARACTERIZADO
SE-MIR-0429 | CAPITAL | MIRANDA | SUBESTACION DISTRIBUCION | HIGUEROTE | HIGUEROTE | NO |  | CARACTERIZACION SE | DISTRIBUCIÓN | MP. BRIÓN | 1052 | 34.5 | 13.8 |  | N/A | CONTROLADO | CARACTERIZADO
SE-MIR-0430 | CAPITAL | MIRANDA | SUBESTACION TRANSMISION | HIGUEROTE | HIGUEROTE | NO |  | CARACTERIZACION CT | TRANSMISIÓN | BRIÓN | N/A | 115 | N/A | CAUCAGUA | 115 | CONTROLADO | CARACTERIZADO
SE-MIR-0431 | CAPITAL | MIRANDA | SUBESTACION DISTRIBUCION | INAVI | INAVI | NO |  | CARACTERIZACION SE | DISTRIBUCIÓN | MP. INDEPENDENCIA | 548 | 34.5 | 13.8 |  | N/A | CONTROLADO | CARACTERIZADO
SE-MIR-0432 | CAPITAL | MIRANDA | SUBESTACION TRANSMISION | LA RAISA | LA RAISA | NO |  | CARACTERIZACION CT | TRANSMISIÓN |  | N/A | 230 | 230 | PLANTA LA RAIZA | 230 | CONTROLADO | CARACTERIZADO
SE-MIR-0433 | CAPITAL | MIRANDA | SUBESTACION DISTRIBUCION | LA RAIZA | LA RAIZA | NO |  | CARACTERIZACION SE | DISTRIBUCIÓN | MP. PAZ CASTILLO | 2683 | 34.5 | 13.8 |  | N/A | CONTROLADO | CARACTERIZADO
SE-MIR-0434 | CAPITAL | MIRANDA | SUBESTACION TRANSMISION | LUIS CARABALLO | LUIS CARABALLO | NO |  | CARACTERIZACION CT | TRANSMISIÓN | ZAMORA | N/A | 69 | 12.47 | CURUPAO | 230 | CONTROLADO | CARACTERIZADO
SE-MIR-0435 | CAPITAL | MIRANDA | SUBESTACION DISTRIBUCION | OCUMARE I | OCUMARE I | NO |  | CARACTERIZACION SE | DISTRIBUCIÓN | MP. TOMAS LANDER | 726 | 34.5 | 13.8 |  | N/A | CONTROLADO | CARACTERIZADO
SE-MIR-0436 | CAPITAL | MIRANDA | SUBESTACION TRANSMISION | OCUMARE II | OCUMARE II | NO |  | CARACTERIZACION CT | TRANSMISIÓN | TOMÁS LANDER | N/A | 115 | N/A | DIEGO DE LOSADA | 400 | CONTROLADO | CARACTERIZADO
SE-MIR-0437 | CAPITAL | MIRANDA | SUBESTACION DISTRIBUCION | PAPARO | PAPARO | NO |  | CARACTERIZACION SE | DISTRIBUCIÓN | MP. PAEZ | 326 | 34.5 | 13.8 |  | N/A | CONTROLADO | CARACTERIZADO
SE-MIR-0438 | CAPITAL | MIRANDA | SUBESTACION TRANSMISION | PARACOTOS | PARACOTOS | NO |  | CARACTERIZACION CT | TRANSMISIÓN | GUAICAIPURO | N/A | 69 | 12.47 | PAPELON | 230 | CONTROLADO | CARACTERIZADO
SE-MIR-0439 | CAPITAL | MIRANDA | SUBESTACION TRANSMISION | PEDRERA | PEDRERA | NO |  | CARACTERIZACION CT | TRANSMISIÓN | BARUTA | N/A | 230 | 69 | PAPELON | 230 | CONTROLADO | CARACTERIZADO
SE-MIR-0440 | CAPITAL | MIRANDA | SUBESTACION DISTRIBUCION | PUEBLO NUEVO | PUEBLO NUEVO | NO |  | CARACTERIZACION SE | DISTRIBUCIÓN | MP. TOMAS LANDER | 350 | 34.5 | 13.8 |  | N/A | CONTROLADO | CARACTERIZADO
SE-MIR-0441 | CAPITAL | MIRANDA | SUBESTACION TRANSMISION | RIO CHICO I | RIO CHICO I | NO |  | CARACTERIZACION CT | TRANSMISIÓN | PÁEZ | N/A | 115 | N/A | RIO CHICO II | 230 | CONTROLADO | CARACTERIZADO
SE-MIR-0442 | CAPITAL | MIRANDA | SUBESTACION TRANSMISION | RIO CHICO II | RIO CHICO II | NO |  | CARACTERIZACION CT | TRANSMISIÓN | BURÓZ | N/A | 230 | 115 | SANTA TERESA | 230 | CONTROLADO | CARACTERIZADO
SE-MIR-0443 | CAPITAL | MIRANDA | SUBESTACION TRANSMISION | SAN ANTONIO | SAN ANTONIO | NO |  | CARACTERIZACION CT | TRANSMISIÓN | LOS SALIAS | N/A | 69 | 12.47 | PLANTA JME | 69 | CONTROLADO | CARACTERIZADO
SE-MIR-0444 | CAPITAL | MIRANDA | SUBESTACION DISTRIBUCION | SAN JUAN II | SAN JUAN II | NO |  | CARACTERIZACION SE | DISTRIBUCIÓN | MP. SAN JOSE DE BARLOVENTO | 720 | 34.5 | 13.8 |  | N/A | CONTROLADO | CARACTERIZADO
SE-MIR-0445 | CAPITAL | MIRANDA | SUBESTACION TRANSMISION | SANTA LUCIA | SANTA LUCIA | NO |  | CARACTERIZACION CT | TRANSMISIÓN | PAZ CASTILLO | N/A | 115 | N/A | DIEGO DE LOSADA | 400 | CONTROLADO | CARACTERIZADO
SE-MIR-0446 | CAPITAL | MIRANDA | SUBESTACION DISTRIBUCION | SANTA MARTA | SANTA MARTA | NO |  | CARACTERIZACION SE | DISTRIBUCIÓN | MP. TOMAS LANDER | 216 | 34.5 | 13.8 |  | N/A | CONTROLADO | CARACTERIZADO
SE-MIR-0447 | CAPITAL | MIRANDA | SUBESTACION DISTRIBUCION | SANTA TERESA I | SANTA TERESA I | NO |  | CARACTERIZACION SE | DISTRIBUCIÓN | MP. INDEPENDENCIA | 1227 | 34.5 | 13.8 |  | N/A | CONTROLADO | CARACTERIZADO
SE-MIR-0448 | CAPITAL | MIRANDA | SUBESTACION TRANSMISION | SANTA TERESA II | SANTA TERESA II | NO |  | CARACTERIZACION CT | TRANSMISIÓN | INDEPENDENCIA | N/A | 115 | N/A | SANTA TERESA III | 400 | CONTROLADO | CARACTERIZADO
SE-MIR-0449 | CAPITAL | MIRANDA | SUBESTACION TRANSMISION | SANTA TERESA III | SANTA TERESA III | NO |  | CARACTERIZACION CT | TRANSMISIÓN | INDEPENDENCIA | N/A | 400 | 115 | SAN GERONIMO A | 400 | CONTROLADO | CARACTERIZADO
SE-MIR-0450 | CAPITAL | MIRANDA | SUBESTACION DISTRIBUCION | SOTILLO | SOTILLO | NO |  | CARACTERIZACION SE | DISTRIBUCIÓN | MP. BRIÓN | 696 | 34.5 | 13.8 |  | N/A | CONTROLADO | CARACTERIZADO
SE-MIR-0451 | CAPITAL | MIRANDA | SUBESTACION TRANSMISION | SUR - OMZ | SUR - OMZ | NO |  | CARACTERIZACION CT | TRANSMISIÓN | CRISTOBAL ROJAS/PAZ CASTILLO | N/A | 765 | 230 | SAN GERONIMO B | 765 | CONTROLADO | CARACTERIZADO
SE-MIR-0452 | CAPITAL | MIRANDA | SUBESTACION TRANSMISION | TACARIGUA | TACARIGUA | NO |  | CARACTERIZACION CT | TRANSMISIÓN | BRIÓN | N/A | 115 | N/A | CAUCAGUA | 115 | CONTROLADO | CARACTERIZADO
SE-MIR-0453 | CAPITAL | MIRANDA | SUBESTACION DISTRIBUCION | TAZÓN | TAZÓN | NO |  | CARACTERIZACION SE | DISTRIBUCIÓN | MP. SIMÓN BOLÍVAR | N/A | 34.5 | 13.8 |  | N/A | CONTROLADO | CARACTERIZADO
SE-MIR-0454 | CAPITAL | MIRANDA | SUBESTACION TRANSMISION | TRAPICHITO | TRAPICHITO | NO |  | CARACTERIZACION CT | TRANSMISIÓN | PLAZA | N/A | 69 | 12,47 y 8,3 | CURUPAO | 230 | CONTROLADO | CARACTERIZADO
SE-MIR-0455 | CAPITAL | MIRANDA | SUBESTACION TRANSMISION | YARE | YARE | NO |  | CARACTERIZACION CT | TRANSMISIÓN | SIMÓN BOLÍVAR | N/A | 115 | N/A | DIEGO DE LOSADA | 400 | CONTROLADO | CARACTERIZADO
SE-MON-0456 | ORIENTAL | MONAGAS | SUBESTACION DISTRIBUCION | AGUASAY | AGUASAY | NO |  | CARACTERIZACION SE | DISTRIBUCIÓN | MP. AGUASAY | 1089 | 34.5 | 13.8 |  | N/A | CONTROLADO | CARACTERIZADO
SE-MON-0457 | ORIENTAL | MONAGAS | SUBESTACION DISTRIBUCION | ALTAMIRA | ALTAMIRA | NO |  | CARACTERIZACION SE | DISTRIBUCIÓN | MP. AGUASAY | 175.178 | 34.5 | 13.8 |  | N/A | CONTROLADO | CARACTERIZADO
SE-MON-0458 | ORIENTAL | MONAGAS | SUBESTACION DISTRIBUCION | AMANA | AMANA | NO |  | CARACTERIZACION SE | DISTRIBUCIÓN | MP. MATURIN | 126.347 | 34.5 | 13.8 |  | N/A | CONTROLADO | CARACTERIZADO
SE-MON-0459 | ORIENTAL | MONAGAS | SUBESTACION DISTRIBUCION | ARAGUA | ARAGUA | NO |  | CARACTERIZACION SE | DISTRIBUCIÓN | MP. PIAR | 174.154 | 34.5 | 13.8 |  | N/A | CONTROLADO | CARACTERIZADO
SE-MON-0460 | ORIENTAL | MONAGAS | SUBESTACION DISTRIBUCION | AREO | AREO | NO |  | CARACTERIZACION SE | DISTRIBUCIÓN | MP. CEDEÑO | 173.466 | 34.5 | 13.8 |  | N/A | CONTROLADO | CARACTERIZADO
SE-MON-0461 | ORIENTAL | MONAGAS | SUBESTACION TRANSMISION | BARRANCAS | BARRANCAS | NO |  | CARACTERIZACION CT | TRANSMISIÓN | SOTILLO | N/A | 115 | N/A | PALITAL | 400 | CONTROLADO | CARACTERIZADO
SE-MON-0462 | ORIENTAL | MONAGAS | SUBESTACION DISTRIBUCION | BLANQUERO | BLANQUERO | NO |  | CARACTERIZACION SE | DISTRIBUCIÓN | MP. MATURIN | 166.929 | 34.5 | 13.8 |  | N/A | CONTROLADO | CARACTERIZADO
SE-MON-0463 | ORIENTAL | MONAGAS | SUBESTACION TRANSMISION | BOULEVARD | BOULEVARD | NO |  | CARACTERIZACION CT | TRANSMISIÓN | MATURIN | N/A | 115 | 34,5/13,8 | JUANA LA AVANZADORA | 230 | CONTROLADO | CARACTERIZADO
SE-MON-0464 | ORIENTAL | MONAGAS | SUBESTACION DISTRIBUCION | CAICARA | CAICARA | NO |  | CARACTERIZACION SE | DISTRIBUCIÓN | MP. CEDEÑO | 909.369 | 34.5 | 13.8 |  | N/A | CONTROLADO | CARACTERIZADO
SE-MON-0465 | ORIENTAL | MONAGAS | SUBESTACION DISTRIBUCION | CARATAL | CARATAL | NO |  | CARACTERIZACION SE | DISTRIBUCIÓN | MP. MATURIN | 173.03 | 34.5 | 13.8 |  | N/A | CONTROLADO | CARACTERIZADO
SE-MON-0466 | ORIENTAL | MONAGAS | SUBESTACION DISTRIBUCION | CARIPE | CARIPE | NO |  | CARACTERIZACION SE | DISTRIBUCIÓN | MP. CARIPE | 658.572 | 34.5 | 13.8 |  | N/A | CONTROLADO | CARACTERIZADO
SE-MON-0467 | ORIENTAL | MONAGAS | SUBESTACION DISTRIBUCION | CARIPITO PUEBLO | CARIPITO PUEBLO | NO |  | CARACTERIZACION SE | DISTRIBUCIÓN | MP. BOLIVAR | 1253.752 | 34.5 | 13.8 |  | N/A | CONTROLADO | CARACTERIZADO
SE-MON-0468 | ORIENTAL | MONAGAS | SUBESTACION DISTRIBUCION | CARIPITO REFINERIA | CARIPITO REFINERIA | NO |  | CARACTERIZACION SE | DISTRIBUCIÓN | MP. BOLIVAR | 750 | 34.5 | 13.8 |  | N/A | CONTROLADO | CARACTERIZADO
SE-MON-0469 | ORIENTAL | MONAGAS | SUBESTACION TRANSMISION | CERRO AZUL | CERRO AZUL | NO |  | CARACTERIZACION CT | TRANSMISIÓN | MATURIN | N/A | 115 | N/A | JUSEPIN | 115 | CONTROLADO | CARACTERIZADO
SE-MON-0470 | ORIENTAL | MONAGAS | SUBESTACION DISTRIBUCION | CHAGUARAMAS | CHAGUARAMAS | NO |  | CARACTERIZACION SE | DISTRIBUCIÓN | MP. LIBERTADOR | 146.813 | 34.5 | 13.8 |  | N/A | CONTROLADO | CARACTERIZADO
SE-MON-0471 | ORIENTAL | MONAGAS | SUBESTACION DISTRIBUCION | EL FANGAL | EL FANGAL | NO |  | CARACTERIZACION SE | DISTRIBUCIÓN | MP. LIBERTADOR | 123.868 | 34.5 | 13.8 |  | N/A | CONTROLADO | CARACTERIZADO
SE-MON-0472 | ORIENTAL | MONAGAS | SUBESTACION TRANSMISION | EL FURRIAL | EL FURRIAL | NO |  | CARACTERIZACION CT | TRANSMISIÓN | MATURIN | N/A | 400 | 230 | PALITAL | 400 | CONTROLADO | CARACTERIZADO
SE-MON-0473 | ORIENTAL | MONAGAS | SUBESTACION TRANSMISION | EL INDIO | EL INDIO | NO |  | CARACTERIZACION CT | TRANSMISIÓN | MATURIN | N/A | 230 | N/A | EL FURRIAL | 400 | CONTROLADO | CARACTERIZADO
SE-MON-0474 | ORIENTAL | MONAGAS | SUBESTACION TRANSMISION | EL PARQUE | EL PARQUE | NO |  | CARACTERIZACION CT | TRANSMISIÓN | MATURIN | N/A | 115 | N/A | EL INDIO | 230 | CONTROLADO | CARACTERIZADO
SE-MON-0475 | ORIENTAL | MONAGAS | SUBESTACION DISTRIBUCION | EL PECHÓN | EL PECHÓN | NO |  | CARACTERIZACION SE | DISTRIBUCIÓN | MP. MATURIN | 1752.052 | 34.5 | 13.8 |  | N/A | CONTROLADO | CARACTERIZADO
SE-MON-0476 | ORIENTAL | MONAGAS | SUBESTACION DISTRIBUCION | EL RINCON | EL RINCON | NO |  | CARACTERIZACION SE | DISTRIBUCIÓN | MP. ACOSTA | 173.378 | 34.5 | 13.8 |  | N/A | CONTROLADO | CARACTERIZADO
SE-MON-0477 | ORIENTAL | MONAGAS | SUBESTACION TRANSMISION | JOBO MOCHO | JOBO MOCHO | NO |  | CARACTERIZACION CT | TRANSMISIÓN | ACOSTA | N/A | 115 | N/A | JUSEPIN | 115 | CONTROLADO | CARACTERIZADO
SE-MON-0478 | ORIENTAL | MONAGAS | SUBESTACION TRANSMISION | JUANA LA AVANZADORA | JUANA LA AVANZADORA | NO |  | CARACTERIZACION CT | TRANSMISIÓN | MATURIN | N/A | 230 | N/A | EL INDIO | 230 | CONTROLADO | CARACTERIZADO
SE-MON-0479 | ORIENTAL | MONAGAS | SUBESTACION TRANSMISION | JUSEPIN | JUSEPIN | NO |  | CARACTERIZACION CT | TRANSMISIÓN | MATURIN | N/A | 115 | N/A | EL INDIO | 230 | CONTROLADO | CARACTERIZADO
SE-MON-0480 | ORIENTAL | MONAGAS | SUBESTACION TRANSMISION | LA PAZ | LA PAZ | NO |  | CARACTERIZACION CT | TRANSMISIÓN | MATURIN | N/A | 115 | N/A | EL INDIO | 230 | CONTROLADO | CARACTERIZADO
SE-MON-0481 | ORIENTAL | MONAGAS | SUBESTACION DISTRIBUCION | LA PICA | LA PICA | NO |  | CARACTERIZACION SE | DISTRIBUCIÓN | MP. MATURIN | 1752.052 | 34.5 | 13.8 |  | N/A | CONTROLADO | CARACTERIZADO
SE-MON-0482 | ORIENTAL | MONAGAS | SUBESTACION DISTRIBUCION | LOS POZOS | LOS POZOS | NO |  | CARACTERIZACION SE | DISTRIBUCIÓN | MP. SOTILLO | 1500 | 34.5 | 13.8 |  | N/A | CONTROLADO | CARACTERIZADO
SE-MON-0483 | ORIENTAL | MONAGAS | SUBESTACION TRANSMISION | MATURIN | MATURIN | NO |  | CARACTERIZACION CT | TRANSMISIÓN | MATURIN | N/A | 115 | N/A | EL INDIO | 230 | CONTROLADO | CARACTERIZADO
SE-MON-0484 | ORIENTAL | MONAGAS | SUBESTACION TRANSMISION | MUSCAR | MUSCAR | NO |  | CARACTERIZACION CT | TRANSMISIÓN | EZEQUIEL ZAMORA | N/A | 115 | N/A | EL INDIO | 230 | CONTROLADO | CARACTERIZADO
SE-MON-0485 | ORIENTAL | MONAGAS | SUBESTACION DISTRIBUCION | PASO NUEVO | PASO NUEVO | NO |  | CARACTERIZACION SE | DISTRIBUCIÓN | MP. URACOA | 406.703 | 34.5 | 13.8 |  | N/A | CONTROLADO | CARACTERIZADO
SE-MON-0486 | ORIENTAL | MONAGAS | SUBESTACION TRANSMISION | QUIRIQUIRE | QUIRIQUIRE | NO |  | CARACTERIZACION CT | TRANSMISIÓN | PUNCERES | N/A | 115 | N/A | BOULEVARD | 115 | CONTROLADO | CARACTERIZADO
SE-MON-0487 | ORIENTAL | MONAGAS | SUBESTACION DISTRIBUCION | RURAL NORTE | RURAL NORTE | NO |  | CARACTERIZACION SE | DISTRIBUCIÓN | MP. MATURIN | 171.631 | 34.5 | 13.8 |  | N/A | CONTROLADO | CARACTERIZADO
SE-MON-0488 | ORIENTAL | MONAGAS | SUBESTACION TRANSMISION | SAN JAIME | SAN JAIME | NO |  | CARACTERIZACION CT | TRANSMISIÓN | MATURIN | N/A | 115 | N/A | EL INDIO | 230 | CONTROLADO | CARACTERIZADO
SE-MON-0489 | ORIENTAL | MONAGAS | SUBESTACION DISTRIBUCION | SAN MIGUEL | SAN MIGUEL | NO |  | CARACTERIZACION SE | DISTRIBUCIÓN | MP. MATURIN | 400 | 34.5 | 13.8 |  | N/A | CONTROLADO | CARACTERIZADO
SE-MON-0490 | ORIENTAL | MONAGAS | SUBESTACION DISTRIBUCION | SAN RAMON | SAN RAMON | NO |  | CARACTERIZACION SE | DISTRIBUCIÓN | MP. CEDEÑO | 411.632 | 34.5 | 13.8 |  | N/A | CONTROLADO | CARACTERIZADO
SE-MON-0491 | ORIENTAL | MONAGAS | SUBESTACION TRANSMISION | SANTA BARBARA | SANTA BARBARA | NO |  | CARACTERIZACION CT | TRANSMISIÓN | SANTA BARBARA | N/A | 115 | N/A | TIGRE II | 115 | CONTROLADO | CARACTERIZADO
SE-MON-0492 | ORIENTAL | MONAGAS | SUBESTACION TRANSMISION | TEJERO | TEJERO | NO |  | CARACTERIZACION CT | TRANSMISIÓN | EZEQUIEL ZAMORA | N/A | 115 | N/A | MUSCAR | 115 | CONTROLADO | CARACTERIZADO
SE-MON-0493 | ORIENTAL | MONAGAS | SUBESTACION TRANSMISION | TEMBLADOR I | TEMBLADOR I | NO |  | CARACTERIZACION CT | TRANSMISIÓN | LIBERTADOR | N/A | 115 | N/A | EL INDIO | 230 | CONTROLADO | CARACTERIZADO
SE-MON-0494 | ORIENTAL | MONAGAS | SUBESTACION TRANSMISION | TEMBLADOR II | TEMBLADOR II | NO |  | CARACTERIZACION CT | TRANSMISIÓN | LIBERTADOR | N/A | 115 | N/A | TEMBLADOR I | 115 | CONTROLADO | CARACTERIZADO
SE-MON-0495 | ORIENTAL | MONAGAS | SUBESTACION TRANSMISION | TRAVIESO | TRAVIESO | NO |  | CARACTERIZACION CT | TRANSMISIÓN | EZEQUIEL ZAMORA | N/A | 115 | N/A | TEJERO | 115 | CONTROLADO | CARACTERIZADO
SE-MON-0496 | ORIENTAL | MONAGAS | SUBESTACION DISTRIBUCION | UNIVERSIDAD | UNIVERSIDAD | NO |  | CARACTERIZACION SE | DISTRIBUCIÓN | MP. MATURIN | 1619.7 | 34.5 | 13.8 |  | N/A | CONTROLADO | CARACTERIZADO
SE-MON-0497 | ORIENTAL | MONAGAS | SUBESTACION TRANSMISION | VELADERO (FS) | VELADERO | NO | FS | CARACTERIZACION CT | TRANSMISIÓN | MATURIN | N/A | 115 | N/A | . | N/A | CONTROLADO | CARACTERIZADO
SE-MON-0498 | ORIENTAL | MONAGAS | SUBESTACION DISTRIBUCION | VELADERO REAL | VELADERO REAL | NO |  | CARACTERIZACION SE | DISTRIBUCIÓN | MP. MATURIN | 1752.052 | 34.5 | 13.8 |  | N/A | CONTROLADO | CARACTERIZADO
SE-MON-0499 | ORIENTAL | MONAGAS | SUBESTACION DISTRIBUCION | VIENTO FRESCO | VIENTO FRESCO | NO |  | CARACTERIZACION SE | DISTRIBUCIÓN | MP. CEDEÑO | 1089 | 34.5 | 13.8 |  | N/A | CONTROLADO | CARACTERIZADO
SE-NUE-0500 | INSULAR | NUEVA_ESPARTA | SUBESTACION DISTRIBUCION | AEROPUERTO | AEROPUERTO | NO |  | CARACTERIZACION SE | DISTRIBUCIÓN | MP. DÍAZ | 418.63 | 34.5 | 13.8 |  | 34.5 | CONTROLADO | CARACTERIZADO
SE-NUE-0501 | INSULAR | NUEVA_ESPARTA | SUBESTACION DISTRIBUCION | ARICAGUA | ARICAGUA | NO |  | CARACTERIZACION SE | DISTRIBUCIÓN | MP. ANTOLÍN DEL CAMPO | 4606 | 34.5 | 13.8 |  | 34.5 | CONTROLADO | CARACTERIZADO
SE-NUE-0502 | INSULAR | NUEVA_ESPARTA | SUBESTACION DISTRIBUCION | BOCA DEL RIO | BOCA DEL RIO | NO |  | CARACTERIZACION SE | DISTRIBUCIÓN | MP. PENÍSULA DE MACANAO | 2830 | 34.5 | 13.8 |  | 34.5 | CONTROLADO | CARACTERIZADO
SE-NUE-0503 | INSULAR | NUEVA_ESPARTA | SUBESTACION DISTRIBUCION | COCHE | COCHE | NO |  | CARACTERIZACION SE | DISTRIBUCIÓN | MP. VILLALBA | 2710 | 34.5 | 13.8 |  | 34.5 | CONTROLADO | CARACTERIZADO
SE-NUE-0504 | INSULAR | NUEVA_ESPARTA | SUBESTACION DISTRIBUCION | CONEJEROS | CONEJEROS | NO |  | CARACTERIZACION SE | DISTRIBUCIÓN | MP. GARCÍA | 1352 | 34.5 | 13.8 |  | 34.5 | CONTROLADO | CARACTERIZADO
SE-NUE-0505 | INSULAR | NUEVA_ESPARTA | SUBESTACION DISTRIBUCION | EL MANGLILLO | EL MANGLILLO | NO |  | CARACTERIZACION SE | DISTRIBUCIÓN | MP. PENÍSULA DE MACANAO | 3025 | 34.5 | 13.8 |  | 34.5 | CONTROLADO | CARACTERIZADO
SE-NUE-0506 | INSULAR | NUEVA_ESPARTA | SUBESTACION TRANSMISION | JUAN BAUTISTA ARISMENDI | JUAN BAUTISTA ARISMENDI | NO |  | CARACTERIZACION CT | TRANSMISIÓN | TUBORES | N/A | 115 | 115 | JUAN BAUTISTA ARISMENDI | 115 | CONTROLADO | CARACTERIZADO
SE-NUE-0507 | INSULAR | NUEVA_ESPARTA | SUBESTACION TRANSMISION | LA ASUNCION | LA ASUNCION | NO |  | CARACTERIZACION CT | TRANSMISIÓN | ARISMENDI | N/A | 115 | 34.5 | PAMPATAR | 115 | CONTROLADO | CARACTERIZADO
SE-NUE-0508 | INSULAR | NUEVA_ESPARTA | SUBESTACION DISTRIBUCION | LAS HERNANDEZ | LAS HERNANDEZ | NO |  | CARACTERIZACION SE | DISTRIBUCIÓN | MP. TUBORES | 274 | 34.5 | 13.8 |  | 34.5 | CONTROLADO | CARACTERIZADO
SE-NUE-0509 | INSULAR | NUEVA_ESPARTA | SUBESTACION TRANSMISION | LOS MILLANES | LOS MILLANES | NO |  | CARACTERIZACION CT | TRANSMISIÓN | MARCANO | N/A | 115 | 13.8 | JUAN BAUTISTA ARISMENDI | 115 | CONTROLADO | CARACTERIZADO
SE-NUE-0510 | INSULAR | NUEVA_ESPARTA | SUBESTACION TRANSMISION | LOS ROBLES | LOS ROBLES | NO |  | CARACTERIZACION CT | TRANSMISIÓN | MANEIRO | N/A | 115 | 34.5 | LUISA CACERES | 115 | CONTROLADO | CARACTERIZADO
SE-NUE-0511 | INSULAR | NUEVA_ESPARTA | SUBESTACION TRANSMISION | LUISA CACERES | LUISA CACERES | NO |  | CARACTERIZACION CT | TRANSMISIÓN | MARIÑO | N/A | 115 | 34.5 | LUISA CACERES | 115 | CONTROLADO | CARACTERIZADO
SE-NUE-0512 | INSULAR | NUEVA_ESPARTA | SUBESTACION DISTRIBUCION | MORROPO | MORROPO | NO |  | CARACTERIZACION SE | DISTRIBUCIÓN | MP. MANEIRO | 2710 | 34.5 | 13.8 |  | 34.5 | CONTROLADO | CARACTERIZADO
SE-NUE-0513 | INSULAR | NUEVA_ESPARTA | SUBESTACION TRANSMISION | PAMPATAR | PAMPATAR | NO |  | CARACTERIZACION CT | TRANSMISIÓN | MANEIRO | N/A | 115 | 34.5 | LOS ROBLES | 115 | CONTROLADO | CARACTERIZADO
SE-NUE-0514 | INSULAR | NUEVA_ESPARTA | SUBESTACION TRANSMISION | PORLAMAR | PORLAMAR | NO |  | CARACTERIZACION CT | TRANSMISIÓN | MARIÑO | N/A | 115 | 34.5 | LUISA CACERES | 115 | CONTROLADO | CARACTERIZADO
SE-POR-0515 | LOS_LLANOS | PORTUGUESA | SUBESTACION TRANSMISION | ACARIGUA I | ACARIGUA I | NO |  | CARACTERIZACION CT | TRANSMISIÓN | PÁEZ | N/A | 115 | N/A | ACARIGUA II | 230 | CONTROLADO | CARACTERIZADO
SE-POR-0516 | LOS_LLANOS | PORTUGUESA | SUBESTACION TRANSMISION | ACARIGUA II | ACARIGUA II | NO |  | CARACTERIZACION CT | TRANSMISIÓN | PÁEZ | N/A | 230 | N/A | YARACUY | 765 | CONTROLADO | CARACTERIZADO
SE-POR-0517 | LOS_LLANOS | PORTUGUESA | SUBESTACION TRANSMISION | ACARIGUA II-115 | ACARIGUA II | NO |  | CARACTERIZACION CT | TRANSMISIÓN | PÁEZ | N/A | 115 | N/A | ACARIGUA II | 230 | CONTROLADO | CARACTERIZADO
SE-POR-0518 | LOS_LLANOS | PORTUGUESA | SUBESTACION DISTRIBUCION | AGUA BLANCA | AGUA BLANCA | NO |  | CARACTERIZACION SE | DISTRIBUCIÓN | MP. AGUA BLANCA | 616 | 34.5 | 13.8 |  | N/A | CONTROLADO | CARACTERIZADO
SE-POR-0519 | LOS_LLANOS | PORTUGUESA | SUBESTACION DISTRIBUCION | APARICION | APARICION | NO |  | CARACTERIZACION SE | DISTRIBUCIÓN | MP. OSPINO | 160 | 34.5 | 13.8 |  | N/A | CONTROLADO | CARACTERIZADO
SE-POR-0520 | LOS_LLANOS | PORTUGUESA | SUBESTACION TRANSMISION | ARAURE | ARAURE | NO |  | CARACTERIZACION CT | TRANSMISIÓN | ARAURE | N/A | 115 | N/A | ACARIGUA II | 230 | CONTROLADO | CARACTERIZADO
SE-POR-0521 | LOS_LLANOS | PORTUGUESA | SUBESTACION DISTRIBUCION | BISCUCUY | BISCUCUY | NO |  | CARACTERIZACION SE | DISTRIBUCIÓN | MP. BISCUCUY | 448 | 34.5 | 13.8 |  | N/A | CONTROLADO | CARACTERIZADO
SE-POR-0522 | LOS_LLANOS | PORTUGUESA | SUBESTACION TRANSMISION | BISCUCUY | BISCUCUY | NO |  | CARACTERIZACION CT | TRANSMISIÓN | SUCRE | N/A | 115 | N/A | LAS FLORES | 230 | CONTROLADO | CARACTERIZADO
SE-POR-0523 | LOS_LLANOS | PORTUGUESA | SUBESTACION DISTRIBUCION | CAMBURITO | CAMBURITO | NO |  | CARACTERIZACION SE | DISTRIBUCIÓN | MP. ARAURE | 9000 | 34.5 | 13.8 |  | N/A | CONTROLADO | CARACTERIZADO
SE-POR-0524 | LOS_LLANOS | PORTUGUESA | SUBESTACION DISTRIBUCION | CHABASQUEN | CHABASQUEN | NO |  | CARACTERIZACION SE | DISTRIBUCIÓN | MP. UNDA | 1301 | 34.5 | 13.8 |  | N/A | CONTROLADO | CARACTERIZADO
SE-POR-0525 | LOS_LLANOS | PORTUGUESA | SUBESTACION DISTRIBUCION | EL CRUCE | EL CRUCE | NO |  | CARACTERIZACION SE | DISTRIBUCIÓN | MP. TUREN | 1043 | 34.5 | 13.8 |  | N/A | CONTROLADO | CARACTERIZADO
SE-POR-0526 | LOS_LLANOS | PORTUGUESA | SUBESTACION DISTRIBUCION | EL PLAYON | EL PLAYON | NO |  | CARACTERIZACION SE | DISTRIBUCIÓN | MP. SANTA ROSALIA | 3763.53 | 34.5 | 13.8 | TUREN | 115 | CONTROLADO | CARACTERIZADO
SE-POR-0527 | LOS_LLANOS | PORTUGUESA | SUBESTACION TRANSMISION | EL PLAYON | EL PLAYON | NO |  | CARACTERIZACION CT | TRANSMISIÓN | SANTA ROSALIA | N/A | 34.5 | 13.8 | TUREN | 115 | CONTROLADO | CARACTERIZADO
SE-POR-0528 | LOS_LLANOS | PORTUGUESA | SUBESTACION TRANSMISION | GUANARE | GUANARE | NO |  | CARACTERIZACION CT | TRANSMISIÓN | GUANARE | N/A | 115 | N/A | PEÑA LARGA | 115 | CONTROLADO | CARACTERIZADO
SE-POR-0529 | LOS_LLANOS | PORTUGUESA | SUBESTACION DISTRIBUCION | GUANARITO | GUANARITO | NO |  | CARACTERIZACION SE | DISTRIBUCIÓN | MP. GUANARITO | 1693 | 34.5 | 13.8 |  | N/A | CONTROLADO | CARACTERIZADO
SE-POR-0530 | LOS_LLANOS | PORTUGUESA | SUBESTACION DISTRIBUCION | LA COLONIA | LA COLONIA | NO |  | CARACTERIZACION SE | DISTRIBUCIÓN | MP. TUREN | 375 | 34.5 | 13.8 |  | N/A | CONTROLADO | CARACTERIZADO
SE-POR-0531 | LOS_LLANOS | PORTUGUESA | SUBESTACION TRANSMISION | LAS FLORES | LAS FLORES | NO |  | CARACTERIZACION CT | TRANSMISIÓN | UNDA | N/A | 230 | N/A | ACARIGUA II | 230 | CONTROLADO | CARACTERIZADO
SE-POR-0532 | LOS_LLANOS | PORTUGUESA | SUBESTACION DISTRIBUCION | MAJAGUAS | MAJAGUAS | NO |  | CARACTERIZACION SE | DISTRIBUCIÓN | MP. PAEZ | 986 | 34.5 | 13.8 |  | N/A | CONTROLADO | CARACTERIZADO
SE-POR-0533 | LOS_LLANOS | PORTUGUESA | SUBESTACION TRANSMISION | OSPINO | OSPINO | NO |  | CARACTERIZACION CT | TRANSMISIÓN | OSPINO | N/A | 115 | N/A | ACARIGUA I | 115 | CONTROLADO | CARACTERIZADO
SE-POR-0534 | LOS_LLANOS | PORTUGUESA | SUBESTACION DISTRIBUCION | PIRITU | PIRITU | NO |  | CARACTERIZACION SE | DISTRIBUCIÓN | MP. ESTELLER | 419 | 34.5 | 13.8 |  | N/A | CONTROLADO | CARACTERIZADO
SE-POR-0535 | LOS_LLANOS | PORTUGUESA | SUBESTACION TRANSMISION | SAN RAFAEL DE ONOTO | SAN RAFAEL DE ONOTO | NO |  | CARACTERIZACION CT | TRANSMISIÓN | SAN RAFAEL DE ONOTO | N/A | 115 | N/A | ACARIGUA II | 230 | CONTROLADO | CARACTERIZADO
SE-POR-0536 | LOS_LLANOS | PORTUGUESA | SUBESTACION DISTRIBUCION | TINAJITAS | TINAJITAS | NO |  | CARACTERIZACION SE | DISTRIBUCIÓN | MP. SAN GENARO DE BOCONOITO | 214 | 34.5 | 13.8 |  | N/A | CONTROLADO | CARACTERIZADO
SE-POR-0537 | LOS_LLANOS | PORTUGUESA | SUBESTACION TRANSMISION | TUREN | TUREN | NO |  | CARACTERIZACION CT | TRANSMISIÓN | TUREN | N/A | 115 | N/A | ACARIGUA II | 230 | CONTROLADO | CARACTERIZADO
SE-POR-0538 | LOS_LLANOS | PORTUGUESA | SUBESTACION TRANSMISION | TUREN II | TUREN II | NO |  | CARACTERIZACION CT | TRANSMISIÓN | TUREN | N/A | 115 | N/A | ACARIGUA II | 230 | CONTROLADO | CARACTERIZADO
SE-DIS-0539 | CAPITAL | DISTRITO_CAPITAL | SUBESTACION DISTRIBUCION | ALTAMIRA | ALTAMIRA | NO |  | CARACTERIZACION SE | TRANSMISIÓN POR AHORA | MP. CHACAO | N/A | 30 | 4.8 | CHACAO | 69 | CONTROLADO | CARACTERIZADO
SE-DIS-0540 | CAPITAL | DISTRITO_CAPITAL | SUBESTACION TRANSMISION | ANAUCO | ANAUCO | NO |  | CARACTERIZACION CT | TRANSMISIÓN | BOLIVARIANO LIBERTADOR | N/A | 69 | 12.47 | BOYACA | 230 | CONTROLADO | CARACTERIZADO
SE-DIS-0541 | CAPITAL | DISTRITO_CAPITAL | SUBESTACION DISTRIBUCION | ANGELES | ANGELES | NO |  | CARACTERIZACION SE | TRANSMISIÓN POR AHORA | MP. CHACAO | N/A | 30 | 4.8 | CHACAO | 69 | CONTROLADO | CARACTERIZADO
SE-DIS-0542 | CAPITAL | DISTRITO_CAPITAL | SUBESTACION TRANSMISION | ANTIMANO | ANTIMANO | NO |  | CARACTERIZACION CT | TRANSMISIÓN | BOLIVARIANO LIBERTADOR | N/A | 69 | 12.47 | JUNQUITO | 230 | CONTROLADO | CARACTERIZADO
SE-DIS-0543 | CAPITAL | DISTRITO_CAPITAL | SUBESTACION DISTRIBUCION | ARTIGAS | ARTIGAS | NO |  | CARACTERIZACION SE | TRANSMISIÓN POR AHORA | MP. LIBERTADOR | N/A | 30 | 4.8 | CATIA | 69 | CONTROLADO | CARACTERIZADO
SE-DIS-0544 | CAPITAL | DISTRITO_CAPITAL | SUBESTACION DISTRIBUCION | AUTOPISTA | AUTOPISTA | NO |  | CARACTERIZACION SE | TRANSMISIÓN POR AHORA | MP. VARGAS | N/A | 30 | 4.8 | CATIA | 69 | CONTROLADO | CARACTERIZADO
SE-DIS-0545 | CAPITAL | DISTRITO_CAPITAL | SUBESTACION DISTRIBUCION | AVILANES | AVILANES | NO |  | CARACTERIZACION SE | TRANSMISIÓN POR AHORA | MP. LIBERTADOR | N/A | 30 | 4.8 | SANTA ROSA | 69 | CONTROLADO | CARACTERIZADO
SE-DIS-0546 | CAPITAL | DISTRITO_CAPITAL | SUBESTACION TRANSMISION | BAMBUES | BAMBUES | NO |  | CARACTERIZACION CT | TRANSMISIÓN | BARUTA | N/A | 69 | 30 | BOULEVARD | 69 | CONTROLADO | CARACTERIZADO
SE-DIS-0547 | CAPITAL | DISTRITO_CAPITAL | SUBESTACION DISTRIBUCION | BECO | BECO | NO |  | CARACTERIZACION SE | TRANSMISIÓN POR AHORA | MP. CHACAO | N/A | 30 | 0.416 | CHACAO | 69 | CONTROLADO | CARACTERIZADO
SE-DIS-0548 | CAPITAL | DISTRITO_CAPITAL | SUBESTACION DISTRIBUCION | BELLA VISTA | BELLA VISTA | NO |  | CARACTERIZACION SE | TRANSMISIÓN POR AHORA | MP. LIBERTADOR | N/A | 30 | 4.8 | CATIA | 69 | CONTROLADO | CARACTERIZADO
SE-DIS-0549 | CAPITAL | DISTRITO_CAPITAL | SUBESTACION DISTRIBUCION | BELLO MONTE | BELLO MONTE | NO |  | CARACTERIZACION SE | TRANSMISIÓN POR AHORA | BOLIVARIANO LIBERTADOR | N/A | 30 | 4.8 | SANTA ROSA | 69 | CONTROLADO | CARACTERIZADO
SE-DIS-0550 | CAPITAL | DISTRITO_CAPITAL | SUBESTACION DISTRIBUCION | BOLEITA | BOLEITA | NO |  | CARACTERIZACION SE | TRANSMISIÓN POR AHORA | MP. SUCRE | N/A | 30 | 4.8 | CONVENTO | 230 | CONTROLADO | CARACTERIZADO
SE-DIS-0551 | CAPITAL | DISTRITO_CAPITAL | SUBESTACION TRANSMISION | BOULEVARD | BOULEVARD | NO |  | CARACTERIZACION CT | TRANSMISIÓN | BARUTA | N/A | 69 | 12.47 | PEDRERA | 230 | CONTROLADO | CARACTERIZADO
SE-DIS-0552 | CAPITAL | DISTRITO_CAPITAL | SUBESTACION TRANSMISION | BOYACA | BOYACA | NO |  | CARACTERIZACION CT | TRANSMISIÓN | BOLIVARIANO LIBERTADOR | N/A | 230 | 69 | TACOA | 230 | CONTROLADO | CARACTERIZADO
SE-DIS-0553 | CAPITAL | DISTRITO_CAPITAL | SUBESTACION DISTRIBUCION | C.C. BELLO CAMPO | C.C. BELLO CAMPO | NO |  | CARACTERIZACION SE | TRANSMISIÓN POR AHORA | MP. CHACAO | N/A | 30 | 0.208 | CHACAO | 69 | CONTROLADO | CARACTERIZADO
SE-DIS-0554 | CAPITAL | DISTRITO_CAPITAL | SUBESTACION DISTRIBUCION | C.C. CHACAÍTO | C.C. CHACAÍTO | NO |  | CARACTERIZACION SE | TRANSMISIÓN POR AHORA | MP. CHACAO | N/A | 30 | 0.208 | CHACAO | 69 | CONTROLADO | CARACTERIZADO
SE-DIS-0555 | CAPITAL | DISTRITO_CAPITAL | SUBESTACION DISTRIBUCION | C.C. LIBERTADOR | C.C. LIBERTADOR | NO |  | CARACTERIZACION SE | TRANSMISIÓN POR AHORA | MP. LIBERTADOR | N/A | 30 | 0.208 | SANTA ROSA | 69 | CONTROLADO | CARACTERIZADO
SE-DIS-0556 | CAPITAL | DISTRITO_CAPITAL | SUBESTACION DISTRIBUCION | C.EMP.MIRANDA | C.EMP.MIRANDA | NO |  | CARACTERIZACION SE | TRANSMISIÓN POR AHORA | MP. SUCRE | N/A | 30 | 0.208 | CONVENTO | 230 | CONTROLADO | CARACTERIZADO
SE-DIS-0557 | CAPITAL | DISTRITO_CAPITAL | SUBESTACION DISTRIBUCION | CAFETAL | CAFETAL | NO |  | CARACTERIZACION SE | TRANSMISIÓN POR AHORA | MP BARUTA | N/A | 30 | 4.8 | BAMBUES | 69 | CONTROLADO | CARACTERIZADO
SE-DIS-0558 | CAPITAL | DISTRITO_CAPITAL | SUBESTACION TRANSMISION | CAICAGUANA | CAICAGUANA | NO |  | CARACTERIZACION CT | TRANSMISIÓN | EL HATILLO | N/A | 69 | 12.47 | PAPELON | 230 | CONTROLADO | CARACTERIZADO
SE-DIS-0559 | CAPITAL | DISTRITO_CAPITAL | SUBESTACION TRANSMISION | CANDILITO | CANDILITO | NO |  | CARACTERIZACION CT | TRANSMISIÓN | BOLIVARIANO LIBERTADOR | N/A | 69 | 12.47 | PANAMERICANA | 69 | CONTROLADO | CARACTERIZADO
SE-DIS-0560 | CAPITAL | DISTRITO_CAPITAL | SUBESTACION DISTRIBUCION | CANTV | CANTV | NO |  | CARACTERIZACION SE | TRANSMISIÓN POR AHORA | MP. LIBERTADOR | N/A | 30 | 0.48 | SANTA ROSA | 69 | CONTROLADO | CARACTERIZADO
SE-DIS-0561 | CAPITAL | DISTRITO_CAPITAL | SUBESTACION DISTRIBUCION | CAÑADA | CAÑADA | NO |  | CARACTERIZACION SE | TRANSMISIÓN POR AHORA | MP. LIBERTADOR | N/A | 30 | 4.8 | CATIA | 69 | CONTROLADO | CARACTERIZADO
SE-DIS-0562 | CAPITAL | DISTRITO_CAPITAL | SUBESTACION DISTRIBUCION | CAOBOS | CAOBOS | NO |  | CARACTERIZACION SE | TRANSMISIÓN POR AHORA | MP. LIBERTADOR | N/A | 30 | 4.8 | SANTA ROSA | 69 | CONTROLADO | CARACTERIZADO
SE-DIS-0563 | CAPITAL | DISTRITO_CAPITAL | SUBESTACION TRANSMISION | CARICUAO | CARICUAO | NO |  | CARACTERIZACION CT | TRANSMISIÓN | BOLIVARIANO LIBERTADOR | N/A | 69 | 12.47 | PLANTA JME | 69 | CONTROLADO | CARACTERIZADO
SE-DIS-0564 | CAPITAL | DISTRITO_CAPITAL | SUBESTACION DISTRIBUCION | CARTÓN DE VENEZUELA | CARTÓN DE VENEZUELA | NO |  | CARACTERIZACION SE | TRANSMISIÓN POR AHORA | MP. SUCRE | N/A | 30 | 0.48 | CONVENTO | 230 | CONTROLADO | CARACTERIZADO
SE-DIS-0565 | CAPITAL | DISTRITO_CAPITAL | SUBESTACION DISTRIBUCION | CASTÁN | CASTÁN | NO |  | CARACTERIZACION SE | TRANSMISIÓN POR AHORA | MP. LIBERTADOR | N/A | 30 | 4.8 | SANTA ROSA | 69 | CONTROLADO | CARACTERIZADO
SE-DIS-0566 | CAPITAL | DISTRITO_CAPITAL | SUBESTACION TRANSMISION | CASTELLANA | CASTELLANA | NO |  | CARACTERIZACION CT | TRANSMISIÓN | CHACAO | N/A | 69 | 12,47 y 4,8 | TARZILANDIA | 69 | CONTROLADO | CARACTERIZADO
SE-DIS-0567 | CAPITAL | DISTRITO_CAPITAL | SUBESTACION TRANSMISION | CATIA | CATIA | NO |  | CARACTERIZACION CT | TRANSMISIÓN | BOLIVARIANO LIBERTADOR | N/A | 69 | 30/4,8 | MAGALLANES | 230 | CONTROLADO | CARACTERIZADO
SE-DIS-0568 | CAPITAL | DISTRITO_CAPITAL | SUBESTACION TRANSMISION | CAUCAGUITA | CAUCAGUITA | NO |  | CARACTERIZACION CT | TRANSMISIÓN | SUCRE | N/A | 69 | 8.3 | CURUPAO | 230 | CONTROLADO | CARACTERIZADO
SE-DIS-0569 | CAPITAL | DISTRITO_CAPITAL | SUBESTACION DISTRIBUCION | CAURIMARE | CAURIMARE | NO |  | CARACTERIZACION SE | TRANSMISIÓN POR AHORA | MP BARUTA | N/A | 30 | 4.8 | BAMBUES | 69 | CONTROLADO | CARACTERIZADO
SE-DIS-0570 | CAPITAL | DISTRITO_CAPITAL | SUBESTACION DISTRIBUCION | CENTRO PLAZA | CENTRO PLAZA | NO |  | CARACTERIZACION SE | TRANSMISIÓN POR AHORA | MP. CHACAO | N/A | 30 | 0.208 |  | N/A | CONTROLADO | CARACTERIZADO
SE-DIS-0571 | CAPITAL | DISTRITO_CAPITAL | SUBESTACION DISTRIBUCION | CENTRO PLAZA | CENTRO PLAZA | NO |  | CARACTERIZACION SE | TRANSMISIÓN POR AHORA | MP. CHACAO | N/A | 30 | 0.48 |  | N/A | CONTROLADO | CARACTERIZADO
SE-DIS-0572 | CAPITAL | DISTRITO_CAPITAL | SUBESTACION TRANSMISION | CHACAO | CHACAO | NO |  | CARACTERIZACION CT | TRANSMISIÓN | CHACAO | N/A | 69 | 30 | CONVENTO | 230 | CONTROLADO | CARACTERIZADO
SE-DIS-0573 | CAPITAL | DISTRITO_CAPITAL | SUBESTACION DISTRIBUCION | CHAGUARAMOS | CHAGUARAMOS | NO |  | CARACTERIZACION SE | TRANSMISIÓN POR AHORA | MP. LIBERTADOR | N/A | 30 | 4.8 | PRADO DE MARIA | 69 | CONTROLADO | CARACTERIZADO
SE-DIS-0574 | CAPITAL | DISTRITO_CAPITAL | SUBESTACION DISTRIBUCION | CIUDAD CARIBIA | CIUDAD CARIBIA | NO |  | CARACTERIZACION SE | TRANSMISIÓN POR AHORA | MP. VARGAS | N/A | 30 | 12.47 |  | N/A | CONTROLADO | CARACTERIZADO
SE-DIS-0575 | CAPITAL | DISTRITO_CAPITAL | SUBESTACION TRANSMISION | COCHE | COCHE | NO |  | CARACTERIZACION CT | TRANSMISIÓN | BOLIVARIANO LIBERTADOR | N/A | 69 | 12,47 y 4,8 | PANAMERICANA | 69 | CONTROLADO | CARACTERIZADO
SE-DIS-0576 | CAPITAL | DISTRITO_CAPITAL | SUBESTACION DISTRIBUCION | COLINAS DE SANTA MÓNICA | COLINAS DE SANTA MÓNICA | NO |  | CARACTERIZACION SE | TRANSMISIÓN POR AHORA | MP. LIBERTADOR | N/A | 30 | 4.8 | PRADO DE MARIA | 69 | CONTROLADO | CARACTERIZADO
SE-DIS-0577 | CAPITAL | DISTRITO_CAPITAL | SUBESTACION DISTRIBUCION | COLÓN | COLÓN | NO |  | CARACTERIZACION SE | TRANSMISIÓN POR AHORA | MP. LIBERTADOR | N/A | 30 | 4.8 | SANTA ROSA | 69 | CONTROLADO | CARACTERIZADO
SE-DIS-0578 | CAPITAL | DISTRITO_CAPITAL | SUBESTACION DISTRIBUCION | CONCRESA | CONCRESA | NO |  | CARACTERIZACION SE | TRANSMISIÓN POR AHORA | MP BARUTA | N/A | 30 | 0.48 | TRINIDAD | 69 | CONTROLADO | CARACTERIZADO
SE-DIS-0579 | CAPITAL | DISTRITO_CAPITAL | SUBESTACION TRANSMISION | CONDE | CONDE | NO |  | CARACTERIZACION CT | TRANSMISIÓN | BOLIVARIANO LIBERTADOR | N/A | 69 | 12.47 | BOYACA | 230 | CONTROLADO | CARACTERIZADO
SE-DIS-0580 | CAPITAL | DISTRITO_CAPITAL | SUBESTACION TRANSMISION | CONVENTO | CONVENTO | NO |  | CARACTERIZACION CT | TRANSMISIÓN | SUCRE | N/A | 230 | 30 | TACOA | 230 | CONTROLADO | CARACTERIZADO
SE-DIS-0581 | CAPITAL | DISTRITO_CAPITAL | SUBESTACION TRANSMISION | CORTADA DEL GUAYABO | CORTADA DEL GUAYABO | NO |  | CARACTERIZACION CT | TRANSMISIÓN | GUAICAIPURO | N/A | 69 | 12.47 | PAPELON | 230 | CONTROLADO | CARACTERIZADO
SE-DIS-0582 | CAPITAL | DISTRITO_CAPITAL | SUBESTACION TRANSMISION | COTA MIL | COTA MIL | NO |  | CARACTERIZACION CT | TRANSMISIÓN | BOLIVARIANO LIBERTADOR | N/A | 69 | 69 | CONVENTO | 230 | CONTROLADO | CARACTERIZADO
SE-DIS-0583 | CAPITAL | DISTRITO_CAPITAL | SUBESTACION TRANSMISION | DELICIAS | DELICIAS | NO |  | CARACTERIZACION CT | TRANSMISIÓN | BOLIVARIANO LIBERTADOR | N/A | 69 | 12.47 | BOYACA | 230 | CONTROLADO | CARACTERIZADO
SE-DIS-0584 | CAPITAL | DISTRITO_CAPITAL | SUBESTACION TRANSMISION | DON BOSCO | DON BOSCO | NO |  | CARACTERIZACION CT | TRANSMISIÓN | SUCRE | N/A | 69 | 12.47 | CONVENTO | 230 | CONTROLADO | CARACTERIZADO
SE-DIS-0585 | CAPITAL | DISTRITO_CAPITAL | SUBESTACION TRANSMISION | DOS CAMINOS | DOS CAMINOS | NO |  | CARACTERIZACION CT | TRANSMISIÓN | SUCRE | N/A | 69 | 12.47 | CONVENTO | 230 | CONTROLADO | CARACTERIZADO
SE-DIS-0586 | CAPITAL | DISTRITO_CAPITAL | SUBESTACION DISTRIBUCION | EDUSA | EDUSA | NO |  | CARACTERIZACION SE | TRANSMISIÓN POR AHORA | MP. CHACAO | N/A | 30 | 0.208 | CHACAO | 69 | CONTROLADO | CARACTERIZADO
SE-DIS-0587 | CAPITAL | DISTRITO_CAPITAL | SUBESTACION DISTRIBUCION | ESCUELA MILITAR | ESCUELA MILITAR | NO |  | CARACTERIZACION SE | TRANSMISIÓN POR AHORA | MP. LIBERTADOR | N/A | 30 | 4.8 | PRADO DE MARIA | 69 | CONTROLADO | CARACTERIZADO
SE-DIS-0588 | CAPITAL | DISTRITO_CAPITAL | SUBESTACION TRANSMISION | ESMERALDA | ESMERALDA | NO |  | CARACTERIZACION CT | TRANSMISIÓN | BARUTA | N/A | 69 | 12.47 | PEDRERA | 230 | CONTROLADO | CARACTERIZADO
SE-DIS-0589 | CAPITAL | DISTRITO_CAPITAL | SUBESTACION DISTRIBUCION | FLORIDA | FLORIDA | NO |  | CARACTERIZACION SE | TRANSMISIÓN POR AHORA | MP. LIBERTADOR | N/A | 30 | 4.8 | SANTA ROSA | 69 | CONTROLADO | CARACTERIZADO
SE-DIS-0590 | CAPITAL | DISTRITO_CAPITAL | SUBESTACION DISTRIBUCION | GRAMOVEN | GRAMOVEN | NO |  | CARACTERIZACION SE | TRANSMISIÓN POR AHORA | BOLIVARIANO LIBERTADOR | N/A | 12.47 | 4.8 | CATIA | 69 | CONTROLADO | CARACTERIZADO
SE-DIS-0591 | CAPITAL | DISTRITO_CAPITAL | SUBESTACION TRANSMISION | GRANADA | GRANADA | NO |  | CARACTERIZACION CT | TRANSMISIÓN | BOLIVARIANO LIBERTADOR | N/A | 69 | 12.47 | PANAMERICANA | 69 | CONTROLADO | CARACTERIZADO
SE-DIS-0592 | CAPITAL | DISTRITO_CAPITAL | SUBESTACION DISTRIBUCION | GUARATARO | GUARATARO | NO |  | CARACTERIZACION SE | TRANSMISIÓN POR AHORA | MP. LIBERTADOR | N/A | 30 | 4.8 | CATIA | 69 | CONTROLADO | CARACTERIZADO
SE-DIS-0593 | CAPITAL | DISTRITO_CAPITAL | SUBESTACION DISTRIBUCION | HOLLIDAY INN | HOLLIDAY INN | NO |  | CARACTERIZACION SE | TRANSMISIÓN POR AHORA | MP BARUTA | N/A | 30 | 0.208 | CHACAO | 69 | CONTROLADO | CARACTERIZADO
SE-DIS-0594 | CAPITAL | DISTRITO_CAPITAL | SUBESTACION TRANSMISION | HOYO DE LAS TAPIAS | HOYO DE LAS TAPIAS | NO |  | CARACTERIZACION CT | TRANSMISIÓN | SUCRE | N/A | 69 | 12,47 y 8,3 | PAPELON | 230 | CONTROLADO | CARACTERIZADO
SE-DIS-0595 | CAPITAL | DISTRITO_CAPITAL | SUBESTACION TRANSMISION | HUMBOLDT | HUMBOLDT | NO |  | CARACTERIZACION CT | TRANSMISIÓN | BARUTA | N/A | 69 | 12.47 | PEDRERA | 230 | CONTROLADO | CARACTERIZADO
SE-DIS-0596 | CAPITAL | DISTRITO_CAPITAL | SUBESTACION DISTRIBUCION | I.B.M | I.B.M | NO |  | CARACTERIZACION SE | TRANSMISIÓN POR AHORA | MP BARUTA | N/A | 30 | 0.208 | CHACAO | 69 | CONTROLADO | CARACTERIZADO
SE-DIS-0597 | CAPITAL | DISTRITO_CAPITAL | SUBESTACION DISTRIBUCION | INVERSIONES COBO | INVERSIONES COBO | NO |  | CARACTERIZACION SE | TRANSMISIÓN POR AHORA | MP. SUCRE | N/A | 30 | 0.208 | CONVENTO | 69 | CONTROLADO | CARACTERIZADO
SE-DIS-0598 | CAPITAL | DISTRITO_CAPITAL | SUBESTACION DISTRIBUCION | JUAN MIRANDA | JUAN MIRANDA | NO |  | CARACTERIZACION SE | TRANSMISIÓN POR AHORA | MP. LIBERTADOR | N/A | 30 | 4.8 | CATIA | 69 | CONTROLADO | CARACTERIZADO
SE-DIS-0599 | CAPITAL | DISTRITO_CAPITAL | SUBESTACION TRANSMISION | JUNQUITO | JUNQUITO | NO |  | CARACTERIZACION CT | TRANSMISIÓN | BOLIVARIANO LIBERTADOR | N/A | 230 | 230 | TACOA | 230 | CONTROLADO | CARACTERIZADO
SE-DIS-0600 | CAPITAL | DISTRITO_CAPITAL | SUBESTACION TRANSMISION | LA MARIPOSA | LA MARIPOSA | NO |  | CARACTERIZACION CT | TRANSMISIÓN | LOS SALIAS | N/A | 115 | N/A | SANTA TERESA | 230 | CONTROLADO | CARACTERIZADO
SE-DIS-0601 | CAPITAL | DISTRITO_CAPITAL | SUBESTACION TRANSMISION | LAGUNITA | LAGUNITA | NO |  | CARACTERIZACION CT | TRANSMISIÓN | EL HATILLO | N/A | 69 | 8.3 | PAPELON | 230 | CONTROLADO | CARACTERIZADO
SE-DIS-0602 | CAPITAL | DISTRITO_CAPITAL | SUBESTACION DISTRIBUCION | MACARACUAY | MACARACUAY | NO |  | CARACTERIZACION SE | TRANSMISIÓN POR AHORA | MP. SUCRE | N/A | 30 | 4.8 | CONVENTO | 230 | CONTROLADO | CARACTERIZADO
SE-DIS-0603 | CAPITAL | DISTRITO_CAPITAL | SUBESTACION TRANSMISION | MAGALLANES | MAGALLANES | NO |  | CARACTERIZACION CT | TRANSMISIÓN | BOLIVARIANO LIBERTADOR | N/A | 230 | 69 | TACOA | 230 | CONTROLADO | CARACTERIZADO
SE-DIS-0604 | CAPITAL | DISTRITO_CAPITAL | SUBESTACION DISTRIBUCION | MARQUÉS | MARQUÉS | NO |  | CARACTERIZACION SE | TRANSMISIÓN POR AHORA | MP. SUCRE | N/A | 30 | 4.8 | CONVENTO | 230 | CONTROLADO | CARACTERIZADO
SE-DIS-0605 | CAPITAL | DISTRITO_CAPITAL | SUBESTACION DISTRIBUCION | MAURY | MAURY | NO |  | CARACTERIZACION SE | TRANSMISIÓN POR AHORA | MP. LIBERTADOR | N/A | 30 | 4.8 | CATIA | 69 | CONTROLADO | CARACTERIZADO
SE-DIS-0606 | CAPITAL | DISTRITO_CAPITAL | SUBESTACION DISTRIBUCION | MERCEDES | MERCEDES | NO |  | CARACTERIZACION SE | TRANSMISIÓN POR AHORA | MP BARUTA | N/A | 30 | 4.8 | CHACAO | 69 | CONTROLADO | CARACTERIZADO
SE-DIS-0607 | CAPITAL | DISTRITO_CAPITAL | SUBESTACION DISTRIBUCION | MINISTERIO DE EDUCACIÓN | MINISTERIO DE EDUCACIÓN | NO |  | CARACTERIZACION SE | TRANSMISIÓN POR AHORA | MP. LIBERTADOR | N/A | 30 | 0.48 | SANTA ROSA | 69 | CONTROLADO | CARACTERIZADO
SE-DIS-0608 | CAPITAL | DISTRITO_CAPITAL | SUBESTACION TRANSMISION | MIRANDA | MIRANDA | NO |  | CARACTERIZACION CT | TRANSMISIÓN | SUCRE | N/A | 69 | 8.3 | CURUPAO | 230 | CONTROLADO | CARACTERIZADO
SE-DIS-0609 | CAPITAL | DISTRITO_CAPITAL | SUBESTACION TRANSMISION | MONTALBAN | MONTALBAN | NO |  | CARACTERIZACION CT | TRANSMISIÓN | BOLIVARIANO LIBERTADOR | N/A | 69 | 12.47 | JUNQUITO | 230 | CONTROLADO | CARACTERIZADO
SE-DIS-0610 | CAPITAL | DISTRITO_CAPITAL | SUBESTACION DISTRIBUCION | NORTE | NORTE | NO |  | CARACTERIZACION SE | TRANSMISIÓN POR AHORA | MP. LIBERTADOR | N/A | 30 | 4.8 | SANTA ROSA | 69 | CONTROLADO | CARACTERIZADO
SE-DIS-0611 | CAPITAL | DISTRITO_CAPITAL | SUBESTACION TRANSMISION | O.A.M | O.A.M | NO |  | CARACTERIZACION CT | TRANSMISIÓN | LOS SALIAS | N/A | 69 | 69 | PLANTA JME | 69 | CONTROLADO | CARACTERIZADO
SE-DIS-0612 | CAPITAL | DISTRITO_CAPITAL | SUBESTACION DISTRIBUCION | PALACIO DE JUSTICIA | PALACIO DE JUSTICIA | NO |  | CARACTERIZACION SE | TRANSMISIÓN POR AHORA | MP. LIBERTADOR | N/A | 30 | 0.48 | SANTA ROSA | 69 | CONTROLADO | CARACTERIZADO
SE-DIS-0613 | CAPITAL | DISTRITO_CAPITAL | SUBESTACION TRANSMISION | PALO VERDE | PALO VERDE | NO |  | CARACTERIZACION CT | TRANSMISIÓN | SUCRE | N/A | 69 | 12.47 | PAPELON | 230 | CONTROLADO | CARACTERIZADO
SE-DIS-0614 | CAPITAL | DISTRITO_CAPITAL | SUBESTACION DISTRIBUCION | PALOS GRANDES | PALOS GRANDES | NO |  | CARACTERIZACION SE | TRANSMISIÓN POR AHORA | MP. CHACAO | N/A | 30 | 4.8 | CHACAO | 69 | CONTROLADO | CARACTERIZADO
SE-DIS-0615 | CAPITAL | DISTRITO_CAPITAL | SUBESTACION TRANSMISION | PANAMERICANA | PANAMERICANA | NO |  | CARACTERIZACION CT | TRANSMISIÓN | BOLIVARIANO LIBERTADOR | N/A | 69 | 69 | PLANTA JME | 69 | CONTROLADO | CARACTERIZADO
SE-DIS-0616 | CAPITAL | DISTRITO_CAPITAL | SUBESTACION TRANSMISION | PAPELON | PAPELON | NO |  | CARACTERIZACION CT | TRANSMISIÓN | EL HATILLO | N/A | 230 | 69 | SUR-OMZ | 230 | CONTROLADO | CARACTERIZADO
SE-DIS-0617 | CAPITAL | DISTRITO_CAPITAL | SUBESTACION TRANSMISION | PARAISO | PARAISO | NO |  | CARACTERIZACION CT | TRANSMISIÓN | BOLIVARIANO LIBERTADOR | N/A | 69 | 12.47 | PANAMERICANA | 69 | CONTROLADO | CARACTERIZADO
SE-DIS-0618 | CAPITAL | DISTRITO_CAPITAL | SUBESTACION DISTRIBUCION | PASEO LAS MERCEDES | PASEO LAS MERCEDES | NO |  | CARACTERIZACION SE | TRANSMISIÓN POR AHORA | MP BARUTA | N/A | 30 | 0.208 | CHACAO | 69 | CONTROLADO | CARACTERIZADO
SE-DIS-0619 | CAPITAL | DISTRITO_CAPITAL | SUBESTACION DISTRIBUCION | PETARE | PETARE | NO |  | CARACTERIZACION SE | TRANSMISIÓN POR AHORA | MP. SUCRE | N/A | 30 | 4.8 | CONVENTO | 230 | CONTROLADO | CARACTERIZADO
SE-DIS-0620 | CAPITAL | DISTRITO_CAPITAL | SUBESTACION DISTRIBUCION | PINAR | PINAR | NO |  | CARACTERIZACION SE | TRANSMISIÓN POR AHORA | MP. LIBERTADOR | N/A | 12.47 | 4.8 | PARAISO | 69 | CONTROLADO | CARACTERIZADO
SE-DIS-0621 | CAPITAL | DISTRITO_CAPITAL | SUBESTACION DISTRIBUCION | PINEDA | PINEDA | NO |  | CARACTERIZACION SE | TRANSMISIÓN POR AHORA | MP. LIBERTADOR | N/A | 30 | 4.8 | CATIA | 69 | CONTROLADO | CARACTERIZADO
SE-DIS-0622 | CAPITAL | DISTRITO_CAPITAL | SUBESTACION TRANSMISION | PLACER | PLACER | NO |  | CARACTERIZACION CT | TRANSMISIÓN | EL HATILLO | N/A | 69 | 12.47 | PAPELON | 230 | CONTROLADO | CARACTERIZADO
SE-DIS-0623 | CAPITAL | DISTRITO_CAPITAL | SUBESTACION TRANSMISION | PRADO DE MARIA | PRADO DE MARIA | NO |  | CARACTERIZACION CT | TRANSMISIÓN | BOLIVARIANO LIBERTADOR | N/A | 69 | 30 | PANAMERICANA | 69 | CONTROLADO | CARACTERIZADO
SE-DIS-0624 | CAPITAL | DISTRITO_CAPITAL | SUBESTACION DISTRIBUCION | PRADOS DEL ESTE | PRADOS DEL ESTE | NO |  | CARACTERIZACION SE | TRANSMISIÓN POR AHORA | MP BARUTA | N/A | 30 | 4.8 | TRINIDAD | 69 | CONTROLADO | CARACTERIZADO
SE-DIS-0625 | CAPITAL | DISTRITO_CAPITAL | SUBESTACION TRANSMISION | PROPATRIA | PROPATRIA | NO |  | CARACTERIZACION CT | TRANSMISIÓN | BOLIVARIANO LIBERTADOR | N/A | 69 | 12.47 | MAGALLANES | 230 | CONTROLADO | CARACTERIZADO
SE-DIS-0626 | CAPITAL | DISTRITO_CAPITAL | SUBESTACION TRANSMISION | PUNCERES | PUNCERES | NO |  | CARACTERIZACION CT | TRANSMISIÓN | BOLIVARIANO LIBERTADOR | N/A | 69 | 12.47 | BOYACA | 230 | CONTROLADO | CARACTERIZADO
SE-DIS-0627 | CAPITAL | DISTRITO_CAPITAL | SUBESTACION DISTRIBUCION | RINCÓN | RINCÓN | NO |  | CARACTERIZACION SE | TRANSMISIÓN POR AHORA | MP. LIBERTADOR | N/A | 30 | 4.8 | PRADO DE MARIA | 69 | CONTROLADO | CARACTERIZADO
SE-DIS-0628 | CAPITAL | DISTRITO_CAPITAL | SUBESTACION TRANSMISION | ROSAL | ROSAL | NO |  | CARACTERIZACION CT | TRANSMISIÓN | CHACAO | N/A | 69 | 12,47 y 4,8 | TARZILANDIA | 69 | CONTROLADO | CARACTERIZADO
SE-DIS-0629 | CAPITAL | DISTRITO_CAPITAL | SUBESTACION DISTRIBUCION | RUICES | RUICES | NO |  | CARACTERIZACION SE | TRANSMISIÓN POR AHORA | MP. SUCRE | N/A | 30 | 4.8 | CONVENTO | 230 | CONTROLADO | CARACTERIZADO
SE-DIS-0630 | CAPITAL | DISTRITO_CAPITAL | SUBESTACION DISTRIBUCION | SABANA GRANDE | SABANA GRANDE | NO |  | CARACTERIZACION SE | TRANSMISIÓN POR AHORA | MP. LIBERTADOR | N/A | 30 | 4.8 | SANTA ROSA | 69 | CONTROLADO | CARACTERIZADO
SE-DIS-0631 | CAPITAL | DISTRITO_CAPITAL | SUBESTACION DISTRIBUCION | SAN AGUSTÍN | SAN AGUSTÍN | NO |  | CARACTERIZACION SE | TRANSMISIÓN POR AHORA | MP. LIBERTADOR | N/A | 30 | 4.8 | SANTA ROSA | 69 | CONTROLADO | CARACTERIZADO
SE-DIS-0632 | CAPITAL | DISTRITO_CAPITAL | SUBESTACION DISTRIBUCION | SAN BERNARDINO | SAN BERNARDINO | NO |  | CARACTERIZACION SE | TRANSMISIÓN POR AHORA | MP. LIBERTADOR | N/A | 30 | 4.8 | SANTA ROSA | 69 | CONTROLADO | CARACTERIZADO
SE-DIS-0633 | CAPITAL | DISTRITO_CAPITAL | SUBESTACION TRANSMISION | SANTA CRUZ | SANTA CRUZ | NO |  | CARACTERIZACION CT | TRANSMISIÓN | PLAZA | N/A | 69 | 12.47 | CURUPAO | 230 | CONTROLADO | CARACTERIZADO
SE-DIS-0634 | CAPITAL | DISTRITO_CAPITAL | SUBESTACION DISTRIBUCION | SANTA MÓNICA | SANTA MÓNICA | NO |  | CARACTERIZACION SE | TRANSMISIÓN POR AHORA | MP. LIBERTADOR | N/A | 30 | 4.8 | PRADO DE MARIA | 69 | CONTROLADO | CARACTERIZADO
SE-DIS-0635 | CAPITAL | DISTRITO_CAPITAL | SUBESTACION TRANSMISION | SANTA ROSA | SANTA ROSA | NO |  | CARACTERIZACION CT | TRANSMISIÓN | BOLIVARIANO LIBERTADOR | N/A | 69 | 30/4,8 | COTA MIL | 69 | CONTROLADO | CARACTERIZADO
SE-DIS-0636 | CAPITAL | DISTRITO_CAPITAL | SUBESTACION TRANSMISION | SURESTE | SURESTE | NO |  | CARACTERIZACION CT | TRANSMISIÓN | EL HATILLO | N/A | 69 | 12.47 | PAPELON | 230 | CONTROLADO | CARACTERIZADO
SE-DIS-0637 | CAPITAL | DISTRITO_CAPITAL | SUBESTACION TRANSMISION | TAMANACO | TAMANACO | NO |  | CARACTERIZACION CT | TRANSMISIÓN | BARUTA | N/A | 69 | 12.47 | PEDRERA | 230 | CONTROLADO | CARACTERIZADO
SE-DIS-0638 | CAPITAL | DISTRITO_CAPITAL | SUBESTACION TRANSMISION | TARZILANDIA | TARZILANDIA | NO |  | CARACTERIZACION CT | TRANSMISIÓN | CHACAO | N/A | 69 | 69 | CONVENTO | 230 | CONTROLADO | CARACTERIZADO
SE-DIS-0639 | CAPITAL | DISTRITO_CAPITAL | SUBESTACION TRANSMISION | TELARES DE PALOS GRANDES | TELARES DE PALOS GRANDES | NO |  | CARACTERIZACION CT | TRANSMISIÓN | BOLIVARIANO LIBERTADOR | N/A | 69 | 4.8 | PLANTA JME | 69 | CONTROLADO | CARACTERIZADO
SE-DIS-0640 | CAPITAL | DISTRITO_CAPITAL | SUBESTACION DISTRIBUCION | TORRE CAPRILES | TORRE CAPRILES | NO |  | CARACTERIZACION SE | TRANSMISIÓN POR AHORA | MP. LIBERTADOR | N/A | 30 | 0.416 | SANTA ROSA | 69 | CONTROLADO | CARACTERIZADO
SE-DIS-0641 | CAPITAL | DISTRITO_CAPITAL | SUBESTACION DISTRIBUCION | TORRE CÉMICA | TORRE CÉMICA | NO |  | CARACTERIZACION SE | TRANSMISIÓN POR AHORA | MP. CHACAO | N/A | 30 | 0.208 | CHACAO | 69 | CONTROLADO | CARACTERIZADO
SE-DIS-0642 | CAPITAL | DISTRITO_CAPITAL | SUBESTACION DISTRIBUCION | TORRE EUROPA | TORRE EUROPA | NO |  | CARACTERIZACION SE | TRANSMISIÓN POR AHORA | MP. CHACAO | N/A | 30 | 0.48 | CHACAO | 69 | CONTROLADO | CARACTERIZADO
SE-DIS-0643 | CAPITAL | DISTRITO_CAPITAL | SUBESTACION DISTRIBUCION | TORRE LA PREVISORA | TORRE LA PREVISORA | NO |  | CARACTERIZACION SE | TRANSMISIÓN POR AHORA | MP. LIBERTADOR | N/A | 30 | 0.48 | SANTA ROSA | 69 | CONTROLADO | CARACTERIZADO
SE-DIS-0644 | CAPITAL | DISTRITO_CAPITAL | SUBESTACION DISTRIBUCION | TORRE LA PRIMERA | TORRE LA PRIMERA | NO |  | CARACTERIZACION SE | TRANSMISIÓN POR AHORA | MP. CHACAO | N/A | 30 | 0.208 | CHACAO | 69 | CONTROLADO | CARACTERIZADO
SE-DIS-0645 | CAPITAL | DISTRITO_CAPITAL | SUBESTACION DISTRIBUCION | TORRE LINCOLN | TORRE LINCOLN | NO |  | CARACTERIZACION SE | TRANSMISIÓN POR AHORA | MP. LIBERTADOR | N/A | 30 | 0.208 | SANTA ROSA | 69 | CONTROLADO | CARACTERIZADO
SE-DIS-0646 | CAPITAL | DISTRITO_CAPITAL | SUBESTACION TRANSMISION | TRINIDAD | TRINIDAD | NO |  | CARACTERIZACION CT | TRANSMISIÓN | BARUTA | N/A | 69 | 30/4,8 | PEDRERA | 230 | CONTROLADO | CARACTERIZADO
SE-DIS-0647 | CAPITAL | DISTRITO_CAPITAL | SUBESTACION TRANSMISION | URBINA | URBINA | NO |  | CARACTERIZACION CT | TRANSMISIÓN | SUCRE | N/A | 69 | 12.47 | CONVENTO | 230 | CONTROLADO | CARACTERIZADO
SE-DIS-0648 | CAPITAL | DISTRITO_CAPITAL | SUBESTACION TRANSMISION | YAGUARA | YAGUARA | NO |  | CARACTERIZACION CT | TRANSMISIÓN | BOLIVARIANO LIBERTADOR | N/A | 69 | 12.47 | JUNQUITO | 230 | CONTROLADO | CARACTERIZADO
SE-SUC-0649 | ORIENTAL | SUCRE | SUBESTACION DISTRIBUCION | ARAYA | ARAYA | NO |  | CARACTERIZACION SE | DISTRIBUCIÓN | MP. CRUZ SALMERON ACOSTA | N/A | 34.5 | 13.8 |  | N/A | CONTROLADO | CARACTERIZADO
SE-SUC-0650 | ORIENTAL | SUCRE | SUBESTACION TRANSMISION | CARIACO | CARIACO | NO |  | CARACTERIZACION CT | TRANSMISIÓN | RIVERO | N/A | 115 | N/A | CASANAY | 230 | CONTROLADO | CARACTERIZADO
SE-SUC-0651 | ORIENTAL | SUCRE | SUBESTACION TRANSMISION | CARUPANO | CARUPANO | NO |  | CARACTERIZACION CT | TRANSMISIÓN | BERMUDEZ | N/A | 115 | N/A | CASANAY | 230 | CONTROLADO | CARACTERIZADO
SE-SUC-0652 | ORIENTAL | SUCRE | SUBESTACION DISTRIBUCION | CASANAY | CASANAY | NO |  | CARACTERIZACION SE | DISTRIBUCIÓN | MP. ANDRES ELOY BLANCO | N/A | 34.5 | 13.8 |  | N/A | CONTROLADO | CARACTERIZADO
SE-SUC-0653 | ORIENTAL | SUCRE | SUBESTACION TRANSMISION | CASANAY | CASANAY | NO |  | CARACTERIZACION CT | TRANSMISIÓN | RIVERO | N/A | 230 | N/A | EL INDIO | 230 | CONTROLADO | CARACTERIZADO
SE-SUC-0654 | ORIENTAL | SUCRE | SUBESTACION DISTRIBUCION | CATUARO | CATUARO | NO |  | CARACTERIZACION SE | DISTRIBUCIÓN | MP. RIVERO | N/A | 34.5 | 13.8 |  | N/A | CONTROLADO | CARACTERIZADO
SE-SUC-0655 | ORIENTAL | SUCRE | SUBESTACION DISTRIBUCION | CHACOPATA | CHACOPATA | NO |  | CARACTERIZACION SE | DISTRIBUCIÓN | MP. CRUZ SALMERON ACOSTA | N/A | 34.5 | 13.8 |  | N/A | CONTROLADO | CARACTERIZADO
SE-SUC-0656 | ORIENTAL | SUCRE | SUBESTACION TRANSMISION | CHACOPATA I | CHACOPATA I | NO |  | CARACTERIZACION CT | TRANSMISIÓN | CRUZ SALMERON ACOSTA | N/A | 115 | N/A | CASANAY | 230 | CONTROLADO | CARACTERIZADO
SE-SUC-0657 | ORIENTAL | SUCRE | SUBESTACION TRANSMISION | CHACOPATA II | CHACOPATA II | NO |  | CARACTERIZACION CT | TRANSMISIÓN | CRUZ SALMERON ACOSTA | N/A | 115 | N/A | CHACOPATA I | 115 | CONTROLADO | CARACTERIZADO
SE-SUC-0658 | ORIENTAL | SUCRE | SUBESTACION TRANSMISION | CUMANA II 115 | CUMANA II | NO |  | CARACTERIZACION CT | TRANSMISIÓN | SUCRE | N/A | 115 | N/A | CUMANA II 230 | 230 | CONTROLADO | CARACTERIZADO
SE-SUC-0659 | ORIENTAL | SUCRE | SUBESTACION TRANSMISION | CUMANA II 230 | CUMANA II | NO |  | CARACTERIZACION CT | TRANSMISIÓN | SUCRE | N/A | 230 | N/A | CASANAY | 230 | CONTROLADO | CARACTERIZADO
SE-SUC-0660 | ORIENTAL | SUCRE | SUBESTACION TRANSMISION | CUMANA III | CUMANA III | NO |  | CARACTERIZACION CT | TRANSMISIÓN | SUCRE | N/A | 115 | N/A | CASANAY | 230 | CONTROLADO | CARACTERIZADO
SE-SUC-0661 | ORIENTAL | SUCRE | SUBESTACION DISTRIBUCION | CUMANACOA | CUMANACOA | NO |  | CARACTERIZACION SE | DISTRIBUCIÓN | MP. MONTES | N/A | 34.5 | 13.8 |  | N/A | CONTROLADO | CARACTERIZADO
SE-SUC-0662 | ORIENTAL | SUCRE | SUBESTACION DISTRIBUCION | EL LOCO | EL LOCO | NO |  | CARACTERIZACION SE | DISTRIBUCIÓN | MP. BOLIVAR | N/A | 34.5 | 13.8 |  | N/A | CONTROLADO | CARACTERIZADO
SE-SUC-0663 | ORIENTAL | SUCRE | SUBESTACION DISTRIBUCION | EL PEÑON | EL PEÑON | NO |  | CARACTERIZACION SE | DISTRIBUCIÓN |  | N/A | 34.5 | 13.8 |  | N/A | CONTROLADO | CARACTERIZADO
SE-SUC-0664 | ORIENTAL | SUCRE | SUBESTACION DISTRIBUCION | ESPUGA | ESPUGA | NO |  | CARACTERIZACION SE | DISTRIBUCIÓN | MP. RIVERO | N/A | 34.5 | 13.8 |  | N/A | CONTROLADO | CARACTERIZADO
SE-SUC-0665 | ORIENTAL | SUCRE | SUBESTACION DISTRIBUCION | GUARAUNO | GUARAUNO | NO |  | CARACTERIZACION SE | DISTRIBUCIÓN | MP. LIBERTADOR | N/A | 34.5 | 13.8 |  | N/A | CONTROLADO | CARACTERIZADO
SE-SUC-0666 | ORIENTAL | SUCRE | SUBESTACION TRANSMISION | GÜIRIA | GÜIRIA | NO |  | CARACTERIZACION CT | TRANSMISIÓN | VALDEZ | N/A | 115 | N/A | IRAPA | 115 | CONTROLADO | CARACTERIZADO
SE-SUC-0667 | ORIENTAL | SUCRE | SUBESTACION TRANSMISION | IRAPA | IRAPA | NO |  | CARACTERIZACION CT | TRANSMISIÓN | MARIÑO | N/A | 115 | N/A | CARUPANO | 115 | CONTROLADO | CARACTERIZADO
SE-SUC-0668 | ORIENTAL | SUCRE | SUBESTACION DISTRIBUCION | LA PLANTA | LA PLANTA | NO |  | CARACTERIZACION SE | DISTRIBUCIÓN |  | N/A | 34.5 | 13.8 |  | N/A | CONTROLADO | CARACTERIZADO
SE-SUC-0669 | ORIENTAL | SUCRE | SUBESTACION TRANSMISION | LOS BORDONES | LOS BORDONES | NO |  | CARACTERIZACION CT | TRANSMISIÓN | SUCRE | N/A | 115 | N/A | PLANTA GUANTA | 115 | CONTROLADO | CARACTERIZADO
SE-SUC-0670 | ORIENTAL | SUCRE | SUBESTACION DISTRIBUCION | LOS IPURES | LOS IPURES | NO |  | CARACTERIZACION SE | DISTRIBUCIÓN | MP. SUCRE | N/A | 34.5 | 13.8 |  | N/A | CONTROLADO | CARACTERIZADO
SE-SUC-0671 | ORIENTAL | SUCRE | SUBESTACION TRANSMISION | MANZANARES | MANZANARES | NO |  | CARACTERIZACION CT | TRANSMISIÓN | SUCRE | N/A | 115 | N/A | CUMANA II | 230 | CONTROLADO | CARACTERIZADO
SE-SUC-0672 | ORIENTAL | SUCRE | SUBESTACION DISTRIBUCION | MANZANARES VIEJA | MANZANARES VIEJA | NO |  | CARACTERIZACION SE | DISTRIBUCIÓN | MP. SUCRE | N/A | 34.5 | 13.8 |  | N/A | CONTROLADO | CARACTERIZADO
SE-SUC-0673 | ORIENTAL | SUCRE | SUBESTACION DISTRIBUCION | MARIGUITAR | MARIGUITAR | NO |  | CARACTERIZACION SE | DISTRIBUCIÓN | MP. BOLIVAR | N/A | 34.5 | 13.8 |  | N/A | CONTROLADO | CARACTERIZADO
SE-SUC-0674 | ORIENTAL | SUCRE | SUBESTACION DISTRIBUCION | MUELLE CARIACO | MUELLE CARIACO | NO |  | CARACTERIZACION SE | DISTRIBUCIÓN | MP. RIVERO | N/A | 34.5 | 13.8 |  | N/A | CONTROLADO | CARACTERIZADO
SE-SUC-0675 | ORIENTAL | SUCRE | SUBESTACION DISTRIBUCION | PERICANTAR | PERICANTAR | NO |  | CARACTERIZACION SE | DISTRIBUCIÓN | MP. MEJIAS | N/A | 34.5 | 13.8 |  | N/A | CONTROLADO | CARACTERIZADO
SE-SUC-0676 | ORIENTAL | SUCRE | SUBESTACION DISTRIBUCION | REBOLLEN | REBOLLEN | NO |  | CARACTERIZACION SE | DISTRIBUCIÓN |  | N/A | 34.5 | 13.8 |  | N/A | CONTROLADO | CARACTERIZADO
SE-SUC-0677 | ORIENTAL | SUCRE | SUBESTACION TRANSMISION | REBOLLEN | REBOLLEN | NO |  | CARACTERIZACION CT | TRANSMISIÓN | ANDRÉS MATA | N/A | 115 | N/A | CARUPANO | 115 | CONTROLADO | CARACTERIZADO
SE-SUC-0678 | ORIENTAL | SUCRE | SUBESTACION DISTRIBUCION | RIO CARIBE | RIO CARIBE | NO |  | CARACTERIZACION SE | DISTRIBUCIÓN | MP. ARISMENDI | N/A | 34.5 | 13.8 |  | N/A | CONTROLADO | CARACTERIZADO
SE-SUC-0679 | ORIENTAL | SUCRE | SUBESTACION DISTRIBUCION | SAN JUAN | SAN JUAN | NO |  | CARACTERIZACION SE | DISTRIBUCIÓN | MP. CAGIGAL | N/A | 34.5 | 13.8 |  | N/A | CONTROLADO | CARACTERIZADO
SE-SUC-0680 | ORIENTAL | SUCRE | SUBESTACION DISTRIBUCION | SANTA CRUZ | SANTA CRUZ | NO |  | CARACTERIZACION SE | DISTRIBUCIÓN | MP. RIVERO | N/A | 34.5 | 13.8 |  | N/A | CONTROLADO | CARACTERIZADO
SE-SUC-0681 | ORIENTAL | SUCRE | SUBESTACION TRANSMISION | SANTA FE | SANTA FE | NO |  | CARACTERIZACION CT | TRANSMISIÓN | SUCRE | N/A | 115 | N/A | GUANTA II | 230 | CONTROLADO | CARACTERIZADO
SE-SUC-0682 | ORIENTAL | SUCRE | SUBESTACION TRANSMISION | SUCRE | SUCRE | NO |  | CARACTERIZACION CT | TRANSMISIÓN | VALDEZ | 230 | 115 | N/A |  | N/A | CONTROLADO | CARACTERIZADO
SE-SUC-0683 | ORIENTAL | SUCRE | SUBESTACION TRANSMISION | TRES PICOS | TRES PICOS | NO |  | CARACTERIZACION CT | TRANSMISIÓN | SUCRE | N/A | 115 | N/A | CUMANA II | 230 | CONTROLADO | CARACTERIZADO
SE-SUC-0684 | ORIENTAL | SUCRE | SUBESTACION DISTRIBUCION | YAGUARAPARO | YAGUARAPARO | NO |  | CARACTERIZACION SE | DISTRIBUCIÓN | MP. CAGIGAL | N/A | 34.5 | 13.8 |  | N/A | CONTROLADO | CARACTERIZADO
SE-TAC-0685 | LOS_ANDES | TACHIRA | SUBESTACION DISTRIBUCION | AGUA DULCE | AGUA DULCE | NO |  | CARACTERIZACION SE | DISTRIBUCIÓN | MP. TORBES | 780 | 34.5 | 13.8 |  | N/A | CONTROLADO | CARACTERIZADO
SE-TAC-0686 | LOS_ANDES | TACHIRA | SUBESTACION DISTRIBUCION | BOCONO | BOCONO | NO |  | CARACTERIZACION SE | DISTRIBUCIÓN | MP. SAMUEL DARIO MALDONADO | 739.2 | 34.5 | 13.8 |  | N/A | CONTROLADO | CARACTERIZADO
SE-TAC-0687 | LOS_ANDES | TACHIRA | SUBESTACION DISTRIBUCION | BORDE SECO | BORDE SECO | NO |  | CARACTERIZACION SE | DISTRIBUCIÓN | MP. PADRE NOGUERA | 81 | 34.5 | 13.8 |  | N/A | CONTROLADO | CARACTERIZADO
SE-TAC-0688 | LOS_ANDES | TACHIRA | SUBESTACION DISTRIBUCION | CAPACHO | CAPACHO | NO |  | CARACTERIZACION SE | DISTRIBUCIÓN | MP. INDEPENDENCIA | 925 | 34.5 | 13.8 |  | N/A | CONTROLADO | CARACTERIZADO
SE-TAC-0689 | LOS_ANDES | TACHIRA | SUBESTACION DISTRIBUCION | CEMENTOS | CEMENTOS | NO |  | CARACTERIZACION SE | DISTRIBUCIÓN | MP. LOBATERA | 536.8 | 34.5 | 13.8 |  | N/A | CONTROLADO | CARACTERIZADO
SE-TAC-0690 | LOS_ANDES | TACHIRA | SUBESTACION DISTRIBUCION | COLON | COLON | NO |  | CARACTERIZACION SE | DISTRIBUCIÓN | MP. AYACUCHO | 625 | 34.5 | 13.8 |  | N/A | CONTROLADO | CARACTERIZADO
SE-TAC-0691 | LOS_ANDES | TACHIRA | SUBESTACION DISTRIBUCION | COLONCITO | COLONCITO | NO |  | CARACTERIZACION SE | DISTRIBUCIÓN | MP. PANAMERICANO | 2500 | 34.5 | 13.8 |  | N/A | CONTROLADO | CARACTERIZADO
SE-TAC-0692 | LOS_ANDES | TACHIRA | SUBESTACION TRANSMISION | COROZO | COROZO | NO |  | CARACTERIZACION CT | TRANSMISIÓN | TORBES | N/A | 230 | 115 | URIBANTE | 230 | CONTROLADO | CARACTERIZADO
SE-TAC-0693 | LOS_ANDES | TACHIRA | SUBESTACION DISTRIBUCION | EL CANTON | EL CANTON | NO |  | CARACTERIZACION SE | DISTRIBUCIÓN | MP. ANDRES ELOY BLANCO | 2500 | 34.5 | 13.8 |  | N/A | CONTROLADO | CARACTERIZADO
SE-TAC-0694 | LOS_ANDES | TACHIRA | SUBESTACION DISTRIBUCION | EL PIÑAL | EL PIÑAL | NO |  | CARACTERIZACION SE | DISTRIBUCIÓN | MP. FÉRNANDEZ FEO | 400 | 34.5 | 13.8 |  | N/A | CONTROLADO | CARACTERIZADO
SE-TAC-0695 | LOS_ANDES | TACHIRA | SUBESTACION TRANSMISION | FRÍA II | FRÍA II | NO |  | CARACTERIZACION CT | TRANSMISIÓN | GARCÍA HEVIA | N/A | 115 | N/A | PLANTA TÁCHIRA | 115 | CONTROLADO | CARACTERIZADO
SE-TAC-0696 | LOS_ANDES | TACHIRA | SUBESTACION DISTRIBUCION | IAN | IAN | NO |  | CARACTERIZACION SE | DISTRIBUCIÓN | MP. PANAMERICANO | 541.5 | 34.5 | 13.8 |  | N/A | CONTROLADO | CARACTERIZADO
SE-TAC-0697 | LOS_ANDES | TACHIRA | SUBESTACION TRANSMISION | LA CONCORDIA | LA CONCORDIA | NO |  | CARACTERIZACION CT | TRANSMISIÓN | SAN CRISTÓBAL | N/A | 115 | N/A | COROZO | 230 | CONTROLADO | CARACTERIZADO
SE-TAC-0698 | LOS_ANDES | TACHIRA | SUBESTACION TRANSMISION | LA GRITA | LA GRITA | NO |  | CARACTERIZACION CT | TRANSMISIÓN | JAÚREGUI | N/A | 115 | N/A | PLANTA TÁCHIRA | 115 | CONTROLADO | CARACTERIZADO
SE-TAC-0699 | LOS_ANDES | TACHIRA | SUBESTACION DISTRIBUCION | LA PEDRERA | LA PEDRERA | NO |  | CARACTERIZACION SE | DISTRIBUCIÓN | MP. LIBERTADOR | 852.6 | 34.5 | 13.8 |  | N/A | CONTROLADO | CARACTERIZADO
SE-TAC-0700 | LOS_ANDES | TACHIRA | SUBESTACION TRANSMISION | LA PEDRERA | LA PEDRERA | NO |  | CARACTERIZACION CT | TRANSMISIÓN | LIBERTADOR | N/A | 115 | N/A | URIBANTE | 230 | CONTROLADO | CARACTERIZADO
SE-TAC-0701 | LOS_ANDES | TACHIRA | SUBESTACION DISTRIBUCION | LA VUELTOSA | LA VUELTOSA | NO |  | CARACTERIZACION SE | DISTRIBUCIÓN | MP. URIBANTE | N/A | 34.5 | 13.8 |  | N/A | CONTROLADO | CARACTERIZADO
SE-TAC-0702 | LOS_ANDES | TACHIRA | SUBESTACION DISTRIBUCION | LAS CUEVAS | LAS CUEVAS | NO |  | CARACTERIZACION SE | DISTRIBUCIÓN | MP. URIBANTE | 2500 | 34.5 | 13.8 |  | N/A | CONTROLADO | CARACTERIZADO
SE-TAC-0703 | LOS_ANDES | TACHIRA | SUBESTACION DISTRIBUCION | OROPE | OROPE | NO |  | CARACTERIZACION SE | DISTRIBUCIÓN | MP. GARCIA DE HEVIA | 141.6 | 34.5 | 13.8 |  | N/A | CONTROLADO | CARACTERIZADO
SE-TAC-0704 | LOS_ANDES | TACHIRA | SUBESTACION DISTRIBUCION | PALMIRA | PALMIRA | NO |  | CARACTERIZACION SE | DISTRIBUCIÓN | MP. GUÁSIMOS | 1372 | 34.5 | 13.8 |  | N/A | CONTROLADO | CARACTERIZADO
SE-TAC-0705 | LOS_ANDES | TACHIRA | SUBESTACION TRANSMISION | PALO GRANDE | PALO GRANDE | NO |  | CARACTERIZACION CT | TRANSMISIÓN | GUASIMO | N/A | 115 | N/A | COROZO | 230 | CONTROLADO | CARACTERIZADO
SE-TAC-0706 | LOS_ANDES | TACHIRA | SUBESTACION DISTRIBUCION | PARADERO DE BACHI | PARADERO DE BACHI | NO |  | CARACTERIZACION SE | DISTRIBUCIÓN | MP. URIBANTE | N/A | 34.5 | 13.8 |  | N/A | CONTROLADO | CARACTERIZADO
SE-TAC-0707 | LOS_ANDES | TACHIRA | SUBESTACION TRANSMISION | PLANTA SAN AGATON | PLANTA SAN AGATON | NO |  | CARACTERIZACION CT | TRANSMISIÓN | URIBANTE | N/A | 230 | 230 | PLANTA SAN AGATON | 230 | CONTROLADO | CARACTERIZADO
SE-TAC-0708 | LOS_ANDES | TACHIRA | SUBESTACION TRANSMISION | PLANTA TÁCHIRA | PLANTA TÁCHIRA | NO |  | CARACTERIZACION CT | TRANSMISIÓN | GARCÍA HEVIA | N/A | 115 | N/A | PLANTA TÁCHIRA | 115 | CONTROLADO | CARACTERIZADO
SE-TAC-0709 | LOS_ANDES | TACHIRA | SUBESTACION DISTRIBUCION | PREGONERO | PREGONERO | NO |  | CARACTERIZACION SE | DISTRIBUCIÓN | MP. URIBANTE | 2500 | 34.5 | 13.8 |  | N/A | CONTROLADO | CARACTERIZADO
SE-TAC-0710 | LOS_ANDES | TACHIRA | SUBESTACION DISTRIBUCION | RUBIO | RUBIO | NO |  | CARACTERIZACION SE | DISTRIBUCIÓN | MP. JUNIN | 156.25 | 34.5 | 13.8 |  | N/A | CONTROLADO | CARACTERIZADO
SE-TAC-0711 | LOS_ANDES | TACHIRA | SUBESTACION DISTRIBUCION | SAN AGATON | SAN AGATON | NO |  | CARACTERIZACION SE | DISTRIBUCIÓN | MP. URIBANTE | N/A | 34.5 | 13.8 |  | N/A | CONTROLADO | CARACTERIZADO
SE-TAC-0712 | LOS_ANDES | TACHIRA | SUBESTACION TRANSMISION | SAN ANTONIO | SAN ANTONIO | NO |  | CARACTERIZACION CT | TRANSMISIÓN | BOLÍVAR | N/A | 115 | N/A | COROZO | 230 | CONTROLADO | CARACTERIZADO
SE-TAC-0713 | LOS_ANDES | TACHIRA | SUBESTACION TRANSMISION | SAN CRISTÓBAL I | SAN CRISTÓBAL I | NO |  | CARACTERIZACION CT | TRANSMISIÓN | SAN CRISTOBAL | N/A | 115 | N/A | COROZO | 230 | CONTROLADO | CARACTERIZADO
SE-TAC-0714 | LOS_ANDES | TACHIRA | SUBESTACION TRANSMISION | SAN CRISTÓBAL II | SAN CRISTÓBAL II | NO |  | CARACTERIZACION CT | TRANSMISIÓN | SAN CRISTOBAL | N/A | 115 | N/A | COROZO | 230 | CONTROLADO | CARACTERIZADO
SE-TAC-0715 | LOS_ANDES | TACHIRA | SUBESTACION DISTRIBUCION | SAN DIEGO | SAN DIEGO | NO |  | CARACTERIZACION SE | DISTRIBUCIÓN | MP. JUNIN | 210.25 | 34.5 | 13.8 |  | N/A | CONTROLADO | CARACTERIZADO
SE-TAC-0716 | LOS_ANDES | TACHIRA | SUBESTACION DISTRIBUCION | SAN JOAQUIN | SAN JOAQUIN | NO |  | CARACTERIZACION SE | DISTRIBUCIÓN | MP. LIBERTADOR | 576 | 34.5 | 13.8 |  | N/A | CONTROLADO | CARACTERIZADO
SE-TAC-0717 | LOS_ANDES | TACHIRA | SUBESTACION DISTRIBUCION | SAN PEDRO | SAN PEDRO | NO |  | CARACTERIZACION SE | DISTRIBUCIÓN | MP. AYACUCHO | 1648.3 | 34.5 | 13.8 |  | N/A | CONTROLADO | CARACTERIZADO
SE-TAC-0718 | LOS_ANDES | TACHIRA | SUBESTACION DISTRIBUCION | SANTA ANA | SANTA ANA | NO |  | CARACTERIZACION SE | DISTRIBUCIÓN | MP. CORDOBA | 625 | 34.5 | 13.8 |  | N/A | CONTROLADO | CARACTERIZADO
SE-TAC-0719 | LOS_ANDES | TACHIRA | SUBESTACION DISTRIBUCION | SIBERIA | SIBERIA | NO |  | CARACTERIZACION SE | DISTRIBUCIÓN | MP. URIBANTE | 625 | 34.5 | 13.8 |  | N/A | CONTROLADO | CARACTERIZADO
SE-TAC-0720 | LOS_ANDES | TACHIRA | SUBESTACION DISTRIBUCION | UREÑA I | UREÑA I | NO |  | CARACTERIZACION SE | DISTRIBUCIÓN | MP. PEDRO MARIA UREÑA | 648 | 34.5 | 13.8 |  | N/A | CONTROLADO | CARACTERIZADO
SE-TAC-0721 | LOS_ANDES | TACHIRA | SUBESTACION DISTRIBUCION | UREÑA II | UREÑA II | NO |  | CARACTERIZACION SE | DISTRIBUCIÓN | MP. PEDRO MARIA UREÑA | 625 | 34.5 | 13.8 |  | N/A | CONTROLADO | CARACTERIZADO
SE-TAC-0722 | LOS_ANDES | TACHIRA | SUBESTACION TRANSMISION | URIBANTE | URIBANTE | NO |  | CARACTERIZACION CT | TRANSMISIÓN | FERNÁNDEZ FEO | N/A | 230 | 230 | LA VUELTOSA | 230 | CONTROLADO | CARACTERIZADO
SE-TRU-0723 | LOS_ANDES | TRUJILLO | SUBESTACION DISTRIBUCION | AGUA SANTA | AGUA SANTA | NO |  | CARACTERIZACION SE | DISTRIBUCIÓN | MP. MIRANDA | 888 | 34.5 | 13.8 |  | N/A | CONTROLADO | CARACTERIZADO
SE-TRU-0724 | LOS_ANDES | TRUJILLO | SUBESTACION DISTRIBUCION | ARAPUEY | ARAPUEY | NO |  | CARACTERIZACION SE | DISTRIBUCIÓN |  | 500 | 34.5 | 13.8 |  | N/A | CONTROLADO | CARACTERIZADO
SE-TRU-0725 | LOS_ANDES | TRUJILLO | SUBESTACION DISTRIBUCION | BOCONO | BOCONO | NO |  | CARACTERIZACION SE | DISTRIBUCIÓN |  | 540 | 34.5 | 13.8 |  | N/A | CONTROLADO | CARACTERIZADO
SE-TRU-0726 | LOS_ANDES | TRUJILLO | SUBESTACION TRANSMISION | BUENA VISTA | BUENA VISTA | NO |  | CARACTERIZACION CT | TRANSMISIÓN | MONTE CARMELO | N/A | 230 | N/A | MOROCHAS | 230 | CONTROLADO | CARACTERIZADO
SE-TRU-0727 | LOS_ANDES | TRUJILLO | SUBESTACION DISTRIBUCION | CARACHE | CARACHE | NO |  | CARACTERIZACION SE | DISTRIBUCIÓN |  | 500 | 34.5 | 13.8 |  | N/A | CONTROLADO | CARACTERIZADO
SE-TRU-0728 | LOS_ANDES | TRUJILLO | SUBESTACION DISTRIBUCION | EL JAGUITO | EL JAGUITO | NO |  | CARACTERIZACION SE | DISTRIBUCIÓN |  | 625 | 34.5 | 13.8 |  | N/A | CONTROLADO | CARACTERIZADO
SE-TRU-0729 | LOS_ANDES | TRUJILLO | SUBESTACION DISTRIBUCION | ISNOTU | ISNOTU | NO |  | CARACTERIZACION SE | DISTRIBUCIÓN |  | 625 | 34.5 | 13.8 |  | N/A | CONTROLADO | CARACTERIZADO
SE-TRU-0730 | LOS_ANDES | TRUJILLO | SUBESTACION DISTRIBUCION | JAJO | JAJO | NO |  | CARACTERIZACION SE | DISTRIBUCIÓN |  | 360 | 34.5 | 13.8 |  | N/A | CONTROLADO | CARACTERIZADO
SE-TRU-0731 | LOS_ANDES | TRUJILLO | SUBESTACION DISTRIBUCION | JALISCO | JALISCO | NO |  | CARACTERIZACION SE | DISTRIBUCIÓN | MP. MOTATÁN | N/A | 34.5 | 13.8 |  | N/A | CONTROLADO | CARACTERIZADO
SE-TRU-0732 | LOS_ANDES | TRUJILLO | SUBESTACION DISTRIBUCION | JARDIN | JARDIN | NO |  | CARACTERIZACION SE | DISTRIBUCIÓN |  | 400 | 34.5 | 13.8 |  | N/A | CONTROLADO | CARACTERIZADO
SE-TRU-0733 | LOS_ANDES | TRUJILLO | SUBESTACION DISTRIBUCION | LA CONCEPCIÓN | LA CONCEPCIÓN | NO |  | CARACTERIZACION SE | DISTRIBUCIÓN |  | 1200 | 34.5 | 13.8 |  | N/A | CONTROLADO | CARACTERIZADO
SE-TRU-0734 | LOS_ANDES | TRUJILLO | SUBESTACION DISTRIBUCION | LA PUERTA | LA PUERTA | NO |  | CARACTERIZACION SE | DISTRIBUCIÓN |  | 1853 | 34.5 | 13.8 |  | N/A | CONTROLADO | CARACTERIZADO
SE-TRU-0735 | LOS_ANDES | TRUJILLO | SUBESTACION TRANSMISION | MONAY | MONAY | NO |  | CARACTERIZACION CT | TRANSMISIÓN | LA PAZ | N/A | 115 | N/A | VALERA II | 115 | CONTROLADO | CARACTERIZADO
SE-TRU-0736 | LOS_ANDES | TRUJILLO | SUBESTACION DISTRIBUCION | SABANA MENDOZA | SABANA MENDOZA | NO |  | CARACTERIZACION SE | DISTRIBUCIÓN |  | 400 | 34.5 | 13.8 |  | N/A | CONTROLADO | CARACTERIZADO
SE-TRU-0737 | LOS_ANDES | TRUJILLO | SUBESTACION TRANSMISION | SABANA MENDOZA | SABANA MENDOZA | NO |  | CARACTERIZACION CT | TRANSMISIÓN | SUCRE | N/A | 115 | N/A | BUENA VISTA | 230 | CONTROLADO | CARACTERIZADO
SE-TRU-0738 | LOS_ANDES | TRUJILLO | SUBESTACION DISTRIBUCION | SAN ANTONIO | SAN ANTONIO | NO |  | CARACTERIZACION SE | DISTRIBUCIÓN |  | 2500 | 34.5 | 13.8 |  | N/A | CONTROLADO | CARACTERIZADO
SE-TRU-0739 | LOS_ANDES | TRUJILLO | SUBESTACION DISTRIBUCION | SAN JACINTO | SAN JACINTO | NO |  | CARACTERIZACION SE | DISTRIBUCIÓN |  | 1058 | 34.5 | 13.8 |  | N/A | CONTROLADO | CARACTERIZADO
SE-TRU-0740 | LOS_ANDES | TRUJILLO | SUBESTACION DISTRIBUCION | SAN RAFAEL | SAN RAFAEL | NO |  | CARACTERIZACION SE | DISTRIBUCIÓN |  | 300 | 34.5 | 13.8 |  | N/A | CONTROLADO | CARACTERIZADO
SE-TRU-0741 | LOS_ANDES | TRUJILLO | SUBESTACION DISTRIBUCION | TIMOTES | TIMOTES | NO |  | CARACTERIZACION SE | DISTRIBUCIÓN | MP. MIRANDA | 400 | 34.5 | 13.8 |  | N/A | CONTROLADO | CARACTERIZADO
SE-TRU-0742 | LOS_ANDES | TRUJILLO | SUBESTACION TRANSMISION | TRUJILLO | TRUJILLO | NO |  | CARACTERIZACION CT | TRANSMISIÓN | TRUJILLO | N/A | 115 | N/A | BUENA VISTA | 230 | CONTROLADO | CARACTERIZADO
SE-TRU-0743 | LOS_ANDES | TRUJILLO | SUBESTACION TRANSMISION | VALERA I | VALERA I | NO |  | CARACTERIZACION CT | TRANSMISIÓN | VALERA | N/A | 115 | N/A | BUENA VISTA | 230 | CONTROLADO | CARACTERIZADO
SE-TRU-0744 | LOS_ANDES | TRUJILLO | SUBESTACION TRANSMISION | VALERA II | VALERA II | NO |  | CARACTERIZACION CT | TRANSMISIÓN | VALERA | N/A | 115 | N/A | PLANTA PÁEZ | 230 | CONTROLADO | CARACTERIZADO
SE-TRU-0745 | LOS_ANDES | TRUJILLO | SUBESTACION DISTRIBUCION | VALLE VERDE | VALLE VERDE | NO |  | CARACTERIZACION SE | DISTRIBUCIÓN |  | 810 | 34.5 | 13.8 |  | N/A | CONTROLADO | CARACTERIZADO
SE-LGR-0746 | CAPITAL | LA_GUAIRA | SUBESTACION DISTRIBUCION | AEROPUERTO | AEROPUERTO | NO |  | CARACTERIZACION SE | TRANSMISIÓN POR AHORA | MP. VARGAS | 200 | 12.47 | 4.8 | ARRECIFES | 230 | CONTROLADO | CARACTERIZADO
SE-LGR-0747 | CAPITAL | LA_GUAIRA | SUBESTACION DISTRIBUCION | ANARE | ANARE | NO |  | CARACTERIZACION SE | TRANSMISIÓN POR AHORA | MP. VARGAS | 255 | 30 | 4.8 | LONGA ESPAÑA | 69 | CONTROLADO | CARACTERIZADO
SE-LGR-0748 | CAPITAL | LA_GUAIRA | SUBESTACION TRANSMISION | ARRECIFES | ARRECIFES | NO |  | CARACTERIZACION CT | TRANSMISIÓN | VARGAS | N/A | 230 | 69 | TACOA | 230 | CONTROLADO | CARACTERIZADO
SE-LGR-0749 | CAPITAL | LA_GUAIRA | SUBESTACION DISTRIBUCION | CANTÓN | CANTÓN | NO |  | CARACTERIZACION SE | TRANSMISIÓN POR AHORA | MP. VARGAS | 600 | 12.47 | 4.8 | PUERTO | 69 | CONTROLADO | CARACTERIZADO
SE-LGR-0750 | CAPITAL | LA_GUAIRA | SUBESTACION TRANSMISION | CARABALLEDA | CARABALLEDA | NO |  | CARACTERIZACION CT | TRANSMISIÓN | VARGAS | N/A | 69 | 12.47 | GUAIRA 69KV | 69 | CONTROLADO | CARACTERIZADO
SE-LGR-0751 | CAPITAL | LA_GUAIRA | SUBESTACION DISTRIBUCION | CARAYACA | CARAYACA | NO |  | CARACTERIZACION SE | TRANSMISIÓN POR AHORA | MP. VARGAS | 2100 | 30 | 12.47 | CATIA | 69 | CONTROLADO | CARACTERIZADO
SE-LGR-0752 | CAPITAL | LA_GUAIRA | SUBESTACION DISTRIBUCION | CASINO | CASINO | NO |  | CARACTERIZACION SE | TRANSMISIÓN POR AHORA | MP. VARGAS | 1000 | 30 | 4.8 | GUAIRA 30KV | 69 | CONTROLADO | CARACTERIZADO
SE-LGR-0753 | CAPITAL | LA_GUAIRA | SUBESTACION DISTRIBUCION | CHUSPA | CHUSPA | NO |  | CARACTERIZACION SE | TRANSMISIÓN POR AHORA | MP. VARGAS | 1600 | 30 | 8.3 | LONGA ESPAÑA | 69 | CONTROLADO | CARACTERIZADO
SE-LGR-0754 | CAPITAL | LA_GUAIRA | SUBESTACION TRANSMISION | GUAIRA 30KV | GUAIRA | NO |  | CARACTERIZACION CT | TRANSMISIÓN | VARGAS | N/A | 69 | 30/4,8 | GUAIRA 69KV | 69 | CONTROLADO | CARACTERIZADO
SE-LGR-0755 | CAPITAL | LA_GUAIRA | SUBESTACION TRANSMISION | GUAIRA 69KV | GUAIRA | NO |  | CARACTERIZACION CT | TRANSMISIÓN | VARGAS | N/A | 69 | 69 | ARRECIFES | 230 | CONTROLADO | CARACTERIZADO
SE-LGR-0756 | CAPITAL | LA_GUAIRA | SUBESTACION TRANSMISION | JUNKO | JUNKO | NO |  | CARACTERIZACION CT | TRANSMISIÓN | VARGAS | N/A | 69 | 12.47 | JUNQUITO | 230 | CONTROLADO | CARACTERIZADO
SE-LGR-0757 | CAPITAL | LA_GUAIRA | SUBESTACION DISTRIBUCION | LA SABANA | LA SABANA | NO |  | CARACTERIZACION SE | TRANSMISIÓN POR AHORA | MP. VARGAS | 1100 | 30 | 8.3 | LONGA ESPAÑA | 69 | CONTROLADO | CARACTERIZADO
SE-LGR-0758 | CAPITAL | LA_GUAIRA | SUBESTACION TRANSMISION | LONGA ESPAÑA | LONGA ESPAÑA | NO |  | CARACTERIZACION CT | TRANSMISIÓN | VARGAS | N/A | 69 | 12,47 y 30/8,3 | GUAIRA 69KV | 69 | CONTROLADO | CARACTERIZADO
SE-LGR-0759 | CAPITAL | LA_GUAIRA | SUBESTACION DISTRIBUCION | LOS CARACAS | LOS CARACAS | NO |  | CARACTERIZACION SE | TRANSMISIÓN POR AHORA | MP. VARGAS | 450 | 30 | 8.3 | LONGA ESPAÑA | 69 | CONTROLADO | CARACTERIZADO
SE-LGR-0760 | CAPITAL | LA_GUAIRA | SUBESTACION DISTRIBUCION | MARAPA | MARAPA | NO |  | CARACTERIZACION SE | TRANSMISIÓN POR AHORA | MP. VARGAS | 670 | 30 | 4.8 | GUAIRA 30KV | 30 | CONTROLADO | CARACTERIZADO
SE-LGR-0761 | CAPITAL | LA_GUAIRA | SUBESTACION DISTRIBUCION | MARE | MARE | NO |  | CARACTERIZACION SE | TRANSMISIÓN POR AHORA | MP. VARGAS | 1600 | 30 | 4.8 | GUAIRA 30KV | 69 | CONTROLADO | CARACTERIZADO
SE-LGR-0762 | CAPITAL | LA_GUAIRA | SUBESTACION TRANSMISION | PICURE | PICURE | NO |  | CARACTERIZACION CT | TRANSMISIÓN | VARGAS | N/A | 69 | 12.47 | ARRECIFES | 230 | CONTROLADO | CARACTERIZADO
SE-LGR-0763 | CAPITAL | LA_GUAIRA | SUBESTACION TRANSMISION | PUERTO | PUERTO | NO |  | CARACTERIZACION CT | TRANSMISIÓN | VARGAS | N/A | 69 | 12.47 | GUAIRA 69KV | 69 | CONTROLADO | CARACTERIZADO
SE-LGR-0764 | CAPITAL | LA_GUAIRA | SUBESTACION TRANSMISION | TACAGUA | TACAGUA | NO |  | CARACTERIZACION CT | TRANSMISIÓN | VARGAS | N/A | 69 | 12.47 | ARRECIFES | 230 | CONTROLADO | CARACTERIZADO
SE-LGR-0765 | CAPITAL | LA_GUAIRA | SUBESTACION TRANSMISION | TACOA | TACOA | NO |  | CARACTERIZACION CT | TRANSMISIÓN | VARGAS | N/A | 230 | 230 | PLANTA JJSB | 230 | CONTROLADO | CARACTERIZADO
SE-LGR-0766 | CAPITAL | LA_GUAIRA | SUBESTACION DISTRIBUCION | TODASANA | TODASANA | NO |  | CARACTERIZACION SE | TRANSMISIÓN POR AHORA | MP. VARGAS | 1350 | 30 | 8.3 | LONGA ESPAÑA | 69 | CONTROLADO | CARACTERIZADO
SE-YAR-0767 | CENTRAL | YARACUY | SUBESTACION TRANSMISION | AROA | AROA | NO |  | CARACTERIZACION CT | TRANSMISIÓN | BOLÍVAR | N/A | 115 | N/A | PALMA SOLA | 115 | CONTROLADO | CARACTERIZADO
SE-YAR-0768 | CENTRAL | YARACUY | SUBESTACION TRANSMISION | CARBONERO | CARBONERO | NO |  | CARACTERIZACION CT | TRANSMISIÓN | VEROES | N/A | 115 | N/A | MORON | 115 | CONTROLADO | CARACTERIZADO
SE-YAR-0769 | CENTRAL | YARACUY | SUBESTACION TRANSMISION | CHIVACOA | CHIVACOA | NO |  | CARACTERIZACION CT | TRANSMISIÓN | BRUZUAL | N/A | 115 | N/A | SAN FELIPE | 115 | CONTROLADO | CARACTERIZADO
SE-YAR-0770 | CENTRAL | YARACUY | SUBESTACION TRANSMISION | MARIN | MARIN | NO |  | CARACTERIZACION CT | TRANSMISIÓN | VEROES | N/A | 115 | N/A | CARBONERO | 115 | CONTROLADO | CARACTERIZADO
SE-YAR-0771 | CENTRAL | YARACUY | SUBESTACION TRANSMISION | NIRGUA | NIRGUA | NO |  | CARACTERIZACION CT | TRANSMISIÓN | NIRGUA | N/A | 115 | N/A | CHIVACOA | 115 | CONTROLADO | CARACTERIZADO
SE-YAR-0772 | CENTRAL | YARACUY | SUBESTACION TRANSMISION | PALMA SOLA | PALMA SOLA | NO |  | CARACTERIZACION CT | TRANSMISIÓN | VEROES | N/A | 115 | N/A | CARBONERO | 115 | CONTROLADO | CARACTERIZADO
SE-YAR-0773 | CENTRAL | YARACUY | SUBESTACION DISTRIBUCION | SABANA DE PARRA | SABANA DE PARRA | NO |  | CARACTERIZACION SE | DISTRIBUCIÓN | MP. PAEZ-SABANA DE PARRA | 1600 | 34.5 | 13.8 |  | N/A | CONTROLADO | CARACTERIZADO
SE-YAR-0774 | CENTRAL | YARACUY | SUBESTACION TRANSMISION | SAN FELIPE | SAN FELIPE | NO |  | CARACTERIZACION CT | TRANSMISIÓN | INDEPENDENCIA | N/A | 115 | N/A | CARBONERO | 115 | CONTROLADO | CARACTERIZADO
SE-YAR-0775 | CENTRAL | YARACUY | SUBESTACION TRANSMISION | SAN FELIPE II | SAN FELIPE II | NO |  | CARACTERIZACION CT | TRANSMISIÓN | INDEPENDENCIA | N/A | 115 | N/A | SAN FELIPE | 115 | CONTROLADO | CARACTERIZADO
SE-YAR-0776 | CENTRAL | YARACUY | SUBESTACION TRANSMISION | YARACUY | YARACUY | NO |  | CARACTERIZACION CT | TRANSMISIÓN | PEÑA | N/A | 765 | 400 | LA ARENOSA | 765 | CONTROLADO | CARACTERIZADO
SE-YAR-0777 | CENTRAL | YARACUY | SUBESTACION TRANSMISION | YARITAGUA | YARITAGUA | NO |  | CARACTERIZACION CT | TRANSMISIÓN | PEÑA | N/A | 115 | N/A | CABUDARE | 230 | CONTROLADO | CARACTERIZADO
SE-ZUL-0778 | OCCIDENTAL | ZULIA | SUBESTACION TRANSMISION | 19 DE ABRIL | 19 DE ABRIL | NO |  | CARACTERIZACION CT | TRANSMISIÓN | CABIMAS | N/A | 115 | 13.8 | CABIMAS | 230 | CONTROLADO | CARACTERIZADO
SE-ZUL-0779 | OCCIDENTAL | ZULIA | SUBESTACION DISTRIBUCION | ALTAGRACIA | ALTAGRACIA | NO |  | CARACTERIZACION SE | TRANSMISIÓN POR AHORA | MP. MIRANDA | 675 | 34.5 | 13.8 | TABLAZO | 400 | CONTROLADO | CARACTERIZADO
SE-ZUL-0780 | OCCIDENTAL | ZULIA | SUBESTACION TRANSMISION | AMPARO | AMPARO | NO |  | CARACTERIZACION CT | TRANSMISIÓN | MARACAIBO | N/A | 138 | 24 | GALO VERDE | 138 | CONTROLADO | CARACTERIZADO
SE-ZUL-0781 | OCCIDENTAL | ZULIA | SUBESTACION TRANSMISION | ANDES | ANDES | NO |  | CARACTERIZACION CT | TRANSMISIÓN | SANTA RITA | N/A | 115 | 13.8 | RITA | 115 | CONTROLADO | CARACTERIZADO
SE-ZUL-0782 | OCCIDENTAL | ZULIA | SUBESTACION TRANSMISION | ARREAGA | ARREAGA | NO |  | CARACTERIZACION CT | TRANSMISIÓN | MARACAIBO | N/A | 138 | 24 | ARREAGA | 138 | CONTROLADO | CARACTERIZADO
SE-ZUL-0783 | OCCIDENTAL | ZULIA | SUBESTACION DISTRIBUCION | BACHAQUEROS | BACHAQUEROS | NO |  | CARACTERIZACION SE | TRANSMISIÓN POR AHORA | MP. VALMORE RODRÍGUEZ | 9590 | 34.5 | 13.8 | MACHANGO/ SAN LORENZO | 115 | CONTROLADO | CARACTERIZADO
SE-ZUL-0784 | OCCIDENTAL | ZULIA | SUBESTACION TRANSMISION | BAJO GRANDE | BAJO GRANDE | NO |  | CARACTERIZACION CT | TRANSMISIÓN | LA C. URDANETA | N/A | 138 | 24 | POLAR | 138 | CONTROLADO | CARACTERIZADO
SE-ZUL-0785 | OCCIDENTAL | ZULIA | SUBESTACION TRANSMISION | BARLOVENTO | BARLOVENTO | NO |  | CARACTERIZACION CT | TRANSMISIÓN | CABIMAS | N/A | 115 | 13.8 | CABIMAS | 230 | CONTROLADO | CARACTERIZADO
SE-ZUL-0786 | OCCIDENTAL | ZULIA | SUBESTACION DISTRIBUCION | BELLA VISTA | BELLA VISTA | NO |  | CARACTERIZACION SE | TRANSMISIÓN POR AHORA | MARACAIBO | N/A | 24 | 8.3 | TARABAS | 138 | CONTROLADO | CARACTERIZADO
SE-ZUL-0787 | OCCIDENTAL | ZULIA | SUBESTACION DISTRIBUCION | BOQUETE | BOQUETE | NO |  | CARACTERIZACION SE | TRANSMISIÓN POR AHORA | MP. BARALT | 628 | 34.5 | 13.8 | SAN LORENZO | 115 | CONTROLADO | CARACTERIZADO
SE-ZUL-0788 | OCCIDENTAL | ZULIA | SUBESTACION TRANSMISION | CABIMAS | CABIMAS | NO |  | CARACTERIZACION CT | TRANSMISIÓN | CABIMAS | N/A | 230 | 115 | TABLAZO/ MOROCHAS | 400 | CONTROLADO | CARACTERIZADO
SE-ZUL-0789 | OCCIDENTAL | ZULIA | SUBESTACION TRANSMISION | CAJA SECA | CAJA SECA | NO |  | CARACTERIZACION CT | TRANSMISIÓN | SUCRE | N/A | 115 | N/A | BUENA VISTA | 230 | CONTROLADO | CARACTERIZADO
SE-ZUL-0790 | OCCIDENTAL | ZULIA | SUBESTACION DISTRIBUCION | CAMPO LARA | CAMPO LARA | NO |  | CARACTERIZACION SE | TRANSMISIÓN POR AHORA | MP. LAGUNILLAS | 527.28 | 34.5 | 13.8 | MOROCHAS | 230 | CONTROLADO | CARACTERIZADO
SE-ZUL-0791 | OCCIDENTAL | ZULIA | SUBESTACION TRANSMISION | CANCHANCHA | CANCHANCHA | NO |  | CARACTERIZACION CT | TRANSMISIÓN | MARACAIBO | N/A | 138 | 24 | TRINIDAD | 230 | CONTROLADO | CARACTERIZADO
SE-ZUL-0792 | OCCIDENTAL | ZULIA | SUBESTACION TRANSMISION | CASIGUA | CASIGUA | NO |  | CARACTERIZACION CT | TRANSMISIÓN | JESUS M SEMPRUM | N/A | 138 | 24 | KM 33 | 138 | CONTROLADO | CARACTERIZADO
SE-ZUL-0793 | OCCIDENTAL | ZULIA | SUBESTACION DISTRIBUCION | CATANEJA | CATANEJA | NO |  | CARACTERIZACION SE | TRANSMISIÓN POR AHORA | MARA / PAEZ | N/A | 24 | 24 | PUERTO ROSA | 138 | CONTROLADO | CARACTERIZADO
SE-ZUL-0794 | OCCIDENTAL | ZULIA | SUBESTACION TRANSMISION | CAUJARITO | CAUJARITO | NO |  | CARACTERIZACION CT | TRANSMISIÓN | MARACAIBO | N/A | 138 | 24 | RINCÓN | 138 | CONTROLADO | CARACTERIZADO
SE-ZUL-0795 | OCCIDENTAL | ZULIA | SUBESTACION TRANSMISION | CENTRAL | CENTRAL | NO |  | CARACTERIZACION CT | TRANSMISIÓN | MARACAIBO | N/A | 138 | 8.3 | ARREAGA | 138 | CONTROLADO | CARACTERIZADO
SE-ZUL-0796 | OCCIDENTAL | ZULIA | SUBESTACION TRANSMISION | CENTRO-ZULIA | CENTRO-ZULIA | NO |  | CARACTERIZACION CT | TRANSMISIÓN | CABIMAS | N/A | 115 | 13.8 | MÉDANOS | 115 | CONTROLADO | CARACTERIZADO
SE-ZUL-0797 | OCCIDENTAL | ZULIA | SUBESTACION TRANSMISION | CONCEPCIÓN | CONCEPCIÓN | NO |  | CARACTERIZACION CT | TRANSMISIÓN | JESUS ENRIQUE LOSSADA | N/A | 138 | 6.9 | PALITO BLANCO | 138 | CONTROLADO | CARACTERIZADO
SE-ZUL-0798 | OCCIDENTAL | ZULIA | SUBESTACION DISTRIBUCION | COROZO | COROZO | NO |  | CARACTERIZACION SE | TRANSMISIÓN POR AHORA | MP. LAGUNILLAS | 534 | 34.5 | 13.8 | MOROCHAS | 230 | CONTROLADO | CARACTERIZADO
SE-ZUL-0799 | OCCIDENTAL | ZULIA | SUBESTACION TRANSMISION | CUATRICENTENARIO | CUATRICENTENARIO | NO |  | CARACTERIZACION CT | TRANSMISIÓN | MARACAIBO | N/A | 400 | 230 | TABLAZO | 400 | CONTROLADO | CARACTERIZADO
SE-ZUL-0800 | OCCIDENTAL | ZULIA | SUBESTACION TRANSMISION | DANTO | DANTO | NO |  | CARACTERIZACION CT | TRANSMISIÓN | LAGUNILLAS | N/A | 115 | 13.8 | MOROCHAS | 230 | CONTROLADO | CARACTERIZADO
SE-ZUL-0801 | OCCIDENTAL | ZULIA | SUBESTACION TRANSMISION | DON BOSCO | DON BOSCO | NO |  | CARACTERIZACION CT | TRANSMISIÓN | MARACAIBO | N/A | 138 | 24 | TRINIDAD | 230 | CONTROLADO | CARACTERIZADO
SE-ZUL-0802 | OCCIDENTAL | ZULIA | SUBESTACION TRANSMISION | EL CHIVO | EL CHIVO | NO |  | CARACTERIZACION CT | TRANSMISIÓN | FRANCISCO JAVIER PULGAR | N/A | 24 | 8.3 | . | N/A | CONTROLADO | CARACTERIZADO
SE-ZUL-0803 | OCCIDENTAL | ZULIA | SUBESTACION DISTRIBUCION | EL DANTO | EL DANTO | NO |  | CARACTERIZACION SE | TRANSMISIÓN POR AHORA | MP. LAGUNILLAS | 200 | 34.5 | 13.8 | MOROCHAS | 230 | CONTROLADO | CARACTERIZADO
SE-ZUL-0804 | OCCIDENTAL | ZULIA | SUBESTACION TRANSMISION | FEDERACIÓN | FEDERACIÓN | NO |  | CARACTERIZACION CT | TRANSMISIÓN | LAGUNILLAS | N/A | 115 | 13.8 | TAMARE | 115 | CONTROLADO | CARACTERIZADO
SE-ZUL-0805 | OCCIDENTAL | ZULIA | SUBESTACION TRANSMISION | GALLO VERDE | GALLO VERDE | NO |  | CARACTERIZACION CT | TRANSMISIÓN | MARACAIBO | N/A | 138 | 24 | RINCÓN | 138 | CONTROLADO | CARACTERIZADO
SE-ZUL-0806 | OCCIDENTAL | ZULIA | SUBESTACION DISTRIBUCION | GUANABANO | GUANABANO | NO |  | CARACTERIZACION SE | TRANSMISIÓN POR AHORA | MP. MIRANDA | 210 | 34.5 | 13.8 | CABIMAS | 230 | CONTROLADO | CARACTERIZADO
SE-ZUL-0807 | OCCIDENTAL | ZULIA | SUBESTACION TRANSMISION | JARDÍN BOTÁNICO | JARDÍN BOTÁNICO | NO |  | CARACTERIZACION CT | TRANSMISIÓN | MARACAIBO | N/A | 138 | 24 | RINCÓN | 138 | CONTROLADO | CARACTERIZADO
SE-ZUL-0808 | OCCIDENTAL | ZULIA | SUBESTACION TRANSMISION | KM 25 | KM 25 | NO |  | CARACTERIZACION CT | TRANSMISIÓN | LA C. URDANETA | N/A | 138 | 24 | PALITO BLANCO | 138 | CONTROLADO | CARACTERIZADO
SE-ZUL-0809 | OCCIDENTAL | ZULIA | SUBESTACION TRANSMISION | KM 33 | KM 33 | NO |  | CARACTERIZACION CT | TRANSMISIÓN | CATATUMBO | N/A | 138 | 24 | SANTA BARBARA | 138 | CONTROLADO | CARACTERIZADO
SE-ZUL-0810 | OCCIDENTAL | ZULIA | SUBESTACION TRANSMISION | KM 48 | KM 48 | NO |  | CARACTERIZACION CT | TRANSMISIÓN | LA C. URDANETA | N/A | 138 | 24 | PALITO BLANCO | 138 | CONTROLADO | CARACTERIZADO
SE-ZUL-0811 | OCCIDENTAL | ZULIA | SUBESTACION TRANSMISION | LA CAÑADA | LA CAÑADA | NO |  | CARACTERIZACION CT | TRANSMISIÓN | LA C. URDANETA | N/A | 138 | 24 | URDANETA | 138 | CONTROLADO | CARACTERIZADO
SE-ZUL-0812 | OCCIDENTAL | ZULIA | SUBESTACION TRANSMISION | LA N | LA N | NO |  | CARACTERIZACION CT | TRANSMISIÓN | LAGUNILLAS | N/A | 115 | 13.8 | MOROCHAS | 230 | CONTROLADO | CARACTERIZADO
SE-ZUL-0813 | OCCIDENTAL | ZULIA | SUBESTACION DISTRIBUCION | LA PAZ | LA PAZ | NO |  | CARACTERIZACION SE | TRANSMISIÓN POR AHORA | JESUS ENRIQUE LOSSADA | N/A | 24 | 6.9 | MARA | 138 | CONTROLADO | CARACTERIZADO
SE-ZUL-0814 | OCCIDENTAL | ZULIA | SUBESTACION TRANSMISION | LA RINCONADA | LA RINCONADA | NO |  | CARACTERIZACION CT | TRANSMISIÓN | MARACAIBO | N/A | 138 | 24 | CUATRICENTENARIO | 230 | CONTROLADO | CARACTERIZADO
SE-ZUL-0815 | OCCIDENTAL | ZULIA | SUBESTACION TRANSMISION | LA VILLA | LA VILLA | NO |  | CARACTERIZACION CT | TRANSMISIÓN | VILLA MACHIQUES | N/A | 138 | 24 | PALITO BLANCO | 138 | CONTROLADO | CARACTERIZADO
SE-ZUL-0816 | OCCIDENTAL | ZULIA | SUBESTACION DISTRIBUCION | LAGUNILLAS | LAGUNILLAS | NO |  | CARACTERIZACION SE | TRANSMISIÓN POR AHORA | MP. LAGUNILLAS | 11916.84 | 34.5 | 13.8 | MOROCHAS | 230 | CONTROLADO | CARACTERIZADO
SE-ZUL-0817 | OCCIDENTAL | ZULIA | SUBESTACION TRANSMISION | LAURELES | LAURELES | NO |  | CARACTERIZACION CT | TRANSMISIÓN | CABIMAS | N/A | 115 | 13.8 | CABIMAS | 230 | CONTROLADO | CARACTERIZADO
SE-ZUL-0818 | OCCIDENTAL | ZULIA | SUBESTACION DISTRIBUCION | LIBERTADOR | LIBERTADOR | NO |  | CARACTERIZACION SE | TRANSMISIÓN POR AHORA | MARACAIBO | N/A | 23.9 | 24 | MIRANDA | 138 | CONTROLADO | CARACTERIZADO
SE-ZUL-0819 | OCCIDENTAL | ZULIA | SUBESTACION TRANSMISION | LOS CLAROS | LOS CLAROS | NO |  | CARACTERIZACION CT | TRANSMISIÓN | LA C. URDANETA | N/A | 138 | 24 | URDANETA | 138 | CONTROLADO | CARACTERIZADO
SE-ZUL-0820 | OCCIDENTAL | ZULIA | SUBESTACION DISTRIBUCION | LOS JOBITOS | LOS JOBITOS | NO |  | CARACTERIZACION SE | TRANSMISIÓN POR AHORA | MP. MIRANDA | 400 | 34.5 | 13.8 | TABLAZO | 400 | CONTROLADO | CARACTERIZADO
SE-ZUL-0821 | OCCIDENTAL | ZULIA | SUBESTACION DISTRIBUCION | LUZ | LUZ | NO |  | CARACTERIZACION SE | TRANSMISIÓN POR AHORA | MARACAIBO | N/A | 24 | 24 | TRINIDAD | 230 | CONTROLADO | CARACTERIZADO
SE-ZUL-0822 | OCCIDENTAL | ZULIA | SUBESTACION TRANSMISION | MACHANGO | MACHANGO | NO |  | CARACTERIZACION CT | TRANSMISIÓN | VALMORE RODRIGUEZ | N/A | 115 | 34.5 | SAN LORENZO | 115 | CONTROLADO | CARACTERIZADO
SE-ZUL-0823 | OCCIDENTAL | ZULIA | SUBESTACION TRANSMISION | MACHIQUES | MACHIQUES | NO |  | CARACTERIZACION CT | TRANSMISIÓN | VILLA MACHIQUES | N/A | 138 | 24 | LA VILLA | 138 | CONTROLADO | CARACTERIZADO
SE-ZUL-0824 | OCCIDENTAL | ZULIA | SUBESTACION TRANSMISION | MARA | MARA | NO |  | CARACTERIZACION CT | TRANSMISIÓN | MARA / PAEZ | N/A | 138 | 6.9 | MOJAN | 138 | CONTROLADO | CARACTERIZADO
SE-ZUL-0825 | OCCIDENTAL | ZULIA | SUBESTACION TRANSMISION | MÉDANOS | MÉDANOS | NO |  | CARACTERIZACION CT | TRANSMISIÓN | CABIMAS | N/A | 115 | 13.8 | BARLOVENTO | 115 | CONTROLADO | CARACTERIZADO
SE-ZUL-0826 | OCCIDENTAL | ZULIA | SUBESTACION TRANSMISION | MENE GRANDE | MENE GRANDE | NO |  | CARACTERIZACION CT | TRANSMISIÓN | BARALT | N/A | 34.5 | 13.8 | SAN LORENZO | 115 | CONTROLADO | CARACTERIZADO
SE-ZUL-0827 | OCCIDENTAL | ZULIA | SUBESTACION TRANSMISION | MENE GRANDE 115 | MENE GRANDE | NO |  | CARACTERIZACION CT | TRANSMISIÓN | BARALT | N/A | 115 | 34,5/13,8 | SAN LORENZO | 115 | CONTROLADO | CARACTERIZADO
SE-ZUL-0828 | OCCIDENTAL | ZULIA | SUBESTACION DISTRIBUCION | MENE GRANDE II | MENE GRANDE II | NO |  | CARACTERIZACION SE | TRANSMISIÓN POR AHORA | MP. BARALT | 2226 | 34.5 | 13.8 | SAN LORENZO | 115 | CONTROLADO | CARACTERIZADO
SE-ZUL-0829 | OCCIDENTAL | ZULIA | SUBESTACION TRANSMISION | MIRANDA | MIRANDA | NO |  | CARACTERIZACION CT | TRANSMISIÓN | MARACAIBO | N/A | 138 | 24 | ARREAGA | 138 | CONTROLADO | CARACTERIZADO
SE-ZUL-0830 | OCCIDENTAL | ZULIA | SUBESTACION TRANSMISION | MOJÁN | MOJÁN | NO |  | CARACTERIZACION CT | TRANSMISIÓN | MARA / PAEZ | N/A | 138 | 24 | CUATRICENTENARIO | 138 | CONTROLADO | CARACTERIZADO
SE-ZUL-0831 | OCCIDENTAL | ZULIA | SUBESTACION TRANSMISION | MORALITO | MORALITO | NO |  | CARACTERIZACION CT | TRANSMISIÓN | COLON | N/A | 230 | 138 | VIGÍA III | 230 | CONTROLADO | CARACTERIZADO
SE-ZUL-0832 | OCCIDENTAL | ZULIA | SUBESTACION TRANSMISION | MOROCHAS | MOROCHAS | NO |  | CARACTERIZACION CT | TRANSMISIÓN | LAGUNILLAS | N/A | 230 | 34.5 | TABLAZO | 400 | CONTROLADO | CARACTERIZADO
SE-ZUL-0833 | OCCIDENTAL | ZULIA | SUBESTACION TRANSMISION | NUEVA LUCHA | NUEVA LUCHA | NO |  | CARACTERIZACION CT | TRANSMISIÓN | MARA / PAEZ | N/A | 138 | 24 | MARA | 138 | CONTROLADO | CARACTERIZADO
SE-ZUL-0834 | OCCIDENTAL | ZULIA | SUBESTACION TRANSMISION | OJEDA | OJEDA | NO |  | CARACTERIZACION CT | TRANSMISIÓN | LAGUNILLAS | N/A | 115 | 13.8 | MOROCHAS | 230 | CONTROLADO | CARACTERIZADO
SE-ZUL-0835 | OCCIDENTAL | ZULIA | SUBESTACION TRANSMISION | PALITO BLANCO | PALITO BLANCO | NO |  | CARACTERIZACION CT | TRANSMISIÓN | JESUS ENRIQUE LOSSADA | N/A | 230 | 138 | CUATRICENTENARIO | 230 | CONTROLADO | CARACTERIZADO
SE-ZUL-0836 | OCCIDENTAL | ZULIA | SUBESTACION TRANSMISION | PARAISO | PARAISO | NO |  | CARACTERIZACION CT | TRANSMISIÓN | MARACAIBO | N/A | 138 | 8.3 | POMONA | 138 | CONTROLADO | CARACTERIZADO
SE-ZUL-0837 | OCCIDENTAL | ZULIA | SUBESTACION TRANSMISION | PASO DIABLO | PASO DIABLO | NO |  | CARACTERIZACION CT | TRANSMISIÓN | MARA / PAEZ | N/A | 138 | 24 | TULÉ | 138 | CONTROLADO | CARACTERIZADO
SE-ZUL-0838 | OCCIDENTAL | ZULIA | SUBESTACION TRANSMISION | PEONIAS | PEONIAS | NO |  | CARACTERIZACION CT | TRANSMISIÓN | MARA | N/A | 230 | 230 | TABLAZO | 400 | CONTROLADO | CARACTERIZADO
SE-ZUL-0839 | OCCIDENTAL | ZULIA | SUBESTACION TRANSMISION | POLAR | POLAR | NO |  | CARACTERIZACION CT | TRANSMISIÓN | SAN FRANCISCO | N/A | 138 | 24 | SAN FELIPE | 138 | CONTROLADO | CARACTERIZADO
SE-ZUL-0840 | OCCIDENTAL | ZULIA | SUBESTACION TRANSMISION | POMONA | POMONA | NO |  | CARACTERIZACION CT | TRANSMISIÓN | MARACAIBO | N/A | 138 | 8.3 | ARREAGA | 138 | CONTROLADO | CARACTERIZADO
SE-ZUL-0841 | OCCIDENTAL | ZULIA | SUBESTACION TRANSMISION | PRIMO | PRIMO | NO |  | CARACTERIZACION CT | TRANSMISIÓN | MIRANDA | N/A | 115 | 34.5 | TABLAZO | 400 | CONTROLADO | CARACTERIZADO
SE-ZUL-0842 | OCCIDENTAL | ZULIA | SUBESTACION TRANSMISION | PUERTO ROSA | PUERTO ROSA | NO |  | CARACTERIZACION CT | TRANSMISIÓN | MARA / PAEZ | N/A | 138 | 24 | TULÉ | 138 | CONTROLADO | CARACTERIZADO
SE-ZUL-0843 | OCCIDENTAL | ZULIA | SUBESTACION DISTRIBUCION | PUNTA DE LEIVA | PUNTA DE LEIVA | NO |  | CARACTERIZACION SE | TRANSMISIÓN POR AHORA | MP. MIRANDA | 709 | 34.5 | 13.8 | TABLAZO | 400 | CONTROLADO | CARACTERIZADO
SE-ZUL-0844 | OCCIDENTAL | ZULIA | SUBESTACION TRANSMISION | PUNTA GORDA | PUNTA GORDA | NO |  | CARACTERIZACION CT | TRANSMISIÓN | CABIMAS | N/A | 115 | 13.8 | CABIMAS | 230 | CONTROLADO | CARACTERIZADO
SE-ZUL-0845 | OCCIDENTAL | ZULIA | SUBESTACION TRANSMISION | PUNTA IGUANA | PUNTA IGUANA | NO |  | CARACTERIZACION CT | TRANSMISIÓN | SANTA RITA | N/A | 230 | 115 | TABLAZO | 400 | CONTROLADO | CARACTERIZADO
SE-ZUL-0846 | OCCIDENTAL | ZULIA | SUBESTACION TRANSMISION | PUNTA PALMA | PUNTA PALMA | NO |  | CARACTERIZACION CT | TRANSMISIÓN | SANTA RITA | N/A | 230 | 115 | TABLAZO | 400 | CONTROLADO | CARACTERIZADO
SE-ZUL-0847 | OCCIDENTAL | ZULIA | SUBESTACION TRANSMISION | PUNTA PIEDRA | PUNTA PIEDRA | NO |  | CARACTERIZACION CT | TRANSMISIÓN | SAN FRANCISCO | N/A | 230 | 138 | PUNTA IGUANA | 230 | CONTROLADO | CARACTERIZADO
SE-ZUL-0848 | OCCIDENTAL | ZULIA | SUBESTACION TRANSMISION | RAÚL LEÓNI | RAÚL LEÓNI | NO |  | CARACTERIZACION CT | TRANSMISIÓN | MARACAIBO | N/A | 138 | 24 | CUATRICENTENARIO | 138 | CONTROLADO | CARACTERIZADO
SE-ZUL-0849 | OCCIDENTAL | ZULIA | SUBESTACION TRANSMISION | RINCÓN | RINCÓN | NO |  | CARACTERIZACION CT | TRANSMISIÓN | MARACAIBO | N/A | 230 | 138 | TERMOZULIA | 230 | CONTROLADO | CARACTERIZADO
SE-ZUL-0850 | OCCIDENTAL | ZULIA | SUBESTACION TRANSMISION | RITA | RITA | NO |  | CARACTERIZACION CT | TRANSMISIÓN | SANTA RITA | N/A | 115 | 13.8 | TABLAZO | 400 | CONTROLADO | CARACTERIZADO
SE-ZUL-0851 | OCCIDENTAL | ZULIA | SUBESTACION TRANSMISION | ROBLES | ROBLES | NO |  | CARACTERIZACION CT | TRANSMISIÓN | MARACAIBO | N/A | 138 | 24 | RINCÓN | 138 | CONTROLADO | CARACTERIZADO
SE-ZUL-0852 | OCCIDENTAL | ZULIA | SUBESTACION DISTRIBUCION | SABANA DE MACHANGO | SABANA DE MACHANGO | NO |  | CARACTERIZACION SE | TRANSMISIÓN POR AHORA | MP. VALMORE RODRÍGUEZ | 1394 | 34.5 | 13.8 | MACHANGO | 115 | CONTROLADO | CARACTERIZADO
SE-ZUL-0853 | OCCIDENTAL | ZULIA | SUBESTACION TRANSMISION | SAN CARLOS | SAN CARLOS | NO |  | CARACTERIZACION CT | TRANSMISIÓN | COLON | N/A | 138 | 24 | MORALITO | 138 | CONTROLADO | CARACTERIZADO
SE-ZUL-0854 | OCCIDENTAL | ZULIA | SUBESTACION TRANSMISION | SAN FELIPE | SAN FELIPE | NO |  | CARACTERIZACION CT | TRANSMISIÓN | SAN FRANCISCO | N/A | 138 | 138 | PTA PIEDRA | 230 | CONTROLADO | CARACTERIZADO
SE-ZUL-0855 | OCCIDENTAL | ZULIA | SUBESTACION TRANSMISION | SAN ISIDRO | SAN ISIDRO | NO |  | CARACTERIZACION CT | TRANSMISIÓN | JESUS ENRIQUE LOSSADA | N/A | 138 | 24 | PALITO BLANCO | 138 | CONTROLADO | CARACTERIZADO
SE-ZUL-0856 | OCCIDENTAL | ZULIA | SUBESTACION TRANSMISION | SAN LORENZO | SAN LORENZO | NO |  | CARACTERIZACION CT | TRANSMISIÓN | BARALT | N/A | 115 | 34,5/13,8 | MOROCHAS | 230 | CONTROLADO | CARACTERIZADO
SE-ZUL-0857 | OCCIDENTAL | ZULIA | SUBESTACION DISTRIBUCION | SAN ROQUE | SAN ROQUE | NO |  | CARACTERIZACION SE | TRANSMISIÓN POR AHORA | MP. MIRANDA | 1500 | 34.5 | 13.8 | TABLAZO | 400 | CONTROLADO | CARACTERIZADO
SE-ZUL-0858 | OCCIDENTAL | ZULIA | SUBESTACION TRANSMISION | SANTA BÁRBARA | SANTA BÁRBARA | NO |  | CARACTERIZACION CT | TRANSMISIÓN | COLON | N/A | 138 | 24 | MORALITO | 138 | CONTROLADO | CARACTERIZADO
SE-ZUL-0859 | OCCIDENTAL | ZULIA | SUBESTACION TRANSMISION | SIBUCARA | SIBUCARA | NO |  | CARACTERIZACION CT | TRANSMISIÓN | MARACAIBO | N/A | 138 | 24 | CAUJARITO | 138 | CONTROLADO | CARACTERIZADO
SE-ZUL-0860 | OCCIDENTAL | ZULIA | SUBESTACION TRANSMISION | SIZUCA | SIZUCA | NO |  | CARACTERIZACION CT | TRANSMISIÓN | LAGUNILLAS | N/A | 115 | 13.8 | MOROCHAS | 230 | CONTROLADO | CARACTERIZADO
SE-ZUL-0861 | OCCIDENTAL | ZULIA | SUBESTACION TRANSMISION | SOLER | SOLER | NO |  | CARACTERIZACION CT | TRANSMISIÓN | SAN FRANCISCO | N/A | 138 | 24 | RINCÓN | 138 | CONTROLADO | CARACTERIZADO
SE-ZUL-0862 | OCCIDENTAL | ZULIA | SUBESTACION TRANSMISION | TABLAZO | TABLAZO | NO |  | CARACTERIZACION CT | TRANSMISIÓN | MIRANDA | N/A | 400 | 400 | YARACUY | 765 | CONTROLADO | CARACTERIZADO
SE-ZUL-0863 | OCCIDENTAL | ZULIA | SUBESTACION TRANSMISION | TAMARE | TAMARE | NO |  | CARACTERIZACION CT | TRANSMISIÓN | SIMÓN BOLIVAR | N/A | 115 | 13.8 | MOROCHAS | 230 | CONTROLADO | CARACTERIZADO
SE-ZUL-0864 | OCCIDENTAL | ZULIA | SUBESTACION TRANSMISION | TARABAS | TARABAS | NO |  | CARACTERIZACION CT | TRANSMISIÓN | MARACAIBO | N/A | 138 | 8.3 | TRINIDAD | 230 | CONTROLADO | CARACTERIZADO
SE-ZUL-0865 | OCCIDENTAL | ZULIA | SUBESTACION TRANSMISION | TERMOZULIA | TERMOZULIA | NO |  | CARACTERIZACION CT | TRANSMISIÓN | LA C. URDANETA | N/A | 230 | 230 | PLANTA TERMOZULIA | 230 | CONTROLADO | CARACTERIZADO
SE-ZUL-0866 | OCCIDENTAL | ZULIA | SUBESTACION TRANSMISION | TRINIDAD | TRINIDAD | NO |  | CARACTERIZACION CT | TRANSMISIÓN | MARACAIBO | N/A | 230 | 8.3 | CUATRICENTENARIO | 230 | CONTROLADO | CARACTERIZADO
SE-ZUL-0867 | OCCIDENTAL | ZULIA | SUBESTACION TRANSMISION | TULE | TULE | NO |  | CARACTERIZACION CT | TRANSMISIÓN | MARA / PAEZ | N/A | 138 | 138 | MARA | 138 | CONTROLADO | CARACTERIZADO
SE-ZUL-0868 | OCCIDENTAL | ZULIA | SUBESTACION TRANSMISION | UNIVERSIDAD | UNIVERSIDAD | NO |  | CARACTERIZACION CT | TRANSMISIÓN | MARACAIBO | N/A | 138 | 8.3 | TRINIDAD | 230 | CONTROLADO | CARACTERIZADO
SE-ZUL-0869 | OCCIDENTAL | ZULIA | SUBESTACION TRANSMISION | URDANETA | URDANETA | NO |  | CARACTERIZACION CT | TRANSMISIÓN | LA C. URDANETA | N/A | 138 | 138 | SOLER | 138 | CONTROLADO | CARACTERIZADO
SE-ZUL-0870 | OCCIDENTAL | ZULIA | SUBESTACION DISTRIBUCION | VERITAS | VERITAS | NO |  | CARACTERIZACION SE | TRANSMISIÓN POR AHORA | MARACAIBO | N/A | 23.9 | 8.3 | CENTRAL | 138 | CONTROLADO | CARACTERIZADO
SE-ZUL-0871 | OCCIDENTAL | ZULIA | SUBESTACION TRANSMISION | ZONA INDUSTRIAL | ZONA INDUSTRIAL | NO |  | CARACTERIZACION CT | TRANSMISIÓN | SAN FRANCISCO | N/A | 138 | 24 | RINCÓN | 138 | CONTROLADO | CARACTERIZADO

## 02_CIRCUITOS_SEN
CATÁLOGO MAESTRO DE CIRCUITOS DE DISTRIBUCIÓN DEL SEN (4,207 REGISTROS)
ID_CIRCUITO_NORMALIZADO | REGION | ESTADO | SUBESTACION_CABECERA | se_codigo | NOMBRE_CIRCUITO | NOMBRE_CT_NORM | ELEMENTOS_TIPO | ELEMENTO_TECNICO_ESPECIFICO | CODIGO_MANIOBRA_NORMA | DESCRIPCION_ELEMENTO_TECNICO | ES_COMPONENTE_PATIO | OBSERVACIONES_NORMALIZACION | NIVEL_TENSION_KV | LONGITUD_KM | TIPO_RED | ESTADO_CONTROL | ESTADO_CARACTERIZACION
CT-AMA-00001 | GUAYANA | AMAZONAS | PLANTA ATABAPO | SE-AMA-0001 | LA GUARDIA | LA GUARDIA | CIRCUITO | ALIMENTADOR_CONVENCIONAL | CTO | Alimentador de Distribución Convencional | NO |  | 13.8 | 0 | AÉREO | CONTROLADO | CARACTERIZADO
CT-AMA-00002 | GUAYANA | AMAZONAS | PLANTA ATABAPO | SE-AMA-0001 | MANAGUA | MANAGUA | CIRCUITO | ALIMENTADOR_CONVENCIONAL | CTO | Alimentador de Distribución Convencional | NO |  | 13.8 | 0 | AÉREO | CONTROLADO | CARACTERIZADO
CT-AMA-00003 | GUAYANA | AMAZONAS | PLANTA GUADARRAMA | SE-AMA-0001 | GUADARRAMA | GUADARRAMA | CIRCUITO | ALIMENTADOR_CONVENCIONAL | CTO | Alimentador de Distribución Convencional | NO |  | 13.8 | 0 | AÉREO | CONTROLADO | CARACTERIZADO
CT-AMA-00004 | GUAYANA | AMAZONAS | PLANTA MANAPIARE | SE-AMA-0001 | MANAPIARE | MANAPIARE | CIRCUITO | ALIMENTADOR_CONVENCIONAL | CTO | Alimentador de Distribución Convencional | NO |  | 13.8 | 0 | AÉREO | CONTROLADO | CARACTERIZADO
CT-AMA-00005 | GUAYANA | AMAZONAS | PLANTA MAROA | SE-AMA-0001 | MAROA | MAROA | CIRCUITO | ALIMENTADOR_CONVENCIONAL | CTO | Alimentador de Distribución Convencional | NO |  | 13.8 | 0 | AÉREO | CONTROLADO | CARACTERIZADO
CT-AMA-00006 | GUAYANA | AMAZONAS | PLANTA RIO NEGRO | SE-AMA-0001 | LA BOMBA | LA BOMBA | CIRCUITO | ALIMENTADOR_CONVENCIONAL | CTO | Alimentador de Distribución Convencional | NO |  | 13.8 | 0 | AÉREO | CONTROLADO | CARACTERIZADO
CT-AMA-00007 | GUAYANA | AMAZONAS | PLANTA RIO NEGRO | SE-AMA-0001 | LA MARINA | LA MARINA | CIRCUITO | ALIMENTADOR_CONVENCIONAL | CTO | Alimentador de Distribución Convencional | NO |  | 13.8 | 0 | AÉREO | CONTROLADO | CARACTERIZADO
CT-AMA-00008 | GUAYANA | AMAZONAS | PUERTO AYACUCHO | SE-AMA-0001 | AEROPUERTO | AEROPUERTO | CIRCUITO | ALIMENTADOR_CONVENCIONAL | CTO | Alimentador de Distribución Convencional | NO |  | 13.8 | 0 | AÉREO | CONTROLADO | CARACTERIZADO
CT-AMA-00009 | GUAYANA | AMAZONAS | PUERTO AYACUCHO | SE-AMA-0001 | ARAMARE | ARAMARE | CIRCUITO | ALIMENTADOR_CONVENCIONAL | CTO | Alimentador de Distribución Convencional | NO |  | 13.8 | 0 | AÉREO | CONTROLADO | CARACTERIZADO
CT-AMA-00010 | GUAYANA | AMAZONAS | PUERTO AYACUCHO | SE-AMA-0001 | CARINAGUA | CARINAGUA | CIRCUITO | ALIMENTADOR_CONVENCIONAL | CTO | Alimentador de Distribución Convencional | NO |  | 13.8 | 0 | AÉREO | CONTROLADO | CARACTERIZADO
CT-AMA-00011 | GUAYANA | AMAZONAS | PUERTO AYACUCHO | SE-AMA-0001 | CERRO PERICO | CERRO PERICO | CIRCUITO | ALIMENTADOR_CONVENCIONAL | CTO | Alimentador de Distribución Convencional | NO |  | 13.8 | 0 | AÉREO | CONTROLADO | CARACTERIZADO
CT-AMA-00012 | GUAYANA | AMAZONAS | PUERTO AYACUCHO | SE-AMA-0001 | GOBERNACION | GOBERNACION | CIRCUITO | ALIMENTADOR_CONVENCIONAL | CTO | Alimentador de Distribución Convencional | NO |  | 13.8 | 0 | AÉREO | CONTROLADO | CARACTERIZADO
CT-AMA-00013 | GUAYANA | AMAZONAS | PUERTO AYACUCHO | SE-AMA-0001 | PAVONI | PAVONI | CIRCUITO | ALIMENTADOR_CONVENCIONAL | CTO | Alimentador de Distribución Convencional | NO |  | 13.8 | 0 | AÉREO | CONTROLADO | CARACTERIZADO
CT-AMA-00014 | GUAYANA | AMAZONAS | PUERTO AYACUCHO | SE-AMA-0001 | SAMARIAPO | SAMARIAPO | CIRCUITO | ALIMENTADOR_CONVENCIONAL | CTO | Alimentador de Distribución Convencional | NO |  | 13.8 | 0 | AÉREO | CONTROLADO | CARACTERIZADO
CT-AMA-00015 | GUAYANA | AMAZONAS | PUERTO NUEVO | SE-AMA-0002 | PUERTO PAEZ | PUERTO PAEZ | CIRCUITO | ALIMENTADOR_CONVENCIONAL | CTO | Alimentador de Distribución Convencional | NO |  | 13.8 | 0 | AÉREO | CONTROLADO | CARACTERIZADO
CT-AMA-00016 | GUAYANA | AMAZONAS | PUERTO PAEZ | SE-AMA-0002 | PUERTO PAEZ | PUERTO PAEZ | CIRCUITO | ALIMENTADOR_CONVENCIONAL | CTO | Alimentador de Distribución Convencional | NO |  | 34.5 | 0 | AÉREO | CONTROLADO | CARACTERIZADO
CT-AMA-00017 | GUAYANA | AMAZONAS | PUERTO PÁEZ | SE-AMA-0002 | CENTRO | CENTRO | CIRCUITO | ALIMENTADOR_CONVENCIONAL | CTO | Alimentador de Distribución Convencional | NO |  | 13.8 | 0 | AÉREO | CONTROLADO | CARACTERIZADO
CT-AMA-00018 | GUAYANA | AMAZONAS | PUERTO PÁEZ | SE-AMA-0002 | COMANDO | COMANDO | CIRCUITO | ALIMENTADOR_CONVENCIONAL | CTO | Alimentador de Distribución Convencional | NO |  | 13.8 | 0 | AÉREO | CONTROLADO | CARACTERIZADO
CT-ANZ-00019 | ORIENTAL | ANZOATEGUI | ARAGUA DE BARCELONA | SE-ANZ-0004 | ARAGUA I | ARAGUA I | CIRCUITO | ALIMENTADOR_CONVENCIONAL | CTO | Alimentador de Distribución Convencional | NO |  | 13.8 | 0 | AÉREO | CONTROLADO | CARACTERIZADO
CT-ANZ-00020 | ORIENTAL | ANZOATEGUI | ARAGUA DE BARCELONA | SE-ANZ-0004 | ARAGUA II | ARAGUA II | CIRCUITO | ALIMENTADOR_CONVENCIONAL | CTO | Alimentador de Distribución Convencional | NO |  | 13.8 | 0 | AÉREO | CONTROLADO | CARACTERIZADO
CT-ANZ-00021 | ORIENTAL | ANZOATEGUI | ARAGUA DE BARCELONA | SE-ANZ-0004 | FRIGORIFICO | FRIGORIFICO | CIRCUITO | ALIMENTADOR_CONVENCIONAL | CTO | Alimentador de Distribución Convencional | NO |  | 13.8 | 0 | AÉREO | CONTROLADO | CARACTERIZADO
CT-ANZ-00022 | ORIENTAL | ANZOATEGUI | ARAGUA DE BARCELONA | SE-ANZ-0004 | REPRESA | REPRESA | CIRCUITO | ALIMENTADOR_CONVENCIONAL | CTO | Alimentador de Distribución Convencional | NO |  | 13.8 | 0 | AÉREO | CONTROLADO | CARACTERIZADO
CT-ANZ-00023 | ORIENTAL | ANZOATEGUI | ARAGUA DE BARCELONA | SE-ANZ-0004 | VIA CHAPARRO | VIA CHAPARRO | CIRCUITO | ALIMENTADOR_CONVENCIONAL | CTO | Alimentador de Distribución Convencional | NO |  | 13.8 | 0 | AÉREO | CONTROLADO | CARACTERIZADO
CT-ANZ-00024 | ORIENTAL | ANZOATEGUI | ATAPIRIRE | SE-ANZ-0005 | ATAPIRIRE | ATAPIRIRE | CIRCUITO | ALIMENTADOR_CONVENCIONAL | CTO | Alimentador de Distribución Convencional | NO |  | 13.8 | 0 | AÉREO | CONTROLADO | CARACTERIZADO
CT-ANZ-00025 | ORIENTAL | ANZOATEGUI | BANDA CIUDADANA | SE-ANZ-0006 | CHAGUARAMOS | CHAGUARAMOS | CIRCUITO | ALIMENTADOR_CONVENCIONAL | CTO | Alimentador de Distribución Convencional | NO |  | 13.8 | 0 | AÉREO | CONTROLADO | CARACTERIZADO
CT-ANZ-00026 | ORIENTAL | ANZOATEGUI | BANDA CIUDADANA | SE-ANZ-0006 | SAN MIGUEL | SAN MIGUEL | CIRCUITO | ALIMENTADOR_CONVENCIONAL | CTO | Alimentador de Distribución Convencional | NO |  | 13.8 | 0 | AÉREO | CONTROLADO | CARACTERIZADO
CT-ANZ-00027 | ORIENTAL | ANZOATEGUI | BARBACOA | SE-ANZ-0007 | BARCELONA I (S4) | BARCELONA I | CIRCUITO | SECCIONADOR_MANIOBRA | S4 | Seccionador de Maniobra y Aislamiento [S4] (Norma NS-P-105) | SI | SECCIONADOR:S4 | 34.5 | 0 | AÉREO | CONTROLADO | CARACTERIZADO
CT-ANZ-00028 | ORIENTAL | ANZOATEGUI | BARBACOA | SE-ANZ-0007 | BARCELONA II (S3) | BARCELONA II | CIRCUITO | SECCIONADOR_MANIOBRA | S3 | Seccionador de Maniobra y Aislamiento [S3] (Norma NS-P-105) | SI | SECCIONADOR:S3 | 34.5 | 0 | AÉREO | CONTROLADO | CARACTERIZADO
CT-ANZ-00029 | ORIENTAL | ANZOATEGUI | BARBACOA | SE-ANZ-0007 | BOCA DE TIGRE (S10) | BOCA DE TIGRE | CIRCUITO | SECCIONADOR_MANIOBRA | S10 | Seccionador de Maniobra y Aislamiento [S10] (Norma NS-P-105) | SI | SECCIONADOR:S10 | 34.5 | 0 | AÉREO | CONTROLADO | CARACTERIZADO
CT-ANZ-00030 | ORIENTAL | ANZOATEGUI | BARBACOA | SE-ANZ-0007 | CLARINES (S1) | CLARINES | CIRCUITO | SECCIONADOR_MANIOBRA | S1 | Seccionador de Maniobra y Aislamiento [S1] (Norma NS-P-105) | SI | SECCIONADOR:S1 | 34.5 | 0 | AÉREO | CONTROLADO | CARACTERIZADO
CT-ANZ-00031 | ORIENTAL | ANZOATEGUI | BARBACOA | SE-ANZ-0007 | HELVESA (S2) | HELVESA | CIRCUITO | SECCIONADOR_MANIOBRA | S2 | Seccionador de Maniobra y Aislamiento [S2] (Norma NS-P-105) | SI | SECCIONADOR:S2 | 34.5 | 0 | AÉREO | CONTROLADO | CARACTERIZADO
CT-ANZ-00032 | ORIENTAL | ANZOATEGUI | BARBACOA | SE-ANZ-0007 | NARICUAL (S11) | NARICUAL | CIRCUITO | SECCIONADOR_MANIOBRA | S11 | Seccionador de Maniobra y Aislamiento [S11] (Norma NS-P-105) | SI | SECCIONADOR:S11 | 34.5 | 0 | AÉREO | CONTROLADO | CARACTERIZADO
CT-ANZ-00033 | ORIENTAL | ANZOATEGUI | BARBACOA | SE-ANZ-0007 | POBLADO (S5) | POBLADO | CIRCUITO | SECCIONADOR_MANIOBRA | S5 | Seccionador de Maniobra y Aislamiento [S5] (Norma NS-P-105) | SI | SECCIONADOR:S5 | 34.5 | 0 | AÉREO | CONTROLADO | CARACTERIZADO
CT-ANZ-00034 | ORIENTAL | ANZOATEGUI | BARBACOA | SE-ANZ-0007 | POLAR (S9) | POLAR | CIRCUITO | SECCIONADOR_MANIOBRA | S9 | Seccionador de Maniobra y Aislamiento [S9] (Norma NS-P-105) | SI | SECCIONADOR:S9 | 34.5 | 0 | AÉREO | CONTROLADO | CARACTERIZADO
CT-ANZ-00035 | ORIENTAL | ANZOATEGUI | BARBACOA | SE-ANZ-0007 | PRAXAIR (S8) | PRAXAIR | CIRCUITO | SECCIONADOR_MANIOBRA | S8 | Seccionador de Maniobra y Aislamiento [S8] (Norma NS-P-105) | SI | SECCIONADOR:S8 | 34.5 | 0 | AÉREO | CONTROLADO | CARACTERIZADO
CT-ANZ-00036 | ORIENTAL | ANZOATEGUI | BARCELONA | SE-ANZ-0009 | AEROPUERTO | AEROPUERTO | CIRCUITO | ALIMENTADOR_CONVENCIONAL | CTO | Alimentador de Distribución Convencional | NO |  | 13.8 | 0 | AÉREO | CONTROLADO | CARACTERIZADO
CT-ANZ-00037 | ORIENTAL | ANZOATEGUI | BARCELONA | SE-ANZ-0009 | BARRIO SUCRE | BARRIO SUCRE | CIRCUITO | ALIMENTADOR_CONVENCIONAL | CTO | Alimentador de Distribución Convencional | NO |  | 13.8 | 0 | AÉREO | CONTROLADO | CARACTERIZADO
CT-ANZ-00038 | ORIENTAL | ANZOATEGUI | BARCELONA | SE-ANZ-0009 | COCA COLA | COCA COLA | CIRCUITO | ALIMENTADOR_CONVENCIONAL | CTO | Alimentador de Distribución Convencional | NO |  | 13.8 | 0 | AÉREO | CONTROLADO | CARACTERIZADO
CT-ANZ-00039 | ORIENTAL | ANZOATEGUI | BARCELONA | SE-ANZ-0009 | EL SAMAN | EL SAMAN | CIRCUITO | ALIMENTADOR_CONVENCIONAL | CTO | Alimentador de Distribución Convencional | NO |  | 13.8 | 0 | AÉREO | CONTROLADO | CARACTERIZADO
CT-ANZ-00040 | ORIENTAL | ANZOATEGUI | BARCELONA | SE-ANZ-0009 | FIVIREX I | FIVIREX I | CIRCUITO | ALIMENTADOR_CONVENCIONAL | CTO | Alimentador de Distribución Convencional | NO |  | 13.8 | 0 | AÉREO | CONTROLADO | CARACTERIZADO
CT-ANZ-00041 | ORIENTAL | ANZOATEGUI | BARCELONA | SE-ANZ-0009 | FIVIREX II | FIVIREX II | CIRCUITO | ALIMENTADOR_CONVENCIONAL | CTO | Alimentador de Distribución Convencional | NO |  | 13.8 | 0 | AÉREO | CONTROLADO | CARACTERIZADO
CT-ANZ-00042 | ORIENTAL | ANZOATEGUI | BARCELONA | SE-ANZ-0009 | INOS | INOS | CIRCUITO | ALIMENTADOR_CONVENCIONAL | CTO | Alimentador de Distribución Convencional | NO |  | 13.8 | 0 | AÉREO | CONTROLADO | CARACTERIZADO
CT-ANZ-00043 | ORIENTAL | ANZOATEGUI | BARCELONA | SE-ANZ-0009 | MONTONES | MONTONES | CIRCUITO | ALIMENTADOR_CONVENCIONAL | CTO | Alimentador de Distribución Convencional | NO |  | 13.8 | 0 | AÉREO | CONTROLADO | CARACTERIZADO
CT-ANZ-00044 | ORIENTAL | ANZOATEGUI | BARCELONA | SE-ANZ-0009 | NEVERI | NEVERI | CIRCUITO | ALIMENTADOR_CONVENCIONAL | CTO | Alimentador de Distribución Convencional | NO |  | 13.8 | 0 | AÉREO | CONTROLADO | CARACTERIZADO
CT-ANZ-00045 | ORIENTAL | ANZOATEGUI | BARCELONA | SE-ANZ-0009 | PORTUGAL I | PORTUGAL I | CIRCUITO | ALIMENTADOR_CONVENCIONAL | CTO | Alimentador de Distribución Convencional | NO |  | 13.8 | 0 | AÉREO | CONTROLADO | CARACTERIZADO
CT-ANZ-00046 | ORIENTAL | ANZOATEGUI | BARCELONA | SE-ANZ-0009 | PORTUGAL II | PORTUGAL II | CIRCUITO | ALIMENTADOR_CONVENCIONAL | CTO | Alimentador de Distribución Convencional | NO |  | 13.8 | 0 | AÉREO | CONTROLADO | CARACTERIZADO
CT-ANZ-00047 | ORIENTAL | ANZOATEGUI | BARCELONA | SE-ANZ-0009 | RAZETTI | RAZETTI | CIRCUITO | ALIMENTADOR_CONVENCIONAL | CTO | Alimentador de Distribución Convencional | NO |  | 13.8 | 0 | AÉREO | CONTROLADO | CARACTERIZADO
CT-ANZ-00048 | ORIENTAL | ANZOATEGUI | BARCELONA | SE-ANZ-0009 | SOLTUCA | SOLTUCA | CIRCUITO | ALIMENTADOR_CONVENCIONAL | CTO | Alimentador de Distribución Convencional | NO |  | 13.8 | 0 | AÉREO | CONTROLADO | CARACTERIZADO
CT-ANZ-00049 | ORIENTAL | ANZOATEGUI | BARCELONA | SE-ANZ-0009 | TRONCONAL I | TRONCONAL I | CIRCUITO | ALIMENTADOR_CONVENCIONAL | CTO | Alimentador de Distribución Convencional | NO |  | 13.8 | 0 | AÉREO | CONTROLADO | CARACTERIZADO
CT-ANZ-00050 | ORIENTAL | ANZOATEGUI | BARCELONA | SE-ANZ-0009 | TRONCONAL II | TRONCONAL II | CIRCUITO | ALIMENTADOR_CONVENCIONAL | CTO | Alimentador de Distribución Convencional | NO |  | 13.8 | 0 | AÉREO | CONTROLADO | CARACTERIZADO
CT-ANZ-00051 | ORIENTAL | ANZOATEGUI | BARCELONA | SE-ANZ-0009 | VIVEX | VIVEX | CIRCUITO | ALIMENTADOR_CONVENCIONAL | CTO | Alimentador de Distribución Convencional | NO |  | 13.8 | 0 | AÉREO | CONTROLADO | CARACTERIZADO
CT-ANZ-00052 | ORIENTAL | ANZOATEGUI | BARCELONA | SE-ANZ-0009 | Z INDUSTRIAL | Z INDUSTRIAL | CIRCUITO | ALIMENTADOR_CONVENCIONAL | CTO | Alimentador de Distribución Convencional | NO |  | 13.8 | 0 | AÉREO | CONTROLADO | CARACTERIZADO
CT-ANZ-00053 | ORIENTAL | ANZOATEGUI | BOCA DE TIGRE | SE-ANZ-0010 | BERGANTIN | BERGANTIN | CIRCUITO | ALIMENTADOR_CONVENCIONAL | CTO | Alimentador de Distribución Convencional | NO |  | 13.8 | 0 | AÉREO | CONTROLADO | CARACTERIZADO
CT-ANZ-00054 | ORIENTAL | ANZOATEGUI | BOCA DE TIGRE | SE-ANZ-0010 | CURATAQUICHE | CURATAQUICHE | CIRCUITO | ALIMENTADOR_CONVENCIONAL | CTO | Alimentador de Distribución Convencional | NO |  | 13.8 | 0 | AÉREO | CONTROLADO | CARACTERIZADO
CT-ANZ-00055 | ORIENTAL | ANZOATEGUI | BOCA DE UCHIRE | SE-ANZ-0011 | BOCA DE UCHIRE | BOCA DE UCHIRE | CIRCUITO | ALIMENTADOR_CONVENCIONAL | CTO | Alimentador de Distribución Convencional | NO |  | 13.8 | 0 | AÉREO | CONTROLADO | CARACTERIZADO
CT-ANZ-00056 | ORIENTAL | ANZOATEGUI | BOCA DE UCHIRE | SE-ANZ-0011 | LOS OLIVOS | LOS OLIVOS | CIRCUITO | ALIMENTADOR_CONVENCIONAL | CTO | Alimentador de Distribución Convencional | NO |  | 13.8 | 0 | AÉREO | CONTROLADO | CARACTERIZADO
CT-ANZ-00057 | ORIENTAL | ANZOATEGUI | BOCA DE UCHIRE | SE-ANZ-0011 | PLAYA PINTADA | PLAYA PINTADA | CIRCUITO | ALIMENTADOR_CONVENCIONAL | CTO | Alimentador de Distribución Convencional | NO |  | 13.8 | 0 | AÉREO | CONTROLADO | CARACTERIZADO
CT-ANZ-00058 | ORIENTAL | ANZOATEGUI | BOCA DE UCHIRE | SE-ANZ-0011 | SABANA DE UCHIRE | SABANA DE UCHIRE | CIRCUITO | ALIMENTADOR_CONVENCIONAL | CTO | Alimentador de Distribución Convencional | NO |  | 13.8 | 0 | AÉREO | CONTROLADO | CARACTERIZADO
CT-ANZ-00059 | ORIENTAL | ANZOATEGUI | CAIGUA | SE-ANZ-0012 | CAIGUA | CAIGUA | CIRCUITO | ALIMENTADOR_CONVENCIONAL | CTO | Alimentador de Distribución Convencional | NO |  | 13.8 | 0 | AÉREO | CONTROLADO | CARACTERIZADO
CT-ANZ-00060 | ORIENTAL | ANZOATEGUI | CAIGUA | SE-ANZ-0012 | EL PILAR | EL PILAR | CIRCUITO | ALIMENTADOR_CONVENCIONAL | CTO | Alimentador de Distribución Convencional | NO |  | 13.8 | 0 | AÉREO | CONTROLADO | CARACTERIZADO
CT-ANZ-00061 | ORIENTAL | ANZOATEGUI | CANTAURA | SE-ANZ-0013 | ACUEDUCTO | ACUEDUCTO | CIRCUITO | ALIMENTADOR_CONVENCIONAL | CTO | Alimentador de Distribución Convencional | NO |  | 13.8 | 0 | AÉREO | CONTROLADO | CARACTERIZADO
CT-ANZ-00062 | ORIENTAL | ANZOATEGUI | CANTAURA | SE-ANZ-0013 | INOS | INOS | CIRCUITO | ALIMENTADOR_CONVENCIONAL | CTO | Alimentador de Distribución Convencional | NO |  | 13.8 | 0 | AÉREO | CONTROLADO | CARACTERIZADO
CT-ANZ-00063 | ORIENTAL | ANZOATEGUI | CANTAURA | SE-ANZ-0013 | LA PLANTA | LA PLANTA | CIRCUITO | ALIMENTADOR_CONVENCIONAL | CTO | Alimentador de Distribución Convencional | NO |  | 13.8 | 0 | AÉREO | CONTROLADO | CARACTERIZADO
CT-ANZ-00064 | ORIENTAL | ANZOATEGUI | CANTAURA | SE-ANZ-0013 | PUEBLO | PUEBLO | CIRCUITO | ALIMENTADOR_CONVENCIONAL | CTO | Alimentador de Distribución Convencional | NO |  | 13.8 | 0 | AÉREO | CONTROLADO | CARACTERIZADO
CT-ANZ-00065 | ORIENTAL | ANZOATEGUI | CANTAURA | SE-ANZ-0013 | SAN JOAQUIN | SAN JOAQUIN | CIRCUITO | ALIMENTADOR_CONVENCIONAL | CTO | Alimentador de Distribución Convencional | NO |  | 13.8 | 0 | AÉREO | CONTROLADO | CARACTERIZADO
CT-ANZ-00066 | ORIENTAL | ANZOATEGUI | CANTORE | SE-ANZ-0014 | INDUSTRIA | INDUSTRIA | CIRCUITO | ALIMENTADOR_CONVENCIONAL | CTO | Alimentador de Distribución Convencional | NO |  | 13.8 | 0 | AÉREO | CONTROLADO | CARACTERIZADO
CT-ANZ-00067 | ORIENTAL | ANZOATEGUI | CANTORE | SE-ANZ-0014 | MAPRINCA | MAPRINCA | CIRCUITO | ALIMENTADOR_CONVENCIONAL | CTO | Alimentador de Distribución Convencional | NO |  | 13.8 | 0 | AÉREO | CONTROLADO | CARACTERIZADO
CT-ANZ-00068 | ORIENTAL | ANZOATEGUI | CANTORE | SE-ANZ-0014 | PALMAS | PALMAS | CIRCUITO | ALIMENTADOR_CONVENCIONAL | CTO | Alimentador de Distribución Convencional | NO |  | 13.8 | 0 | AÉREO | CONTROLADO | CARACTERIZADO
CT-ANZ-00069 | ORIENTAL | ANZOATEGUI | CANTORE | SE-ANZ-0014 | TINAJAS | TINAJAS | CIRCUITO | ALIMENTADOR_CONVENCIONAL | CTO | Alimentador de Distribución Convencional | NO |  | 13.8 | 0 | AÉREO | CONTROLADO | CARACTERIZADO
CT-ANZ-00070 | ORIENTAL | ANZOATEGUI | CHUPARIN | SE-ANZ-0015 | BELLO MONTE (S13) | BELLO MONTE | CIRCUITO | SECCIONADOR_MANIOBRA | S13 | Seccionador de Maniobra y Aislamiento [S13] (Norma NS-P-105) | SI | SECCIONADOR:S13 | 13.8 | 0 | AÉREO | CONTROLADO | CARACTERIZADO
CT-ANZ-00071 | ORIENTAL | ANZOATEGUI | CHUPARIN | SE-ANZ-0015 | BOLÍVAR (S7) | BOLÍVAR | CIRCUITO | SECCIONADOR_MANIOBRA | S7 | Seccionador de Maniobra y Aislamiento [S7] (Norma NS-P-105) | SI | SECCIONADOR:S7 | 13.8 | 0 | AÉREO | CONTROLADO | CARACTERIZADO
CT-ANZ-00072 | ORIENTAL | ANZOATEGUI | CHUPARIN | SE-ANZ-0015 | CHUPARIN (S14) | CHUPARIN | CIRCUITO | SECCIONADOR_MANIOBRA | S14 | Seccionador de Maniobra y Aislamiento [S14] (Norma NS-P-105) | SI | SECCIONADOR:S14 | 13.8 | 0 | AÉREO | CONTROLADO | CARACTERIZADO
CT-ANZ-00073 | ORIENTAL | ANZOATEGUI | CHUPARIN | SE-ANZ-0015 | HOSPITAL (S1) | HOSPITAL | CIRCUITO | SECCIONADOR_MANIOBRA | S1 | Seccionador de Maniobra y Aislamiento [S1] (Norma NS-P-105) | SI | SECCIONADOR:S1 | 13.8 | 0 | AÉREO | CONTROLADO | CARACTERIZADO
CT-ANZ-00074 | ORIENTAL | ANZOATEGUI | CHUPARIN | SE-ANZ-0015 | LAS ANTENAS (S8) | LAS ANTENAS | CIRCUITO | SECCIONADOR_MANIOBRA | S8 | Seccionador de Maniobra y Aislamiento [S8] (Norma NS-P-105) | SI | SECCIONADOR:S8 | 13.8 | 0 | AÉREO | CONTROLADO | CARACTERIZADO
CT-ANZ-00075 | ORIENTAL | ANZOATEGUI | CHUPARIN | SE-ANZ-0015 | LECHERIA I (S3) | LECHERIA I | CIRCUITO | SECCIONADOR_MANIOBRA | S3 | Seccionador de Maniobra y Aislamiento [S3] (Norma NS-P-105) | SI | SECCIONADOR:S3 | 13.8 | 0 | AÉREO | CONTROLADO | CARACTERIZADO
CT-ANZ-00076 | ORIENTAL | ANZOATEGUI | CHUPARIN | SE-ANZ-0015 | LECHERIA II (S5) | LECHERIA II | CIRCUITO | SECCIONADOR_MANIOBRA | S5 | Seccionador de Maniobra y Aislamiento [S5] (Norma NS-P-105) | SI | SECCIONADOR:S5 | 13.8 | 0 | AÉREO | CONTROLADO | CARACTERIZADO
CT-ANZ-00077 | ORIENTAL | ANZOATEGUI | CHUPARIN | SE-ANZ-0015 | MUNICIPAL I (S11) | MUNICIPAL I | CIRCUITO | SECCIONADOR_MANIOBRA | S11 | Seccionador de Maniobra y Aislamiento [S11] (Norma NS-P-105) | SI | SECCIONADOR:S11 | 13.8 | 0 | AÉREO | CONTROLADO | CARACTERIZADO
CT-ANZ-00078 | ORIENTAL | ANZOATEGUI | CHUPARIN | SE-ANZ-0015 | MUNICIPAL II (S10) | MUNICIPAL II | CIRCUITO | SECCIONADOR_MANIOBRA | S10 | Seccionador de Maniobra y Aislamiento [S10] (Norma NS-P-105) | SI | SECCIONADOR:S10 | 13.8 | 0 | AÉREO | CONTROLADO | CARACTERIZADO
CT-ANZ-00079 | ORIENTAL | ANZOATEGUI | CHUPARIN | SE-ANZ-0015 | NARICUAL (S9) | NARICUAL | CIRCUITO | SECCIONADOR_MANIOBRA | S9 | Seccionador de Maniobra y Aislamiento [S9] (Norma NS-P-105) | SI | SECCIONADOR:S9 | 13.8 | 0 | AÉREO | CONTROLADO | CARACTERIZADO
CT-ANZ-00080 | ORIENTAL | ANZOATEGUI | CHUPARIN | SE-ANZ-0015 | PARAISO (S12) | PARAISO | CIRCUITO | SECCIONADOR_MANIOBRA | S12 | Seccionador de Maniobra y Aislamiento [S12] (Norma NS-P-105) | SI | SECCIONADOR:S12 | 13.8 | 0 | AÉREO | CONTROLADO | CARACTERIZADO
CT-ANZ-00081 | ORIENTAL | ANZOATEGUI | CHUPARIN | SE-ANZ-0015 | RESERVA | RESERVA | CIRCUITO | POSICION_RESERVA | RESERVA | Posición / Bahía de Reserva en Subestación | SI |  | 13.8 | 0 | AÉREO | CONTROLADO | CARACTERIZADO
CT-ANZ-00082 | ORIENTAL | ANZOATEGUI | CHUPARIN | SE-ANZ-0015 | RESERVA | RESERVA | CIRCUITO | POSICION_RESERVA | RESERVA | Posición / Bahía de Reserva en Subestación | SI |  | 13.8 | 0 | AÉREO | CONTROLADO | CARACTERIZADO
CT-ANZ-00083 | ORIENTAL | ANZOATEGUI | CHUPARIN | SE-ANZ-0015 | VIRGEN DEL VALLE (S15) | VIRGEN DEL VALLE | CIRCUITO | SECCIONADOR_MANIOBRA | S15 | Seccionador de Maniobra y Aislamiento [S15] (Norma NS-P-105) | SI | SECCIONADOR:S15 | 13.8 | 0 | AÉREO | CONTROLADO | CARACTERIZADO
CT-ANZ-00084 | ORIENTAL | ANZOATEGUI | CLARINES | SE-ANZ-0016 | BOCA DE UCHIRE S7 | BOCA DE UCHIRE | CIRCUITO | SECCIONADOR_MANIOBRA | S7 | Seccionador de Maniobra y Aislamiento [S7] (Norma NS-P-105) | SI | SECCIONADOR:S7 | 34.5 | 0 | AÉREO | CONTROLADO | CARACTERIZADO
CT-ANZ-00085 | ORIENTAL | ANZOATEGUI | CLARINES | SE-ANZ-0016 | CLARINES S2 | CLARINES | CIRCUITO | SECCIONADOR_MANIOBRA | S2 | Seccionador de Maniobra y Aislamiento [S2] (Norma NS-P-105) | SI | SECCIONADOR:S2 | 13.8 | 0 | AÉREO | CONTROLADO | CARACTERIZADO
CT-ANZ-00086 | ORIENTAL | ANZOATEGUI | CLARINES | SE-ANZ-0016 | GENERACION S3 | GENERACION | CIRCUITO | SECCIONADOR_MANIOBRA | S3 | Seccionador de Maniobra y Aislamiento [S3] (Norma NS-P-105) | SI | SECCIONADOR:S3 | 13.8 | 0 | AÉREO | CONTROLADO | CARACTERIZADO
CT-ANZ-00087 | ORIENTAL | ANZOATEGUI | CLARINES | SE-ANZ-0016 | GUANAPE S2 | GUANAPE | CIRCUITO | SECCIONADOR_MANIOBRA | S2 | Seccionador de Maniobra y Aislamiento [S2] (Norma NS-P-105) | SI | SECCIONADOR:S2 | 34.5 | 0 | AÉREO | CONTROLADO | CARACTERIZADO
CT-ANZ-00088 | ORIENTAL | ANZOATEGUI | CLARINES | SE-ANZ-0016 | HATILLO S1 | HATILLO | CIRCUITO | SECCIONADOR_MANIOBRA | S1 | Seccionador de Maniobra y Aislamiento [S1] (Norma NS-P-105) | SI | SECCIONADOR:S1 | 13.8 | 0 | AÉREO | CONTROLADO | CARACTERIZADO
CT-ANZ-00089 | ORIENTAL | ANZOATEGUI | CLARINES | SE-ANZ-0016 | PIRITU SALIDA S6 | PIRITU SALIDA | CIRCUITO | SECCIONADOR_MANIOBRA | S6 | Seccionador de Maniobra y Aislamiento [S6] (Norma NS-P-105) | SI | SECCIONADOR:S6 | 34.5 | 0 | AÉREO | CONTROLADO | CARACTERIZADO
CT-ANZ-00090 | ORIENTAL | ANZOATEGUI | CLARINES | SE-ANZ-0016 | SANTA FE S5 | SANTA FE | CIRCUITO | SECCIONADOR_MANIOBRA | S5 | Seccionador de Maniobra y Aislamiento [S5] (Norma NS-P-105) | SI | SECCIONADOR:S5 | 34.5 | 0 | AÉREO | CONTROLADO | CARACTERIZADO
CT-ANZ-00091 | ORIENTAL | ANZOATEGUI | CLARINES | SE-ANZ-0016 | YARI S4 | YARI | CIRCUITO | SECCIONADOR_MANIOBRA | S4 | Seccionador de Maniobra y Aislamiento [S4] (Norma NS-P-105) | SI | SECCIONADOR:S4 | 13.8 | 0 | AÉREO | CONTROLADO | CARACTERIZADO
CT-ANZ-00092 | ORIENTAL | ANZOATEGUI | CRUZ VERDE | SE-ANZ-0017 | CRUZ VERDE | CRUZ VERDE | CIRCUITO | ALIMENTADOR_CONVENCIONAL | CTO | Alimentador de Distribución Convencional | NO |  | 13.8 | 0 | AÉREO | CONTROLADO | CARACTERIZADO
CT-ANZ-00093 | ORIENTAL | ANZOATEGUI | CRUZ VERDE | SE-ANZ-0017 | PARACACUAL | PARACACUAL | CIRCUITO | ALIMENTADOR_CONVENCIONAL | CTO | Alimentador de Distribución Convencional | NO |  | 13.8 | 0 | AÉREO | CONTROLADO | CARACTERIZADO
CT-ANZ-00094 | ORIENTAL | ANZOATEGUI | CRUZ VERDE | SE-ANZ-0017 | RIO | RIO | CIRCUITO | ALIMENTADOR_CONVENCIONAL | CTO | Alimentador de Distribución Convencional | NO |  | 13.8 | 0 | AÉREO | CONTROLADO | CARACTERIZADO
CT-ANZ-00095 | ORIENTAL | ANZOATEGUI | CUARTEL | SE-ANZ-0018 | 29 DE MARZO (S10) | 29 DE MARZO | CIRCUITO | SECCIONADOR_MANIOBRA | S10 | Seccionador de Maniobra y Aislamiento [S10] (Norma NS-P-105) | SI | SECCIONADOR:S10 | 13.8 | 0 | AÉREO | CONTROLADO | CARACTERIZADO
CT-ANZ-00096 | ORIENTAL | ANZOATEGUI | CUARTEL | SE-ANZ-0018 | BARRIO VENEZUELA (S4) | BARRIO VENEZUELA | CIRCUITO | SECCIONADOR_MANIOBRA | S4 | Seccionador de Maniobra y Aislamiento [S4] (Norma NS-P-105) | SI | SECCIONADOR:S4 | 13.8 | 0 | AÉREO | CONTROLADO | CARACTERIZADO
CT-ANZ-00097 | ORIENTAL | ANZOATEGUI | CUARTEL | SE-ANZ-0018 | CAÑO SALADO (S1) | CAÑO SALADO | CIRCUITO | SECCIONADOR_MANIOBRA | S1 | Seccionador de Maniobra y Aislamiento [S1] (Norma NS-P-105) | SI | SECCIONADOR:S1 | 13.8 | 0 | AÉREO | CONTROLADO | CARACTERIZADO
CT-ANZ-00098 | ORIENTAL | ANZOATEGUI | CUARTEL | SE-ANZ-0018 | CASA FUERTE (S15) | CASA FUERTE | CIRCUITO | SECCIONADOR_MANIOBRA | S15 | Seccionador de Maniobra y Aislamiento [S15] (Norma NS-P-105) | SI | SECCIONADOR:S15 | 13.8 | 0 | AÉREO | CONTROLADO | CARACTERIZADO
CT-ANZ-00099 | ORIENTAL | ANZOATEGUI | CUARTEL | SE-ANZ-0018 | CUMANAGOTOS (S2) | CUMANAGOTOS | CIRCUITO | SECCIONADOR_MANIOBRA | S2 | Seccionador de Maniobra y Aislamiento [S2] (Norma NS-P-105) | SI | SECCIONADOR:S2 | 13.8 | 0 | AÉREO | CONTROLADO | CARACTERIZADO
CT-ANZ-00100 | ORIENTAL | ANZOATEGUI | CUARTEL | SE-ANZ-0018 | GOBERNACION (S5) | GOBERNACION | CIRCUITO | SECCIONADOR_MANIOBRA | S5 | Seccionador de Maniobra y Aislamiento [S5] (Norma NS-P-105) | SI | SECCIONADOR:S5 | 13.8 | 0 | AÉREO | CONTROLADO | CARACTERIZADO
CT-ANZ-00101 | ORIENTAL | ANZOATEGUI | CUARTEL | SE-ANZ-0018 | LA RIBEREÑA (S17) | LA RIBEREÑA | CIRCUITO | SECCIONADOR_MANIOBRA | S17 | Seccionador de Maniobra y Aislamiento [S17] (Norma NS-P-105) | SI | SECCIONADOR:S17 | 13.8 | 0 | AÉREO | CONTROLADO | CARACTERIZADO
CT-ANZ-00102 | ORIENTAL | ANZOATEGUI | CUARTEL | SE-ANZ-0018 | LAS CASITAS (S14) | LAS CASITAS | CIRCUITO | SECCIONADOR_MANIOBRA | S14 | Seccionador de Maniobra y Aislamiento [S14] (Norma NS-P-105) | SI | SECCIONADOR:S14 | 13.8 | 0 | AÉREO | CONTROLADO | CARACTERIZADO
CT-ANZ-00103 | ORIENTAL | ANZOATEGUI | CUARTEL | SE-ANZ-0018 | NVA BARCELONA (S16) | NVA BARCELONA | CIRCUITO | SECCIONADOR_MANIOBRA | S16 | Seccionador de Maniobra y Aislamiento [S16] (Norma NS-P-105) | SI | SECCIONADOR:S16 | 13.8 | 0 | AÉREO | CONTROLADO | CARACTERIZADO
CT-ANZ-00104 | ORIENTAL | ANZOATEGUI | CUARTEL | SE-ANZ-0018 | PUENTE REAL (S13) | PUENTE REAL | CIRCUITO | SECCIONADOR_MANIOBRA | S13 | Seccionador de Maniobra y Aislamiento [S13] (Norma NS-P-105) | SI | SECCIONADOR:S13 | 13.8 | 0 | AÉREO | CONTROLADO | CARACTERIZADO
CT-ANZ-00105 | ORIENTAL | ANZOATEGUI | CUARTEL | SE-ANZ-0018 | URBANIZAC. MAR (S8) | URBANIZAC. MAR | CIRCUITO | SECCIONADOR_MANIOBRA | S8 | Seccionador de Maniobra y Aislamiento [S8] (Norma NS-P-105) | SI | SECCIONADOR:S8 | 13.8 | 0 | AÉREO | CONTROLADO | CARACTERIZADO
CT-ANZ-00106 | ORIENTAL | ANZOATEGUI | CUARTEL | SE-ANZ-0018 | VIEJA BARCELONA | VIEJA BARCELONA | CIRCUITO | ALIMENTADOR_CONVENCIONAL | CTO | Alimentador de Distribución Convencional | NO |  | 13.8 | 0 | AÉREO | CONTROLADO | CARACTERIZADO
CT-ANZ-00107 | ORIENTAL | ANZOATEGUI | EL CHAPARRO | SE-ANZ-0020 | MANZANARE | MANZANARE | CIRCUITO | ALIMENTADOR_CONVENCIONAL | CTO | Alimentador de Distribución Convencional | NO |  | 13.8 | 0 | AÉREO | CONTROLADO | CARACTERIZADO
CT-ANZ-00108 | ORIENTAL | ANZOATEGUI | EL CHAPARRO | SE-ANZ-0020 | PUEBLO | PUEBLO | CIRCUITO | ALIMENTADOR_CONVENCIONAL | CTO | Alimentador de Distribución Convencional | NO |  | 13.8 | 0 | AÉREO | CONTROLADO | CARACTERIZADO
CT-ANZ-00109 | ORIENTAL | ANZOATEGUI | EL CHAPARRO | SE-ANZ-0020 | REPRESA | REPRESA | CIRCUITO | ALIMENTADOR_CONVENCIONAL | CTO | Alimentador de Distribución Convencional | NO |  | 13.8 | 0 | AÉREO | CONTROLADO | CARACTERIZADO
CT-ANZ-00110 | ORIENTAL | ANZOATEGUI | EL CHAPARRO | SE-ANZ-0020 | VIA ARAGUA | VIA ARAGUA | CIRCUITO | ALIMENTADOR_CONVENCIONAL | CTO | Alimentador de Distribución Convencional | NO |  | 13.8 | 0 | AÉREO | CONTROLADO | CARACTERIZADO
CT-ANZ-00111 | ORIENTAL | ANZOATEGUI | EL ESFUERZO | SE-ANZ-0021 | EL BASQUERO (S3) | EL BASQUERO | CIRCUITO | SECCIONADOR_MANIOBRA | S3 | Seccionador de Maniobra y Aislamiento [S3] (Norma NS-P-105) | SI | SECCIONADOR:S3 | 13.8 | 0 | AÉREO | CONTROLADO | CARACTERIZADO
CT-ANZ-00112 | ORIENTAL | ANZOATEGUI | EL ESFUERZO | SE-ANZ-0021 | LOS COCALES (S5) | LOS COCALES | CIRCUITO | SECCIONADOR_MANIOBRA | S5 | Seccionador de Maniobra y Aislamiento [S5] (Norma NS-P-105) | SI | SECCIONADOR:S5 | 13.8 | 0 | AÉREO | CONTROLADO | CARACTERIZADO
CT-ANZ-00113 | ORIENTAL | ANZOATEGUI | EL ESFUERZO | SE-ANZ-0021 | MONTE VERDE | MONTE VERDE | CIRCUITO | ALIMENTADOR_CONVENCIONAL | CTO | Alimentador de Distribución Convencional | NO |  | 34.5 | 0 | AÉREO | CONTROLADO | CARACTERIZADO
CT-ANZ-00114 | ORIENTAL | ANZOATEGUI | EL ESFUERZO | SE-ANZ-0021 | NEGRA MATEA (S2) | NEGRA MATEA | CIRCUITO | SECCIONADOR_MANIOBRA | S2 | Seccionador de Maniobra y Aislamiento [S2] (Norma NS-P-105) | SI | SECCIONADOR:S2 | 13.8 | 0 | AÉREO | CONTROLADO | CARACTERIZADO
CT-ANZ-00115 | ORIENTAL | ANZOATEGUI | EL ESFUERZO | SE-ANZ-0021 | PALOMAR (S1) | PALOMAR | CIRCUITO | SECCIONADOR_MANIOBRA | S1 | Seccionador de Maniobra y Aislamiento [S1] (Norma NS-P-105) | SI | SECCIONADOR:S1 | 13.8 | 0 | AÉREO | CONTROLADO | CARACTERIZADO
CT-ANZ-00116 | ORIENTAL | ANZOATEGUI | EL ESFUERZO | SE-ANZ-0021 | VIRTUDES (S6) | VIRTUDES | CIRCUITO | SECCIONADOR_MANIOBRA | S6 | Seccionador de Maniobra y Aislamiento [S6] (Norma NS-P-105) | SI | SECCIONADOR:S6 | 13.8 | 0 | AÉREO | CONTROLADO | CARACTERIZADO
CT-ANZ-00117 | ORIENTAL | ANZOATEGUI | EL ESFUERZO | SE-ANZ-0021 | VISTA AL SOL (S7) | VISTA AL SOL | CIRCUITO | SECCIONADOR_MANIOBRA | S7 | Seccionador de Maniobra y Aislamiento [S7] (Norma NS-P-105) | SI | SECCIONADOR:S7 | 13.8 | 0 | AÉREO | CONTROLADO | CARACTERIZADO
CT-ANZ-00118 | ORIENTAL | ANZOATEGUI | EL ROBLE | SE-ANZ-0022 | 23 DE ENERO (S5) | 23 DE ENERO | CIRCUITO | SECCIONADOR_MANIOBRA | S5 | Seccionador de Maniobra y Aislamiento [S5] (Norma NS-P-105) | SI | SECCIONADOR:S5 | 13.8 | 0 | AÉREO | CONTROLADO | CARACTERIZADO
CT-ANZ-00119 | ORIENTAL | ANZOATEGUI | EL ROBLE | SE-ANZ-0022 | ARAGUA DE BNA (S7) | ARAGUA DE BNA | CIRCUITO | SECCIONADOR_MANIOBRA | S7 | Seccionador de Maniobra y Aislamiento [S7] (Norma NS-P-105) | SI | SECCIONADOR:S7 | 34.5 | 0 | AÉREO | CONTROLADO | CARACTERIZADO
CT-ANZ-00120 | ORIENTAL | ANZOATEGUI | EL ROBLE | SE-ANZ-0022 | CANTAURA (S3) | CANTAURA | CIRCUITO | SECCIONADOR_MANIOBRA | S3 | Seccionador de Maniobra y Aislamiento [S3] (Norma NS-P-105) | SI | SECCIONADOR:S3 | 34.5 | 0 | AÉREO | CONTROLADO | CARACTERIZADO
CT-ANZ-00121 | ORIENTAL | ANZOATEGUI | EL ROBLE | SE-ANZ-0022 | CANTAURA (S4) | CANTAURA | CIRCUITO | SECCIONADOR_MANIOBRA | S4 | Seccionador de Maniobra y Aislamiento [S4] (Norma NS-P-105) | SI | SECCIONADOR:S4 | 13.8 | 0 | AÉREO | CONTROLADO | CARACTERIZADO
CT-ANZ-00122 | ORIENTAL | ANZOATEGUI | EL ROBLE | SE-ANZ-0022 | CANTORE (S6) | CANTORE | CIRCUITO | SECCIONADOR_MANIOBRA | S6 | Seccionador de Maniobra y Aislamiento [S6] (Norma NS-P-105) | SI | SECCIONADOR:S6 | 34.5 | 0 | AÉREO | CONTROLADO | CARACTERIZADO
CT-ANZ-00123 | ORIENTAL | ANZOATEGUI | EL ROBLE | SE-ANZ-0022 | CENTRO (S2) | CENTRO | CIRCUITO | SECCIONADOR_MANIOBRA | S2 | Seccionador de Maniobra y Aislamiento [S2] (Norma NS-P-105) | SI | SECCIONADOR:S2 | 13.8 | 0 | AÉREO | CONTROLADO | CARACTERIZADO
CT-ANZ-00124 | ORIENTAL | ANZOATEGUI | EL ROBLE | SE-ANZ-0022 | EL CHAPARRO (S2) | EL CHAPARRO | CIRCUITO | SECCIONADOR_MANIOBRA | S2 | Seccionador de Maniobra y Aislamiento [S2] (Norma NS-P-105) | SI | SECCIONADOR:S2 | 34.5 | 0 | AÉREO | CONTROLADO | CARACTERIZADO
CT-ANZ-00125 | ORIENTAL | ANZOATEGUI | EL ROBLE | SE-ANZ-0022 | GUARIO (S1) | GUARIO | CIRCUITO | SECCIONADOR_MANIOBRA | S1 | Seccionador de Maniobra y Aislamiento [S1] (Norma NS-P-105) | SI | SECCIONADOR:S1 | 13.8 | 0 | AÉREO | CONTROLADO | CARACTERIZADO
CT-ANZ-00126 | ORIENTAL | ANZOATEGUI | EL ROBLE | SE-ANZ-0022 | INDUSTRIA (S8) | INDUSTRIA | CIRCUITO | SECCIONADOR_MANIOBRA | S8 | Seccionador de Maniobra y Aislamiento [S8] (Norma NS-P-105) | SI | SECCIONADOR:S8 | 13.8 | 0 | AÉREO | CONTROLADO | CARACTERIZADO
CT-ANZ-00127 | ORIENTAL | ANZOATEGUI | EL ROBLE | SE-ANZ-0022 | LAS VEGAS (S9) | LAS VEGAS | CIRCUITO | SECCIONADOR_MANIOBRA | S9 | Seccionador de Maniobra y Aislamiento [S9] (Norma NS-P-105) | SI | SECCIONADOR:S9 | 13.8 | 0 | AÉREO | CONTROLADO | CARACTERIZADO
CT-ANZ-00128 | ORIENTAL | ANZOATEGUI | EL ROBLE | SE-ANZ-0022 | PLANTA ALFREDO S (S10) | PLANTA ALFREDO S | CIRCUITO | SECCIONADOR_MANIOBRA | S10 | Seccionador de Maniobra y Aislamiento [S10] (Norma NS-P-105) | SI | SECCIONADOR:S10 | 13.8 | 0 | AÉREO | CONTROLADO | CARACTERIZADO
CT-ANZ-00129 | ORIENTAL | ANZOATEGUI | EL ROBLE | SE-ANZ-0022 | PUEBLO (S7) | PUEBLO | CIRCUITO | SECCIONADOR_MANIOBRA | S7 | Seccionador de Maniobra y Aislamiento [S7] (Norma NS-P-105) | SI | SECCIONADOR:S7 | 13.8 | 0 | AÉREO | CONTROLADO | CARACTERIZADO
CT-ANZ-00130 | ORIENTAL | ANZOATEGUI | EL ROBLE | SE-ANZ-0022 | PUEBLO NUEVO (S3) | PUEBLO NUEVO | CIRCUITO | SECCIONADOR_MANIOBRA | S3 | Seccionador de Maniobra y Aislamiento [S3] (Norma NS-P-105) | SI | SECCIONADOR:S3 | 13.8 | 0 | AÉREO | CONTROLADO | CARACTERIZADO
CT-ANZ-00131 | ORIENTAL | ANZOATEGUI | EL ROBLE | SE-ANZ-0022 | SANTA ANA (S4) | SANTA ANA | CIRCUITO | SECCIONADOR_MANIOBRA | S4 | Seccionador de Maniobra y Aislamiento [S4] (Norma NS-P-105) | SI | SECCIONADOR:S4 | 34.5 | 0 | AÉREO | CONTROLADO | CARACTERIZADO
CT-ANZ-00132 | ORIENTAL | ANZOATEGUI | EL ROBLE | SE-ANZ-0022 | SANTA ROSA (S6) | SANTA ROSA | CIRCUITO | SECCIONADOR_MANIOBRA | S6 | Seccionador de Maniobra y Aislamiento [S6] (Norma NS-P-105) | SI | SECCIONADOR:S6 | 13.8 | 0 | AÉREO | CONTROLADO | CARACTERIZADO
CT-ANZ-00133 | ORIENTAL | ANZOATEGUI | GENERACION-BUDARE | SE-ANZ-0038 | EL PAO | EL PAO | CIRCUITO | ALIMENTADOR_CONVENCIONAL | CTO | Alimentador de Distribución Convencional | NO |  | 13.8 | 0 | AÉREO | CONTROLADO | CARACTERIZADO
CT-ANZ-00134 | ORIENTAL | ANZOATEGUI | GENERACION-BUDARE | SE-ANZ-0038 | LA VERDOZA | LA VERDOZA | CIRCUITO | ALIMENTADOR_CONVENCIONAL | CTO | Alimentador de Distribución Convencional | NO |  | 13.8 | 0 | AÉREO | CONTROLADO | CARACTERIZADO
CT-ANZ-00135 | ORIENTAL | ANZOATEGUI | GENERACION-BUDARE | SE-ANZ-0038 | MARAVEN | MARAVEN | CIRCUITO | ALIMENTADOR_CONVENCIONAL | CTO | Alimentador de Distribución Convencional | NO |  | 13.8 | 0 | AÉREO | CONTROLADO | CARACTERIZADO
CT-ANZ-00136 | ORIENTAL | ANZOATEGUI | GUANAPE | SE-ANZ-0023 | EL GUAMO | EL GUAMO | CIRCUITO | ALIMENTADOR_CONVENCIONAL | CTO | Alimentador de Distribución Convencional | NO |  | 13.8 | 0 | AÉREO | CONTROLADO | CARACTERIZADO
CT-ANZ-00137 | ORIENTAL | ANZOATEGUI | GUANAPE | SE-ANZ-0023 | GUANAPE | GUANAPE | CIRCUITO | ALIMENTADOR_CONVENCIONAL | CTO | Alimentador de Distribución Convencional | NO |  | 13.8 | 0 | AÉREO | CONTROLADO | CARACTERIZADO
CT-ANZ-00138 | ORIENTAL | ANZOATEGUI | GUANAPE | SE-ANZ-0023 | GUARIBE TENEPE | GUARIBE TENEPE | CIRCUITO | ALIMENTADOR_CONVENCIONAL | CTO | Alimentador de Distribución Convencional | NO |  | 13.8 | 0 | AÉREO | CONTROLADO | CARACTERIZADO
CT-ANZ-00139 | ORIENTAL | ANZOATEGUI | GUANAPE | SE-ANZ-0023 | MAYARE | MAYARE | CIRCUITO | ALIMENTADOR_CONVENCIONAL | CTO | Alimentador de Distribución Convencional | NO |  | 13.8 | 0 | AÉREO | CONTROLADO | CARACTERIZADO
CT-ANZ-00140 | ORIENTAL | ANZOATEGUI | GUANIPA 115 | SE-ANZ-0024 | LA CALIFORNIA (S4) | LA CALIFORNIA | CIRCUITO | SECCIONADOR_MANIOBRA | S4 | Seccionador de Maniobra y Aislamiento [S4] (Norma NS-P-105) | SI | SECCIONADOR:S4 | 13.8 | 0 | AÉREO | CONTROLADO | CARACTERIZADO
CT-ANZ-00141 | ORIENTAL | ANZOATEGUI | GUANIPA 34,5 | SE-ANZ-0024 | SALIDA I | SALIDA I | CIRCUITO | ALIMENTADOR_CONVENCIONAL | CTO | Alimentador de Distribución Convencional | NO |  | 13.8 | 0 | AÉREO | CONTROLADO | CARACTERIZADO
CT-ANZ-00142 | ORIENTAL | ANZOATEGUI | GUANIPA 34,5 | SE-ANZ-0024 | SALIDA II | SALIDA II | CIRCUITO | ALIMENTADOR_CONVENCIONAL | CTO | Alimentador de Distribución Convencional | NO |  | 13.8 | 0 | AÉREO | CONTROLADO | CARACTERIZADO
CT-ANZ-00143 | ORIENTAL | ANZOATEGUI | GUANIPA 34,5 | SE-ANZ-0024 | SALIDA III | SALIDA III | CIRCUITO | ALIMENTADOR_CONVENCIONAL | CTO | Alimentador de Distribución Convencional | NO |  | 13.8 | 0 | AÉREO | CONTROLADO | CARACTERIZADO
CT-ANZ-00144 | ORIENTAL | ANZOATEGUI | GUANIPA 34,5 | SE-ANZ-0024 | SALIDA V | SALIDA V | CIRCUITO | ALIMENTADOR_CONVENCIONAL | CTO | Alimentador de Distribución Convencional | NO |  | 13.8 | 0 | AÉREO | CONTROLADO | CARACTERIZADO
CT-ANZ-00145 | ORIENTAL | ANZOATEGUI | GUANTA | SE-ANZ-0025 | CEMEX | CEMEX | CIRCUITO | ALIMENTADOR_CONVENCIONAL | CTO | Alimentador de Distribución Convencional | NO |  | 13.8 | 0 | AÉREO | CONTROLADO | CARACTERIZADO
CT-ANZ-00146 | ORIENTAL | ANZOATEGUI | GUANTA | SE-ANZ-0025 | EL FARO (S3) | EL FARO | CIRCUITO | SECCIONADOR_MANIOBRA | S3 | Seccionador de Maniobra y Aislamiento [S3] (Norma NS-P-105) | SI | SECCIONADOR:S3 | 13.8 | 0 | AÉREO | CONTROLADO | CARACTERIZADO
CT-ANZ-00147 | ORIENTAL | ANZOATEGUI | GUANTA | SE-ANZ-0025 | LAS PALMERAS (S2) | LAS PALMERAS | CIRCUITO | SECCIONADOR_MANIOBRA | S2 | Seccionador de Maniobra y Aislamiento [S2] (Norma NS-P-105) | SI | SECCIONADOR:S2 | 13.8 | 0 | AÉREO | CONTROLADO | CARACTERIZADO
CT-ANZ-00148 | ORIENTAL | ANZOATEGUI | GUANTA | SE-ANZ-0025 | LOS ALTOS (S4) | LOS ALTOS | CIRCUITO | SECCIONADOR_MANIOBRA | S4 | Seccionador de Maniobra y Aislamiento [S4] (Norma NS-P-105) | SI | SECCIONADOR:S4 | 13.8 | 0 | AÉREO | CONTROLADO | CARACTERIZADO
CT-ANZ-00149 | ORIENTAL | ANZOATEGUI | GUANTA | SE-ANZ-0025 | SALIDA V | SALIDA V | CIRCUITO | ALIMENTADOR_CONVENCIONAL | CTO | Alimentador de Distribución Convencional | NO |  | 13.8 | 0 | AÉREO | CONTROLADO | CARACTERIZADO
CT-ANZ-00150 | ORIENTAL | ANZOATEGUI | GUANTA | SE-ANZ-0025 | SANTA ROSA | SANTA ROSA | CIRCUITO | ALIMENTADOR_CONVENCIONAL | CTO | Alimentador de Distribución Convencional | NO |  | 13.8 | 0 | AÉREO | CONTROLADO | CARACTERIZADO
CT-ANZ-00151 | ORIENTAL | ANZOATEGUI | GUANTA II | SE-ANZ-0025 | CARMELITA (S2) | CARMELITA | CIRCUITO | SECCIONADOR_MANIOBRA | S2 | Seccionador de Maniobra y Aislamiento [S2] (Norma NS-P-105) | SI | SECCIONADOR:S2 | 13.8 | 0 | AÉREO | CONTROLADO | CARACTERIZADO
CT-ANZ-00152 | ORIENTAL | ANZOATEGUI | GUANTA II | SE-ANZ-0025 | PEQUIN (S1) | PEQUIN | CIRCUITO | SECCIONADOR_MANIOBRA | S1 | Seccionador de Maniobra y Aislamiento [S1] (Norma NS-P-105) | SI | SECCIONADOR:S1 | 13.8 | 0 | AÉREO | CONTROLADO | CARACTERIZADO
CT-ANZ-00153 | ORIENTAL | ANZOATEGUI | GUARA OESTE (PDVSA) | SE-ANZ-0022 | GUARA OESTE | GUARA OESTE | CIRCUITO | ALIMENTADOR_CONVENCIONAL | CTO | Alimentador de Distribución Convencional | NO |  | 13.8 | 0 | AÉREO | CONTROLADO | CARACTERIZADO
CT-ANZ-00154 | ORIENTAL | ANZOATEGUI | GUARAGUAO | SE-ANZ-0026 | BANCO INDUSTRAL (S6) | BANCO INDUSTRAL | CIRCUITO | SECCIONADOR_MANIOBRA | S6 | Seccionador de Maniobra y Aislamiento [S6] (Norma NS-P-105) | SI | SECCIONADOR:S6 | 13.8 | 0 | AÉREO | CONTROLADO | CARACTERIZADO
CT-ANZ-00155 | ORIENTAL | ANZOATEGUI | GUARAGUAO | SE-ANZ-0026 | BELLA CHINA (S10) | BELLA CHINA | CIRCUITO | SECCIONADOR_MANIOBRA | S10 | Seccionador de Maniobra y Aislamiento [S10] (Norma NS-P-105) | SI | SECCIONADOR:S10 | 13.8 | 0 | AÉREO | CONTROLADO | CARACTERIZADO
CT-ANZ-00156 | ORIENTAL | ANZOATEGUI | GUARAGUAO | SE-ANZ-0026 | CADAFE (S5) | CADAFE | CIRCUITO | SECCIONADOR_MANIOBRA | S5 | Seccionador de Maniobra y Aislamiento [S5] (Norma NS-P-105) | SI | SECCIONADOR:S5 | 13.8 | 0 | AÉREO | CONTROLADO | CARACTERIZADO
CT-ANZ-00157 | ORIENTAL | ANZOATEGUI | GUARAGUAO | SE-ANZ-0026 | CONSEJO (S13) | CONSEJO | CIRCUITO | SECCIONADOR_MANIOBRA | S13 | Seccionador de Maniobra y Aislamiento [S13] (Norma NS-P-105) | SI | SECCIONADOR:S13 | 13.8 | 0 | AÉREO | CONTROLADO | CARACTERIZADO
CT-ANZ-00158 | ORIENTAL | ANZOATEGUI | GUARAGUAO | SE-ANZ-0026 | CORPOVEN II (S2) | CORPOVEN II | CIRCUITO | SECCIONADOR_MANIOBRA | S2 | Seccionador de Maniobra y Aislamiento [S2] (Norma NS-P-105) | SI | SECCIONADOR:S2 | 13.8 | 0 | AÉREO | CONTROLADO | CARACTERIZADO
CT-ANZ-00159 | ORIENTAL | ANZOATEGUI | GUARAGUAO | SE-ANZ-0026 | GUANIRE (S14) | GUANIRE | CIRCUITO | SECCIONADOR_MANIOBRA | S14 | Seccionador de Maniobra y Aislamiento [S14] (Norma NS-P-105) | SI | SECCIONADOR:S14 | 13.8 | 0 | AÉREO | CONTROLADO | CARACTERIZADO
CT-ANZ-00160 | ORIENTAL | ANZOATEGUI | GUARAGUAO | SE-ANZ-0026 | GUARAGUAO (S7) | GUARAGUAO | CIRCUITO | SECCIONADOR_MANIOBRA | S7 | Seccionador de Maniobra y Aislamiento [S7] (Norma NS-P-105) | SI | SECCIONADOR:S7 | 13.8 | 0 | AÉREO | CONTROLADO | CARACTERIZADO
CT-ANZ-00161 | ORIENTAL | ANZOATEGUI | GUARAGUAO | SE-ANZ-0026 | INOS (S3) | INOS | CIRCUITO | SECCIONADOR_MANIOBRA | S3 | Seccionador de Maniobra y Aislamiento [S3] (Norma NS-P-105) | SI | SECCIONADOR:S3 | 13.8 | 0 | AÉREO | CONTROLADO | CARACTERIZADO
CT-ANZ-00162 | ORIENTAL | ANZOATEGUI | GUARAGUAO | SE-ANZ-0026 | PASA (S12) | PASA | CIRCUITO | SECCIONADOR_MANIOBRA | S12 | Seccionador de Maniobra y Aislamiento [S12] (Norma NS-P-105) | SI | SECCIONADOR:S12 | 13.8 | 0 | AÉREO | CONTROLADO | CARACTERIZADO
CT-ANZ-00163 | ORIENTAL | ANZOATEGUI | GUARAGUAO | SE-ANZ-0026 | PASEO COLON (S4) | PASEO COLON | CIRCUITO | SECCIONADOR_MANIOBRA | S4 | Seccionador de Maniobra y Aislamiento [S4] (Norma NS-P-105) | SI | SECCIONADOR:S4 | 13.8 | 0 | AÉREO | CONTROLADO | CARACTERIZADO
CT-ANZ-00164 | ORIENTAL | ANZOATEGUI | GUARAGUAO | SE-ANZ-0026 | REGINA (S1) | REGINA | CIRCUITO | SECCIONADOR_MANIOBRA | S1 | Seccionador de Maniobra y Aislamiento [S1] (Norma NS-P-105) | SI | SECCIONADOR:S1 | 13.8 | 0 | AÉREO | CONTROLADO | CARACTERIZADO
CT-ANZ-00165 | ORIENTAL | ANZOATEGUI | LA ISLETA | SE-ANZ-0027 | SALIDA I | SALIDA I | CIRCUITO | ALIMENTADOR_CONVENCIONAL | CTO | Alimentador de Distribución Convencional | NO |  | 13.8 | 0 | AÉREO | CONTROLADO | CARACTERIZADO
CT-ANZ-00166 | ORIENTAL | ANZOATEGUI | LA ISLETA | SE-ANZ-0027 | SALIDA II | SALIDA II | CIRCUITO | ALIMENTADOR_CONVENCIONAL | CTO | Alimentador de Distribución Convencional | NO |  | 13.8 | 0 | AÉREO | CONTROLADO | CARACTERIZADO
CT-ANZ-00167 | ORIENTAL | ANZOATEGUI | LA ISLETA | SE-ANZ-0027 | SALIDA III | SALIDA III | CIRCUITO | ALIMENTADOR_CONVENCIONAL | CTO | Alimentador de Distribución Convencional | NO |  | 13.8 | 0 | AÉREO | CONTROLADO | CARACTERIZADO
CT-ANZ-00168 | ORIENTAL | ANZOATEGUI | LA ISLETA | SE-ANZ-0027 | SALIDA IV | SALIDA IV | CIRCUITO | ALIMENTADOR_CONVENCIONAL | CTO | Alimentador de Distribución Convencional | NO |  | 13.8 | 0 | AÉREO | CONTROLADO | CARACTERIZADO
CT-ANZ-00169 | ORIENTAL | ANZOATEGUI | LA ISLETA | SE-ANZ-0027 | SALIDA V | SALIDA V | CIRCUITO | ALIMENTADOR_CONVENCIONAL | CTO | Alimentador de Distribución Convencional | NO |  | 13.8 | 0 | AÉREO | CONTROLADO | CARACTERIZADO
CT-ANZ-00170 | ORIENTAL | ANZOATEGUI | LA ISLETA | SE-ANZ-0027 | SALIDA VI | SALIDA VI | CIRCUITO | ALIMENTADOR_CONVENCIONAL | CTO | Alimentador de Distribución Convencional | NO |  | 13.8 | 0 | AÉREO | CONTROLADO | CARACTERIZADO
CT-ANZ-00171 | ORIENTAL | ANZOATEGUI | LECHERIA | SE-ANZ-0030 | ARISMENDI (S1) | ARISMENDI | CIRCUITO | SECCIONADOR_MANIOBRA | S1 | Seccionador de Maniobra y Aislamiento [S1] (Norma NS-P-105) | SI | SECCIONADOR:S1 | 13.8 | 0 | AÉREO | CONTROLADO | CARACTERIZADO
CT-ANZ-00172 | ORIENTAL | ANZOATEGUI | LECHERIA | SE-ANZ-0030 | CASA BLANCA (S4) | CASA BLANCA | CIRCUITO | SECCIONADOR_MANIOBRA | S4 | Seccionador de Maniobra y Aislamiento [S4] (Norma NS-P-105) | SI | SECCIONADOR:S4 | 13.8 | 0 | AÉREO | CONTROLADO | CARACTERIZADO
CT-ANZ-00173 | ORIENTAL | ANZOATEGUI | LECHERIA | SE-ANZ-0030 | CASCO CENTRAL (S10) | CASCO CENTRAL | CIRCUITO | SECCIONADOR_MANIOBRA | S10 | Seccionador de Maniobra y Aislamiento [S10] (Norma NS-P-105) | SI | SECCIONADOR:S10 | 13.8 | 0 | AÉREO | CONTROLADO | CARACTERIZADO
CT-ANZ-00174 | ORIENTAL | ANZOATEGUI | LECHERIA | SE-ANZ-0030 | CERRO EL MORRO (S2) | CERRO EL MORRO | CIRCUITO | SECCIONADOR_MANIOBRA | S2 | Seccionador de Maniobra y Aislamiento [S2] (Norma NS-P-105) | SI | SECCIONADOR:S2 | 13.8 | 0 | AÉREO | CONTROLADO | CARACTERIZADO
CT-ANZ-00175 | ORIENTAL | ANZOATEGUI | LECHERIA | SE-ANZ-0030 | EL PARQUE (S7) | EL PARQUE | CIRCUITO | SECCIONADOR_MANIOBRA | S7 | Seccionador de Maniobra y Aislamiento [S7] (Norma NS-P-105) | SI | SECCIONADOR:S7 | 13.8 | 0 | AÉREO | CONTROLADO | CARACTERIZADO
CT-ANZ-00176 | ORIENTAL | ANZOATEGUI | LECHERIA | SE-ANZ-0030 | HOSTERIA (S8) | HOSTERIA | CIRCUITO | SECCIONADOR_MANIOBRA | S8 | Seccionador de Maniobra y Aislamiento [S8] (Norma NS-P-105) | SI | SECCIONADOR:S8 | 13.8 | 0 | AÉREO | CONTROLADO | CARACTERIZADO
CT-ANZ-00177 | ORIENTAL | ANZOATEGUI | LECHERIA | SE-ANZ-0030 | LAS CANOAS (S9) | LAS CANOAS | CIRCUITO | SECCIONADOR_MANIOBRA | S9 | Seccionador de Maniobra y Aislamiento [S9] (Norma NS-P-105) | SI | SECCIONADOR:S9 | 13.8 | 0 | AÉREO | CONTROLADO | CARACTERIZADO
CT-ANZ-00178 | ORIENTAL | ANZOATEGUI | LECHERIA | SE-ANZ-0030 | MORRO HUMBOLT (S3) | MORRO HUMBOLT | CIRCUITO | SECCIONADOR_MANIOBRA | S3 | Seccionador de Maniobra y Aislamiento [S3] (Norma NS-P-105) | SI | SECCIONADOR:S3 | 13.8 | 0 | AÉREO | CONTROLADO | CARACTERIZADO
CT-ANZ-00179 | ORIENTAL | ANZOATEGUI | LECHERIA | SE-ANZ-0030 | VILLA MARTINICA (S5) | VILLA MARTINICA | CIRCUITO | SECCIONADOR_MANIOBRA | S5 | Seccionador de Maniobra y Aislamiento [S5] (Norma NS-P-105) | SI | SECCIONADOR:S5 | 13.8 | 0 | AÉREO | CONTROLADO | CARACTERIZADO
CT-ANZ-00180 | ORIENTAL | ANZOATEGUI | LOS PILONES | SE-ANZ-0031 | CEIBA | CEIBA | CIRCUITO | ALIMENTADOR_CONVENCIONAL | CTO | Alimentador de Distribución Convencional | NO |  | 13.8 | 0 | AÉREO | CONTROLADO | CARACTERIZADO
CT-ANZ-00181 | ORIENTAL | ANZOATEGUI | LOS PILONES | SE-ANZ-0031 | FLORIDA | FLORIDA | CIRCUITO | ALIMENTADOR_CONVENCIONAL | CTO | Alimentador de Distribución Convencional | NO |  | 13.8 | 0 | AÉREO | CONTROLADO | CARACTERIZADO
CT-ANZ-00182 | ORIENTAL | ANZOATEGUI | LOS PILONES | SE-ANZ-0031 | HP | HP | CIRCUITO | ALIMENTADOR_CONVENCIONAL | CTO | Alimentador de Distribución Convencional | NO |  | 13.8 | 0 | AÉREO | CONTROLADO | CARACTERIZADO
CT-ANZ-00183 | ORIENTAL | ANZOATEGUI | LOS PILONES | SE-ANZ-0031 | LA ESPERANZA | LA ESPERANZA | CIRCUITO | ALIMENTADOR_CONVENCIONAL | CTO | Alimentador de Distribución Convencional | NO |  | 13.8 | 0 | AÉREO | CONTROLADO | CARACTERIZADO
CT-ANZ-00184 | ORIENTAL | ANZOATEGUI | LOS PILONES | SE-ANZ-0031 | VIENTO FRESCO | VIENTO FRESCO | CIRCUITO | ALIMENTADOR_CONVENCIONAL | CTO | Alimentador de Distribución Convencional | NO |  | 13.8 | 0 | AÉREO | CONTROLADO | CARACTERIZADO
CT-ANZ-00185 | ORIENTAL | ANZOATEGUI | MARACUAL | SE-ANZ-0032 | CAMPANARIO | CAMPANARIO | CIRCUITO | ALIMENTADOR_CONVENCIONAL | CTO | Alimentador de Distribución Convencional | NO |  | 13.8 | 0 | AÉREO | CONTROLADO | CARACTERIZADO
CT-ANZ-00186 | ORIENTAL | ANZOATEGUI | MARACUAL | SE-ANZ-0032 | GUANAPITO | GUANAPITO | CIRCUITO | ALIMENTADOR_CONVENCIONAL | CTO | Alimentador de Distribución Convencional | NO |  | 13.8 | 0 | AÉREO | CONTROLADO | CARACTERIZADO
CT-ANZ-00187 | ORIENTAL | ANZOATEGUI | MONTE VERDE | SE-ANZ-0033 | ANDRES BELLO (S6) | ANDRES BELLO | CIRCUITO | SECCIONADOR_MANIOBRA | S6 | Seccionador de Maniobra y Aislamiento [S6] (Norma NS-P-105) | SI | SECCIONADOR:S6 | 13.8 | 0 | AÉREO | CONTROLADO | CARACTERIZADO
CT-ANZ-00188 | ORIENTAL | ANZOATEGUI | MONTE VERDE | SE-ANZ-0033 | BASQUERO I (S1) | BASQUERO I | CIRCUITO | SECCIONADOR_MANIOBRA | S1 | Seccionador de Maniobra y Aislamiento [S1] (Norma NS-P-105) | SI | SECCIONADOR:S1 | 13.8 | 0 | AÉREO | CONTROLADO | CARACTERIZADO
CT-ANZ-00189 | ORIENTAL | ANZOATEGUI | MONTE VERDE | SE-ANZ-0033 | CALLE VENEZUELA (S3) | CALLE VENEZUELA | CIRCUITO | SECCIONADOR_MANIOBRA | S3 | Seccionador de Maniobra y Aislamiento [S3] (Norma NS-P-105) | SI | SECCIONADOR:S3 | 13.8 | 0 | AÉREO | CONTROLADO | CARACTERIZADO
CT-ANZ-00190 | ORIENTAL | ANZOATEGUI | MONTE VERDE | SE-ANZ-0033 | CJON. BOLÍVAR (S2) | CJON. BOLÍVAR | CIRCUITO | SECCIONADOR_MANIOBRA | S2 | Seccionador de Maniobra y Aislamiento [S2] (Norma NS-P-105) | SI | SECCIONADOR:S2 | 13.8 | 0 | AÉREO | CONTROLADO | CARACTERIZADO
CT-ANZ-00191 | ORIENTAL | ANZOATEGUI | MONTE VERDE | SE-ANZ-0033 | LOS OLIVOS (S4) | LOS OLIVOS | CIRCUITO | SECCIONADOR_MANIOBRA | S4 | Seccionador de Maniobra y Aislamiento [S4] (Norma NS-P-105) | SI | SECCIONADOR:S4 | 13.8 | 0 | AÉREO | CONTROLADO | CARACTERIZADO
CT-ANZ-00192 | ORIENTAL | ANZOATEGUI | MONTE VERDE | SE-ANZ-0033 | RÓMULOS GALLEGOS (S5) | RÓMULOS GALLEGOS | CIRCUITO | SECCIONADOR_MANIOBRA | S5 | Seccionador de Maniobra y Aislamiento [S5] (Norma NS-P-105) | SI | SECCIONADOR:S5 | 13.8 | 0 | AÉREO | CONTROLADO | CARACTERIZADO
CT-ANZ-00193 | ORIENTAL | ANZOATEGUI | OASIS | SE-ANZ-0034 | PARIAGUAN II | PARIAGUAN II | CIRCUITO | ALIMENTADOR_CONVENCIONAL | CTO | Alimentador de Distribución Convencional | NO |  | 34.5 | 0 | AÉREO | CONTROLADO | CARACTERIZADO
CT-ANZ-00194 | ORIENTAL | ANZOATEGUI | PARAISO | SE-ANZ-0036 | AV NVA ESPARTA (S1) | AV NVA ESPARTA | CIRCUITO | SECCIONADOR_MANIOBRA | S1 | Seccionador de Maniobra y Aislamiento [S1] (Norma NS-P-105) | SI | SECCIONADOR:S1 | 13.8 | 0 | AÉREO | CONTROLADO | CARACTERIZADO
CT-ANZ-00195 | ORIENTAL | ANZOATEGUI | PARAISO | SE-ANZ-0036 | BAHIA REDONDA (S5) | BAHIA REDONDA | CIRCUITO | SECCIONADOR_MANIOBRA | S5 | Seccionador de Maniobra y Aislamiento [S5] (Norma NS-P-105) | SI | SECCIONADOR:S5 | 13.8 | 0 | AÉREO | CONTROLADO | CARACTERIZADO
CT-ANZ-00196 | ORIENTAL | ANZOATEGUI | PARAISO | SE-ANZ-0036 | BOQUETICO (10) | BOQUETICO | CIRCUITO | ALIMENTADOR_CONVENCIONAL | CTO | Alimentador de Distribución Convencional | NO | CELDA:10 | 13.8 | 0 | AÉREO | CONTROLADO | CARACTERIZADO
CT-ANZ-00197 | ORIENTAL | ANZOATEGUI | PARAISO | SE-ANZ-0036 | CARIBEAN MALL (S8) | CARIBEAN MALL | CIRCUITO | SECCIONADOR_MANIOBRA | S8 | Seccionador de Maniobra y Aislamiento [S8] (Norma NS-P-105) | SI | SECCIONADOR:S8 | 13.8 | 0 | AÉREO | CONTROLADO | CARACTERIZADO
CT-ANZ-00198 | ORIENTAL | ANZOATEGUI | PARAISO | SE-ANZ-0036 | CENTRO SIRIO (S6) | CENTRO SIRIO | CIRCUITO | SECCIONADOR_MANIOBRA | S6 | Seccionador de Maniobra y Aislamiento [S6] (Norma NS-P-105) | SI | SECCIONADOR:S6 | 13.8 | 0 | AÉREO | CONTROLADO | CARACTERIZADO
CT-ANZ-00199 | ORIENTAL | ANZOATEGUI | PARAISO | SE-ANZ-0036 | LAS VILLAS (S2) | LAS VILLAS | CIRCUITO | SECCIONADOR_MANIOBRA | S2 | Seccionador de Maniobra y Aislamiento [S2] (Norma NS-P-105) | SI | SECCIONADOR:S2 | 13.8 | 0 | AÉREO | CONTROLADO | CARACTERIZADO
CT-ANZ-00200 | ORIENTAL | ANZOATEGUI | PARAISO | SE-ANZ-0036 | MARE MARE (S7) | MARE MARE | CIRCUITO | SECCIONADOR_MANIOBRA | S7 | Seccionador de Maniobra y Aislamiento [S7] (Norma NS-P-105) | SI | SECCIONADOR:S7 | 13.8 | 0 | AÉREO | CONTROLADO | CARACTERIZADO
CT-ANZ-00201 | ORIENTAL | ANZOATEGUI | PARAISO | SE-ANZ-0036 | OROPEZA (S9) | OROPEZA | CIRCUITO | SECCIONADOR_MANIOBRA | S9 | Seccionador de Maniobra y Aislamiento [S9] (Norma NS-P-105) | SI | SECCIONADOR:S9 | 13.8 | 0 | AÉREO | CONTROLADO | CARACTERIZADO
CT-ANZ-00202 | ORIENTAL | ANZOATEGUI | PARAISO | SE-ANZ-0036 | PLAZA MAYOR (S3) | PLAZA MAYOR | CIRCUITO | SECCIONADOR_MANIOBRA | S3 | Seccionador de Maniobra y Aislamiento [S3] (Norma NS-P-105) | SI | SECCIONADOR:S3 | 13.8 | 0 | AÉREO | CONTROLADO | CARACTERIZADO
CT-ANZ-00203 | ORIENTAL | ANZOATEGUI | PARAISO | SE-ANZ-0036 | POLIDEPORTIVO (S4) | POLIDEPORTIVO | CIRCUITO | SECCIONADOR_MANIOBRA | S4 | Seccionador de Maniobra y Aislamiento [S4] (Norma NS-P-105) | SI | SECCIONADOR:S4 | 13.8 | 0 | AÉREO | CONTROLADO | CARACTERIZADO
CT-ANZ-00204 | ORIENTAL | ANZOATEGUI | PARIAGUAN | SE-ANZ-0039 | CENTRAL YUQUERO | CENTRAL YUQUERO | CIRCUITO | ALIMENTADOR_CONVENCIONAL | CTO | Alimentador de Distribución Convencional | NO |  | 13.8 | 0 | AÉREO | CONTROLADO | CARACTERIZADO
CT-ANZ-00205 | ORIENTAL | ANZOATEGUI | PARIAGUAN | SE-ANZ-0039 | CENTRO | CENTRO | CIRCUITO | ALIMENTADOR_CONVENCIONAL | CTO | Alimentador de Distribución Convencional | NO |  | 13.8 | 0 | AÉREO | CONTROLADO | CARACTERIZADO
CT-ANZ-00206 | ORIENTAL | ANZOATEGUI | PARIAGUAN | SE-ANZ-0039 | MARAVEN | MARAVEN | CIRCUITO | ALIMENTADOR_CONVENCIONAL | CTO | Alimentador de Distribución Convencional | NO |  | 13.8 | 0 | AÉREO | CONTROLADO | CARACTERIZADO
CT-ANZ-00207 | ORIENTAL | ANZOATEGUI | PARIAGUAN | SE-ANZ-0039 | PAO | PAO | CIRCUITO | ALIMENTADOR_CONVENCIONAL | CTO | Alimentador de Distribución Convencional | NO |  | 13.8 | 0 | AÉREO | CONTROLADO | CARACTERIZADO
CT-ANZ-00208 | ORIENTAL | ANZOATEGUI | PARIAGUAN | SE-ANZ-0039 | VERDOZA | VERDOZA | CIRCUITO | ALIMENTADOR_CONVENCIONAL | CTO | Alimentador de Distribución Convencional | NO |  | 13.8 | 0 | AÉREO | CONTROLADO | CARACTERIZADO
CT-ANZ-00209 | ORIENTAL | ANZOATEGUI | REBOMBEO I | SE-ANZ-0041 | LA ISLA | LA ISLA | CIRCUITO | ALIMENTADOR_CONVENCIONAL | CTO | Alimentador de Distribución Convencional | NO |  | 13.8 | 0 | AÉREO | CONTROLADO | CARACTERIZADO
CT-ANZ-00210 | ORIENTAL | ANZOATEGUI | REBOMBEO I | SE-ANZ-0041 | URICA | URICA | CIRCUITO | ALIMENTADOR_CONVENCIONAL | CTO | Alimentador de Distribución Convencional | NO |  | 13.8 | 0 | AÉREO | CONTROLADO | CARACTERIZADO
CT-ANZ-00211 | ORIENTAL | ANZOATEGUI | REBOMBEO II | SE-ANZ-0042 | BERGANTIN | BERGANTIN | CIRCUITO | ALIMENTADOR_CONVENCIONAL | CTO | Alimentador de Distribución Convencional | NO |  | 34.5 | 0 | AÉREO | CONTROLADO | CARACTERIZADO
CT-ANZ-00212 | ORIENTAL | ANZOATEGUI | REBOMBEO II | SE-ANZ-0042 | SAN MATEO | SAN MATEO | CIRCUITO | ALIMENTADOR_CONVENCIONAL | CTO | Alimentador de Distribución Convencional | NO |  | 34.5 | 0 | AÉREO | CONTROLADO | CARACTERIZADO
CT-ANZ-00213 | ORIENTAL | ANZOATEGUI | RINCON | SE-ANZ-0043 | HOSPITAL | HOSPITAL | CIRCUITO | ALIMENTADOR_CONVENCIONAL | CTO | Alimentador de Distribución Convencional | NO |  | 13.8 | 0 | AÉREO | CONTROLADO | CARACTERIZADO
CT-ANZ-00214 | ORIENTAL | ANZOATEGUI | RINCON | SE-ANZ-0043 | INOS (SAN DIEGO) | INOS | CIRCUITO | ALIMENTADOR_CONVENCIONAL | CTO | Alimentador de Distribución Convencional | NO |  | 13.8 | 0 | AÉREO | CONTROLADO | CARACTERIZADO
CT-ANZ-00215 | ORIENTAL | ANZOATEGUI | RINCON | SE-ANZ-0043 | OJO DE AGUA | OJO DE AGUA | CIRCUITO | ALIMENTADOR_CONVENCIONAL | CTO | Alimentador de Distribución Convencional | NO |  | 13.8 | 0 | AÉREO | CONTROLADO | CARACTERIZADO
CT-ANZ-00216 | ORIENTAL | ANZOATEGUI | RINCON | SE-ANZ-0043 | PICA DE NEVERI | PICA DE NEVERI | CIRCUITO | ALIMENTADOR_CONVENCIONAL | CTO | Alimentador de Distribución Convencional | NO |  | 13.8 | 0 | AÉREO | CONTROLADO | CARACTERIZADO
CT-ANZ-00217 | ORIENTAL | ANZOATEGUI | RINCON | SE-ANZ-0043 | PROVISOR | PROVISOR | CIRCUITO | ALIMENTADOR_CONVENCIONAL | CTO | Alimentador de Distribución Convencional | NO |  | 13.8 | 0 | AÉREO | CONTROLADO | CARACTERIZADO
CT-ANZ-00218 | ORIENTAL | ANZOATEGUI | RINCON | SE-ANZ-0043 | RINCON | RINCON | CIRCUITO | ALIMENTADOR_CONVENCIONAL | CTO | Alimentador de Distribución Convencional | NO |  | 13.8 | 0 | AÉREO | CONTROLADO | CARACTERIZADO
CT-ANZ-00219 | ORIENTAL | ANZOATEGUI | SAN DIEGO DE CABRUTICA | SE-ANZ-0045 | SAN DIEGO | SAN DIEGO | CIRCUITO | ALIMENTADOR_CONVENCIONAL | CTO | Alimentador de Distribución Convencional | NO |  | 34.5 | 0 | AÉREO | CONTROLADO | CARACTERIZADO
CT-ANZ-00220 | ORIENTAL | ANZOATEGUI | SAN DIEGO DE CABRUTICA | SE-ANZ-0045 | UVERITO | UVERITO | CIRCUITO | ALIMENTADOR_CONVENCIONAL | CTO | Alimentador de Distribución Convencional | NO |  | 34.5 | 0 | AÉREO | CONTROLADO | CARACTERIZADO
CT-ANZ-00221 | ORIENTAL | ANZOATEGUI | SAN DIEGO DE CABRUTICA | SE-ANZ-0045 | ZUATA | ZUATA | CIRCUITO | ALIMENTADOR_CONVENCIONAL | CTO | Alimentador de Distribución Convencional | NO |  | 34.5 | 0 | AÉREO | CONTROLADO | CARACTERIZADO
CT-ANZ-00222 | ORIENTAL | ANZOATEGUI | SAN JOSE DE GUARIBE | SE-ANZ-0044 | EL PUEBLO | EL PUEBLO | CIRCUITO | ALIMENTADOR_CONVENCIONAL | CTO | Alimentador de Distribución Convencional | NO |  | 13.8 | 0 | AÉREO | CONTROLADO | CARACTERIZADO
CT-ANZ-00223 | ORIENTAL | ANZOATEGUI | SAN JOSE DE GUARIBE | SE-ANZ-0044 | HIDROPAEZ | HIDROPAEZ | CIRCUITO | ALIMENTADOR_CONVENCIONAL | CTO | Alimentador de Distribución Convencional | NO |  | 13.8 | 0 | AÉREO | CONTROLADO | CARACTERIZADO
CT-ANZ-00224 | ORIENTAL | ANZOATEGUI | SAN JOSE DE GUARIBE | SE-ANZ-0044 | LAS VIAS | LAS VIAS | CIRCUITO | ALIMENTADOR_CONVENCIONAL | CTO | Alimentador de Distribución Convencional | NO |  | 13.8 | 0 | AÉREO | CONTROLADO | CARACTERIZADO
CT-ANZ-00225 | ORIENTAL | ANZOATEGUI | SAN MATEO | SE-ANZ-0046 | ARCILLACA | ARCILLACA | CIRCUITO | ALIMENTADOR_CONVENCIONAL | CTO | Alimentador de Distribución Convencional | NO |  | 13.8 | 0 | AÉREO | CONTROLADO | CARACTERIZADO
CT-ANZ-00226 | ORIENTAL | ANZOATEGUI | SAN MATEO | SE-ANZ-0046 | ORQUIDEA | ORQUIDEA | CIRCUITO | ALIMENTADOR_CONVENCIONAL | CTO | Alimentador de Distribución Convencional | NO |  | 13.8 | 0 | AÉREO | CONTROLADO | CARACTERIZADO
CT-ANZ-00227 | ORIENTAL | ANZOATEGUI | SAN MATEO | SE-ANZ-0046 | SAN MATEO | SAN MATEO | CIRCUITO | ALIMENTADOR_CONVENCIONAL | CTO | Alimentador de Distribución Convencional | NO |  | 13.8 | 0 | AÉREO | CONTROLADO | CARACTERIZADO
CT-ANZ-00228 | ORIENTAL | ANZOATEGUI | SANTA ANA | SE-ANZ-0047 | PUEBLO | PUEBLO | CIRCUITO | ALIMENTADOR_CONVENCIONAL | CTO | Alimentador de Distribución Convencional | NO |  | 13.8 | 0 | AÉREO | CONTROLADO | CARACTERIZADO
CT-ANZ-00229 | ORIENTAL | ANZOATEGUI | SANTA ANA | SE-ANZ-0047 | PUEBLO NUEVO | PUEBLO NUEVO | CIRCUITO | ALIMENTADOR_CONVENCIONAL | CTO | Alimentador de Distribución Convencional | NO |  | 13.8 | 0 | AÉREO | CONTROLADO | CARACTERIZADO
CT-ANZ-00230 | ORIENTAL | ANZOATEGUI | SANTA ANA | SE-ANZ-0047 | REFINERIA | REFINERIA | CIRCUITO | ALIMENTADOR_CONVENCIONAL | CTO | Alimentador de Distribución Convencional | NO |  | 13.8 | 0 | AÉREO | CONTROLADO | CARACTERIZADO
CT-ANZ-00231 | ORIENTAL | ANZOATEGUI | SANTA FE | SE-ANZ-0048 | CAPACHAL | CAPACHAL | CIRCUITO | ALIMENTADOR_CONVENCIONAL | CTO | Alimentador de Distribución Convencional | NO |  | 13.8 | 0 | AÉREO | CONTROLADO | CARACTERIZADO
CT-ANZ-00232 | ORIENTAL | ANZOATEGUI | SANTA FE | SE-ANZ-0048 | SAN MIGUEL | SAN MIGUEL | CIRCUITO | ALIMENTADOR_CONVENCIONAL | CTO | Alimentador de Distribución Convencional | NO |  | 13.8 | 0 | AÉREO | CONTROLADO | CARACTERIZADO
CT-ANZ-00233 | ORIENTAL | ANZOATEGUI | SANTA FE | SE-ANZ-0048 | SAN PABLO | SAN PABLO | CIRCUITO | ALIMENTADOR_CONVENCIONAL | CTO | Alimentador de Distribución Convencional | NO |  | 13.8 | 0 | AÉREO | CONTROLADO | CARACTERIZADO
CT-ANZ-00234 | ORIENTAL | ANZOATEGUI | SANTA ROSA | SE-ANZ-0049 | EL FARO (S3) | EL FARO | CIRCUITO | SECCIONADOR_MANIOBRA | S3 | Seccionador de Maniobra y Aislamiento [S3] (Norma NS-P-105) | SI | SECCIONADOR:S3 | 13.8 | 0 | AÉREO | CONTROLADO | CARACTERIZADO
CT-ANZ-00235 | ORIENTAL | ANZOATEGUI | SANTA ROSA | SE-ANZ-0049 | LAS PALMERAS (S2) | LAS PALMERAS | CIRCUITO | SECCIONADOR_MANIOBRA | S2 | Seccionador de Maniobra y Aislamiento [S2] (Norma NS-P-105) | SI | SECCIONADOR:S2 | 13.8 | 0 | AÉREO | CONTROLADO | CARACTERIZADO
CT-ANZ-00236 | ORIENTAL | ANZOATEGUI | SANTA ROSA | SE-ANZ-0049 | RIBADEO (S4) | RIBADEO | CIRCUITO | SECCIONADOR_MANIOBRA | S4 | Seccionador de Maniobra y Aislamiento [S4] (Norma NS-P-105) | SI | SECCIONADOR:S4 | 13.8 | 0 | AÉREO | CONTROLADO | CARACTERIZADO
CT-ANZ-00237 | ORIENTAL | ANZOATEGUI | SANTA ROSA | SE-ANZ-0049 | SANTA ROSA (S1) | SANTA ROSA | CIRCUITO | SECCIONADOR_MANIOBRA | S1 | Seccionador de Maniobra y Aislamiento [S1] (Norma NS-P-105) | SI | SECCIONADOR:S1 | 13.8 | 0 | AÉREO | CONTROLADO | CARACTERIZADO
CT-ANZ-00238 | ORIENTAL | ANZOATEGUI | SOLEDAD | SE-ANZ-0050 | CENTRO | CENTRO | CIRCUITO | ALIMENTADOR_CONVENCIONAL | CTO | Alimentador de Distribución Convencional | NO |  | 13.8 | 0 | AÉREO | CONTROLADO | CARACTERIZADO
CT-ANZ-00239 | ORIENTAL | ANZOATEGUI | SOLEDAD | SE-ANZ-0050 | LA PEÑA | LA PEÑA | CIRCUITO | ALIMENTADOR_CONVENCIONAL | CTO | Alimentador de Distribución Convencional | NO |  | 13.8 | 0 | AÉREO | CONTROLADO | CARACTERIZADO
CT-ANZ-00240 | ORIENTAL | ANZOATEGUI | SUBERO | SE-ANZ-0051 | CALLE 17 SUR (S1) | CALLE 17 SUR | CIRCUITO | SECCIONADOR_MANIOBRA | S1 | Seccionador de Maniobra y Aislamiento [S1] (Norma NS-P-105) | SI | SECCIONADOR:S1 | 13.8 | 0 | AÉREO | CONTROLADO | CARACTERIZADO
CT-ANZ-00241 | ORIENTAL | ANZOATEGUI | SUBERO | SE-ANZ-0051 | ESPERANZA (S3) | ESPERANZA | CIRCUITO | SECCIONADOR_MANIOBRA | S3 | Seccionador de Maniobra y Aislamiento [S3] (Norma NS-P-105) | SI | SECCIONADOR:S3 | 13.8 | 0 | AÉREO | CONTROLADO | CARACTERIZADO
CT-ANZ-00242 | ORIENTAL | ANZOATEGUI | SUBERO | SE-ANZ-0051 | MORICHAL (S2) | MORICHAL | CIRCUITO | SECCIONADOR_MANIOBRA | S2 | Seccionador de Maniobra y Aislamiento [S2] (Norma NS-P-105) | SI | SECCIONADOR:S2 | 13.8 | 0 | AÉREO | CONTROLADO | CARACTERIZADO
CT-ANZ-00243 | ORIENTAL | ANZOATEGUI | SUBERO | SE-ANZ-0051 | SEGURO SOCIAL (S4) | SEGURO SOCIAL | CIRCUITO | SECCIONADOR_MANIOBRA | S4 | Seccionador de Maniobra y Aislamiento [S4] (Norma NS-P-105) | SI | SECCIONADOR:S4 | 13.8 | 0 | AÉREO | CONTROLADO | CARACTERIZADO
CT-ANZ-00244 | ORIENTAL | ANZOATEGUI | TAPAS CORONA | SE-ANZ-0052 | JOSE A. ANZOATEGUI | JOSE A. ANZOATEGUI | CIRCUITO | ALIMENTADOR_CONVENCIONAL | CTO | Alimentador de Distribución Convencional | NO |  | 13.8 | 0 | AÉREO | CONTROLADO | CARACTERIZADO
CT-ANZ-00245 | ORIENTAL | ANZOATEGUI | TAPAS CORONA | SE-ANZ-0052 | MAYORQUIN | MAYORQUIN | CIRCUITO | ALIMENTADOR_CONVENCIONAL | CTO | Alimentador de Distribución Convencional | NO |  | 13.8 | 0 | AÉREO | CONTROLADO | CARACTERIZADO
CT-ANZ-00246 | ORIENTAL | ANZOATEGUI | TAPAS CORONA | SE-ANZ-0052 | MESONES | MESONES | CIRCUITO | ALIMENTADOR_CONVENCIONAL | CTO | Alimentador de Distribución Convencional | NO |  | 13.8 | 0 | AÉREO | CONTROLADO | CARACTERIZADO
CT-ANZ-00247 | ORIENTAL | ANZOATEGUI | TAPAS CORONA | SE-ANZ-0052 | TAPAS METALICAS | TAPAS METALICAS | CIRCUITO | ALIMENTADOR_CONVENCIONAL | CTO | Alimentador de Distribución Convencional | NO |  | 13.8 | 0 | AÉREO | CONTROLADO | CARACTERIZADO
CT-ANZ-00248 | ORIENTAL | ANZOATEGUI | TAPAS CORONA | SE-ANZ-0052 | TAPAS PLASTICAS | TAPAS PLASTICAS | CIRCUITO | ALIMENTADOR_CONVENCIONAL | CTO | Alimentador de Distribución Convencional | NO |  | 13.8 | 0 | AÉREO | CONTROLADO | CARACTERIZADO
CT-ANZ-00249 | ORIENTAL | ANZOATEGUI | TAPAS CORONA | SE-ANZ-0052 | VILLAS OLIMPICAS | VILLAS OLIMPICAS | CIRCUITO | ALIMENTADOR_CONVENCIONAL | CTO | Alimentador de Distribución Convencional | NO |  | 13.8 | 0 | AÉREO | CONTROLADO | CARACTERIZADO
CT-ANZ-00250 | ORIENTAL | ANZOATEGUI | TIGRE II | SE-ANZ-0054 | 1ERA CARRERA (S3) | 1ERA CARRERA | CIRCUITO | SECCIONADOR_MANIOBRA | S3 | Seccionador de Maniobra y Aislamiento [S3] (Norma NS-P-105) | SI | SECCIONADOR:S3 | 13.8 | 0 | AÉREO | CONTROLADO | CARACTERIZADO
CT-ANZ-00251 | ORIENTAL | ANZOATEGUI | TIGRE II | SE-ANZ-0054 | ATAPIRIRE (S4) | ATAPIRIRE | CIRCUITO | SECCIONADOR_MANIOBRA | S4 | Seccionador de Maniobra y Aislamiento [S4] (Norma NS-P-105) | SI | SECCIONADOR:S4 | 34.5 | 0 | AÉREO | CONTROLADO | CARACTERIZADO
CT-ANZ-00252 | ORIENTAL | ANZOATEGUI | TIGRE II | SE-ANZ-0054 | AV PEÑALVER (S4) | AV PEÑALVER | CIRCUITO | SECCIONADOR_MANIOBRA | S4 | Seccionador de Maniobra y Aislamiento [S4] (Norma NS-P-105) | SI | SECCIONADOR:S4 | 13.8 | 0 | AÉREO | CONTROLADO | CARACTERIZADO
CT-ANZ-00253 | ORIENTAL | ANZOATEGUI | TIGRE II | SE-ANZ-0054 | CARRERA 21 SUR (S5) | CARRERA 21 SUR | CIRCUITO | SECCIONADOR_MANIOBRA | S5 | Seccionador de Maniobra y Aislamiento [S5] (Norma NS-P-105) | SI | SECCIONADOR:S5 | 13.8 | 0 | AÉREO | CONTROLADO | CARACTERIZADO
CT-ANZ-00254 | ORIENTAL | ANZOATEGUI | TIGRE II | SE-ANZ-0054 | CIUDAD TABLITA (S6) | CIUDAD TABLITA | CIRCUITO | SECCIONADOR_MANIOBRA | S6 | Seccionador de Maniobra y Aislamiento [S6] (Norma NS-P-105) | SI | SECCIONADOR:S6 | 13.8 | 0 | AÉREO | CONTROLADO | CARACTERIZADO
CT-ANZ-00255 | ORIENTAL | ANZOATEGUI | TIGRE II | SE-ANZ-0054 | INTERCOMUN NORTE (S1) | INTERCOMUN NORTE | CIRCUITO | SECCIONADOR_MANIOBRA | S1 | Seccionador de Maniobra y Aislamiento [S1] (Norma NS-P-105) | SI | SECCIONADOR:S1 | 13.8 | 0 | AÉREO | CONTROLADO | CARACTERIZADO
CT-ANZ-00256 | ORIENTAL | ANZOATEGUI | TIGRE II | SE-ANZ-0054 | INTERCOMUNAL SUR (S8) | INTERCOMUNAL SUR | CIRCUITO | SECCIONADOR_MANIOBRA | S8 | Seccionador de Maniobra y Aislamiento [S8] (Norma NS-P-105) | SI | SECCIONADOR:S8 | 13.8 | 0 | AÉREO | CONTROLADO | CARACTERIZADO
CT-ANZ-00257 | ORIENTAL | ANZOATEGUI | TIGRE II | SE-ANZ-0054 | LA CANOA (S3) | LA CANOA | CIRCUITO | SECCIONADOR_MANIOBRA | S3 | Seccionador de Maniobra y Aislamiento [S3] (Norma NS-P-105) | SI | SECCIONADOR:S3 | 34.5 | 0 | AÉREO | CONTROLADO | CARACTERIZADO
CT-ANZ-00258 | ORIENTAL | ANZOATEGUI | TIGRE II | SE-ANZ-0054 | MAPIRE (S1) | MAPIRE | CIRCUITO | SECCIONADOR_MANIOBRA | S1 | Seccionador de Maniobra y Aislamiento [S1] (Norma NS-P-105) | SI | SECCIONADOR:S1 | 34.5 | 0 | AÉREO | CONTROLADO | CARACTERIZADO
CT-ANZ-00259 | ORIENTAL | ANZOATEGUI | TIGRE II | SE-ANZ-0054 | MATADERO (S7) | MATADERO | CIRCUITO | SECCIONADOR_MANIOBRA | S7 | Seccionador de Maniobra y Aislamiento [S7] (Norma NS-P-105) | SI | SECCIONADOR:S7 | 13.8 | 0 | AÉREO | CONTROLADO | CARACTERIZADO
CT-ANZ-00260 | ORIENTAL | ANZOATEGUI | TIGRE II | SE-ANZ-0054 | PARIAGUAN (S2) | PARIAGUAN | CIRCUITO | SECCIONADOR_MANIOBRA | S2 | Seccionador de Maniobra y Aislamiento [S2] (Norma NS-P-105) | SI | SECCIONADOR:S2 | 34.5 | 0 | AÉREO | CONTROLADO | CARACTERIZADO
CT-ANZ-00261 | ORIENTAL | ANZOATEGUI | TIGRE II | SE-ANZ-0054 | REVENGA (S2) | REVENGA | CIRCUITO | SECCIONADOR_MANIOBRA | S2 | Seccionador de Maniobra y Aislamiento [S2] (Norma NS-P-105) | SI | SECCIONADOR:S2 | 13.8 | 0 | AÉREO | CONTROLADO | CARACTERIZADO
CT-ANZ-00262 | ORIENTAL | ANZOATEGUI | TIGRE II | SE-ANZ-0054 | S J. GUANIPA (S5) | S J. GUANIPA | CIRCUITO | SECCIONADOR_MANIOBRA | S5 | Seccionador de Maniobra y Aislamiento [S5] (Norma NS-P-105) | SI | SECCIONADOR:S5 | 34.5 | 0 | AÉREO | CONTROLADO | CARACTERIZADO
CT-ANZ-00263 | ORIENTAL | ANZOATEGUI | TIGRE III | SE-ANZ-0055 | LA ALAMEDA (S6) | LA ALAMEDA | CIRCUITO | SECCIONADOR_MANIOBRA | S6 | Seccionador de Maniobra y Aislamiento [S6] (Norma NS-P-105) | SI | SECCIONADOR:S6 | 13.8 | 0 | AÉREO | CONTROLADO | CARACTERIZADO
CT-ANZ-00264 | ORIENTAL | ANZOATEGUI | TIGRE III | SE-ANZ-0055 | LA CANAL (S5) | LA CANAL | CIRCUITO | SECCIONADOR_MANIOBRA | S5 | Seccionador de Maniobra y Aislamiento [S5] (Norma NS-P-105) | SI | SECCIONADOR:S5 | 13.8 | 0 | AÉREO | CONTROLADO | CARACTERIZADO
CT-ANZ-00265 | ORIENTAL | ANZOATEGUI | TIGRE III | SE-ANZ-0055 | LA FLINT (S4) | LA FLINT | CIRCUITO | SECCIONADOR_MANIOBRA | S4 | Seccionador de Maniobra y Aislamiento [S4] (Norma NS-P-105) | SI | SECCIONADOR:S4 | 13.8 | 0 | AÉREO | CONTROLADO | CARACTERIZADO
CT-ANZ-00266 | ORIENTAL | ANZOATEGUI | TIGRE III | SE-ANZ-0055 | LA GUARAPERA (S8) | LA GUARAPERA | CIRCUITO | SECCIONADOR_MANIOBRA | S8 | Seccionador de Maniobra y Aislamiento [S8] (Norma NS-P-105) | SI | SECCIONADOR:S8 | 13.8 | 0 | AÉREO | CONTROLADO | CARACTERIZADO
CT-ANZ-00267 | ORIENTAL | ANZOATEGUI | TIGRE III | SE-ANZ-0055 | LAS BRISAS (S7) | LAS BRISAS | CIRCUITO | SECCIONADOR_MANIOBRA | S7 | Seccionador de Maniobra y Aislamiento [S7] (Norma NS-P-105) | SI | SECCIONADOR:S7 | 13.8 | 0 | AÉREO | CONTROLADO | CARACTERIZADO
CT-ANZ-00268 | ORIENTAL | ANZOATEGUI | TIGRE III | SE-ANZ-0055 | LAS DELICIAS (S3) | LAS DELICIAS | CIRCUITO | SECCIONADOR_MANIOBRA | S3 | Seccionador de Maniobra y Aislamiento [S3] (Norma NS-P-105) | SI | SECCIONADOR:S3 | 13.8 | 0 | AÉREO | CONTROLADO | CARACTERIZADO
CT-ANZ-00269 | ORIENTAL | ANZOATEGUI | TIGRE III | SE-ANZ-0055 | LOS ROSALES (S9) | LOS ROSALES | CIRCUITO | SECCIONADOR_MANIOBRA | S9 | Seccionador de Maniobra y Aislamiento [S9] (Norma NS-P-105) | SI | SECCIONADOR:S9 | 13.8 | 0 | AÉREO | CONTROLADO | CARACTERIZADO
CT-ANZ-00270 | ORIENTAL | ANZOATEGUI | TIGRE III | SE-ANZ-0055 | VILLA ROSA (S10) | VILLA ROSA | CIRCUITO | SECCIONADOR_MANIOBRA | S10 | Seccionador de Maniobra y Aislamiento [S10] (Norma NS-P-105) | SI | SECCIONADOR:S10 | 13.8 | 0 | AÉREO | CONTROLADO | CARACTERIZADO
CT-ANZ-00271 | ORIENTAL | ANZOATEGUI | TRONCONAL V | SE-ANZ-0056 | CENTRO MEDICO (S6) | CENTRO MEDICO | CIRCUITO | SECCIONADOR_MANIOBRA | S6 | Seccionador de Maniobra y Aislamiento [S6] (Norma NS-P-105) | SI | SECCIONADOR:S6 | 13.8 | 0 | AÉREO | CONTROLADO | CARACTERIZADO
CT-ANZ-00272 | ORIENTAL | ANZOATEGUI | TRONCONAL V | SE-ANZ-0056 | COLINAS DE NEVERI (S5) | COLINAS DE NEVERI | CIRCUITO | SECCIONADOR_MANIOBRA | S5 | Seccionador de Maniobra y Aislamiento [S5] (Norma NS-P-105) | SI | SECCIONADOR:S5 | 13.8 | 0 | AÉREO | CONTROLADO | CARACTERIZADO
CT-ANZ-00273 | ORIENTAL | ANZOATEGUI | TRONCONAL V | SE-ANZ-0056 | COPA AMERICA (S1) | COPA AMERICA | CIRCUITO | SECCIONADOR_MANIOBRA | S1 | Seccionador de Maniobra y Aislamiento [S1] (Norma NS-P-105) | SI | SECCIONADOR:S1 | 13.8 | 0 | AÉREO | CONTROLADO | CARACTERIZADO
CT-ANZ-00274 | ORIENTAL | ANZOATEGUI | TRONCONAL V | SE-ANZ-0056 | EL PEÑON (S2) | EL PEÑON | CIRCUITO | SECCIONADOR_MANIOBRA | S2 | Seccionador de Maniobra y Aislamiento [S2] (Norma NS-P-105) | SI | SECCIONADOR:S2 | 13.8 | 0 | AÉREO | CONTROLADO | CARACTERIZADO
CT-ANZ-00275 | ORIENTAL | ANZOATEGUI | TRONCONAL V | SE-ANZ-0056 | FUND MENDOZA (S8) | FUND MENDOZA | CIRCUITO | SECCIONADOR_MANIOBRA | S8 | Seccionador de Maniobra y Aislamiento [S8] (Norma NS-P-105) | SI | SECCIONADOR:S8 | 13.8 | 0 | AÉREO | CONTROLADO | CARACTERIZADO
CT-ANZ-00276 | ORIENTAL | ANZOATEGUI | TRONCONAL V | SE-ANZ-0056 | INTERCOMUNAL (S3) | INTERCOMUNAL | CIRCUITO | SECCIONADOR_MANIOBRA | S3 | Seccionador de Maniobra y Aislamiento [S3] (Norma NS-P-105) | SI | SECCIONADOR:S3 | 13.8 | 0 | AÉREO | CONTROLADO | CARACTERIZADO
CT-ANZ-00277 | ORIENTAL | ANZOATEGUI | TRONCONAL V | SE-ANZ-0056 | ROTARI CLUB (S7) | ROTARI CLUB | CIRCUITO | SECCIONADOR_MANIOBRA | S7 | Seccionador de Maniobra y Aislamiento [S7] (Norma NS-P-105) | SI | SECCIONADOR:S7 | 13.8 | 0 | AÉREO | CONTROLADO | CARACTERIZADO
CT-ANZ-00278 | ORIENTAL | ANZOATEGUI | TRONCONAL V | SE-ANZ-0056 | TRONCONAL (S4) | TRONCONAL | CIRCUITO | SECCIONADOR_MANIOBRA | S4 | Seccionador de Maniobra y Aislamiento [S4] (Norma NS-P-105) | SI | SECCIONADOR:S4 | 13.8 | 0 | AÉREO | CONTROLADO | CARACTERIZADO
CT-ANZ-00279 | ORIENTAL | ANZOATEGUI | VALLE GUANAPE | SE-ANZ-0058 | ESTADIO | ESTADIO | CIRCUITO | ALIMENTADOR_CONVENCIONAL | CTO | Alimentador de Distribución Convencional | NO |  | 13.8 | 0 | AÉREO | CONTROLADO | CARACTERIZADO
CT-ANZ-00280 | ORIENTAL | ANZOATEGUI | VALLE GUANAPE | SE-ANZ-0058 | INAVI | INAVI | CIRCUITO | ALIMENTADOR_CONVENCIONAL | CTO | Alimentador de Distribución Convencional | NO |  | 13.8 | 0 | AÉREO | CONTROLADO | CARACTERIZADO
CT-ANZ-00281 | ORIENTAL | ANZOATEGUI | VALLE GUANAPE | SE-ANZ-0058 | VALLE GUANAPE | VALLE GUANAPE | CIRCUITO | ALIMENTADOR_CONVENCIONAL | CTO | Alimentador de Distribución Convencional | NO |  | 13.8 | 0 | AÉREO | CONTROLADO | CARACTERIZADO
CT-ANZ-00282 | ORIENTAL | ANZOATEGUI | VIÑEDO | SE-ANZ-0060 | ORQUIDEA | ORQUIDEA | CIRCUITO | ALIMENTADOR_CONVENCIONAL | CTO | Alimentador de Distribución Convencional | NO |  | 13.8 | 0 | AÉREO | CONTROLADO | CARACTERIZADO
CT-ANZ-00283 | ORIENTAL | ANZOATEGUI | VIÑEDO | SE-ANZ-0060 | PEAJE | PEAJE | CIRCUITO | ALIMENTADOR_CONVENCIONAL | CTO | Alimentador de Distribución Convencional | NO |  | 13.8 | 0 | AÉREO | CONTROLADO | CARACTERIZADO
CT-ANZ-00284 | ORIENTAL | ANZOATEGUI | VIÑEDO | SE-ANZ-0060 | VIÑEDO | VIÑEDO | CIRCUITO | ALIMENTADOR_CONVENCIONAL | CTO | Alimentador de Distribución Convencional | NO |  | 13.8 | 0 | AÉREO | CONTROLADO | CARACTERIZADO
CT-APU-00285 | LOS_LLANOS | APURE | ACHAGUAS | SE-APU-0061 | APURITO EL SAMAN | APURITO EL SAMAN | CIRCUITO | ALIMENTADOR_CONVENCIONAL | CTO | Alimentador de Distribución Convencional | NO |  | 13.8 | 0 | AÉREO | CONTROLADO | CARACTERIZADO
CT-APU-00286 | LOS_LLANOS | APURE | ACHAGUAS 115 KV | SE-APU-0061 | ACHAGUAS | ACHAGUAS | CIRCUITO | ALIMENTADOR_CONVENCIONAL | CTO | Alimentador de Distribución Convencional | NO |  | 34.5 | 0 | AÉREO | CONTROLADO | CARACTERIZADO
CT-APU-00287 | LOS_LLANOS | APURE | ACHAGUAS 115 KV | SE-APU-0061 | APURITO | APURITO | CIRCUITO | ALIMENTADOR_CONVENCIONAL | CTO | Alimentador de Distribución Convencional | NO |  | 34.5 | 0 | AÉREO | CONTROLADO | CARACTERIZADO
CT-APU-00288 | LOS_LLANOS | APURE | ACHAGUAS 115 KV | SE-APU-0061 | CENTRO ACHAGUAS | CENTRO ACHAGUAS | CIRCUITO | ALIMENTADOR_CONVENCIONAL | CTO | Alimentador de Distribución Convencional | NO |  | 13.8 | 0 | AÉREO | CONTROLADO | CARACTERIZADO
CT-APU-00289 | LOS_LLANOS | APURE | ACHAGUAS 115 KV | SE-APU-0061 | GUASIMAL | GUASIMAL | CIRCUITO | ALIMENTADOR_CONVENCIONAL | CTO | Alimentador de Distribución Convencional | NO |  | 13.8 | 0 | AÉREO | CONTROLADO | CARACTERIZADO
CT-APU-00290 | LOS_LLANOS | APURE | ACHAGUAS 115 KV | SE-APU-0061 | MATAPALO | MATAPALO | CIRCUITO | ALIMENTADOR_CONVENCIONAL | CTO | Alimentador de Distribución Convencional | NO |  | 13.8 | 0 | AÉREO | CONTROLADO | CARACTERIZADO
CT-APU-00291 | LOS_LLANOS | APURE | ACHAGUAS 115 KV | SE-APU-0061 | MATINACA | MATINACA | CIRCUITO | ALIMENTADOR_CONVENCIONAL | CTO | Alimentador de Distribución Convencional | NO |  | 13.8 | 0 | AÉREO | CONTROLADO | CARACTERIZADO
CT-APU-00292 | LOS_LLANOS | APURE | ACHAGUAS 115 KV | SE-APU-0061 | SANTA LUCIA NAZARENO | SANTA LUCIA NAZARENO | CIRCUITO | ALIMENTADOR_CONVENCIONAL | CTO | Alimentador de Distribución Convencional | NO |  | 13.8 | 0 | AÉREO | CONTROLADO | CARACTERIZADO
CT-APU-00293 | LOS_LLANOS | APURE | ARICHUNA | SE-APU-0062 | ARICHUNA 13,8 | ARICHUNA | CIRCUITO | ALIMENTADOR_CONVENCIONAL | CTO | Alimentador de Distribución Convencional | NO |  | 13.8 | 0 | AÉREO | CONTROLADO | CARACTERIZADO
CT-APU-00294 | LOS_LLANOS | APURE | ARICHUNA | SE-APU-0062 | ARICHUNITA | ARICHUNITA | CIRCUITO | ALIMENTADOR_CONVENCIONAL | CTO | Alimentador de Distribución Convencional | NO |  | 13.8 | 0 | AÉREO | CONTROLADO | CARACTERIZADO
CT-APU-00295 | LOS_LLANOS | APURE | BETHEL | SE-APU-0063 | LA MORITA | LA MORITA | CIRCUITO | ALIMENTADOR_CONVENCIONAL | CTO | Alimentador de Distribución Convencional | NO |  | 13.8 | 0 | AÉREO | CONTROLADO | CARACTERIZADO
CT-APU-00296 | LOS_LLANOS | APURE | BETHEL | SE-APU-0063 | MEDANITO LAS COTUAS | MEDANITO LAS COTUAS | CIRCUITO | ALIMENTADOR_CONVENCIONAL | CTO | Alimentador de Distribución Convencional | NO |  | 13.8 | 0 | AÉREO | CONTROLADO | CARACTERIZADO
CT-APU-00297 | LOS_LLANOS | APURE | BETHEL | SE-APU-0063 | MORROCOY | MORROCOY | CIRCUITO | ALIMENTADOR_CONVENCIONAL | CTO | Alimentador de Distribución Convencional | NO |  | 13.8 | 0 | AÉREO | CONTROLADO | CARACTERIZADO
CT-APU-00298 | LOS_LLANOS | APURE | BIRUACA DOMO | SE-APU-0063 | BRIGADA | BRIGADA | CIRCUITO | ALIMENTADOR_CONVENCIONAL | CTO | Alimentador de Distribución Convencional | NO |  | 13.8 | 0 | AÉREO | CONTROLADO | CARACTERIZADO
CT-APU-00299 | LOS_LLANOS | APURE | BIRUACA DOMO | SE-APU-0063 | CORPOELEC | CORPOELEC | CIRCUITO | ALIMENTADOR_CONVENCIONAL | CTO | Alimentador de Distribución Convencional | NO |  | 13.8 | 0 | AÉREO | CONTROLADO | CARACTERIZADO
CT-APU-00300 | LOS_LLANOS | APURE | BIRUACA DOMO | SE-APU-0063 | PLACERGAS I | PLACERGAS I | CIRCUITO | ALIMENTADOR_CONVENCIONAL | CTO | Alimentador de Distribución Convencional | NO |  | 13.8 | 0 | AÉREO | CONTROLADO | CARACTERIZADO
CT-APU-00301 | LOS_LLANOS | APURE | BIRUACA DOMO | SE-APU-0063 | SANTA RUFINA | SANTA RUFINA | CIRCUITO | ALIMENTADOR_CONVENCIONAL | CTO | Alimentador de Distribución Convencional | NO |  | 13.8 | 0 | AÉREO | CONTROLADO | CARACTERIZADO
CT-APU-00302 | LOS_LLANOS | APURE | BIRUACA DOMO | SE-APU-0063 | SIMON RODRIGUEZ | SIMON RODRIGUEZ | CIRCUITO | ALIMENTADOR_CONVENCIONAL | CTO | Alimentador de Distribución Convencional | NO |  | 13.8 | 0 | AÉREO | CONTROLADO | CARACTERIZADO
CT-APU-00303 | LOS_LLANOS | APURE | BRUZUAL | SE-APU-0065 | BRUZUAL - MANTECAL 34.5 KV | BRUZUAL - MANTECAL | CIRCUITO | ALIMENTADOR_CONVENCIONAL | CTO | Alimentador de Distribución Convencional | NO |  | 34.5 | 0 | AÉREO | CONTROLADO | CARACTERIZADO
CT-APU-00304 | LOS_LLANOS | APURE | BRUZUAL | SE-APU-0065 | BRUZUAL 13.8 KV | BRUZUAL | CIRCUITO | ALIMENTADOR_CONVENCIONAL | CTO | Alimentador de Distribución Convencional | NO |  | 13.8 | 0 | AÉREO | CONTROLADO | CARACTERIZADO
CT-APU-00305 | LOS_LLANOS | APURE | CIUDAD SUCRE | SE-APU-0066 | CIUDAD SUCRE I | CIUDAD SUCRE I | CIRCUITO | ALIMENTADOR_CONVENCIONAL | CTO | Alimentador de Distribución Convencional | NO |  | 13.8 | 0 | AÉREO | CONTROLADO | CARACTERIZADO
CT-APU-00306 | LOS_LLANOS | APURE | CIUDAD SUCRE | SE-APU-0066 | CIUDAD SUCRE II | CIUDAD SUCRE II | CIRCUITO | ALIMENTADOR_CONVENCIONAL | CTO | Alimentador de Distribución Convencional | NO |  | 13.8 | 0 | AÉREO | CONTROLADO | CARACTERIZADO
CT-APU-00307 | LOS_LLANOS | APURE | EL AMPARO | SE-APU-0067 | EL AMPARO I | EL AMPARO I | CIRCUITO | ALIMENTADOR_CONVENCIONAL | CTO | Alimentador de Distribución Convencional | NO |  | 13.8 | 0 | AÉREO | CONTROLADO | CARACTERIZADO
CT-APU-00308 | LOS_LLANOS | APURE | EL AMPARO | SE-APU-0067 | EL AMPARO II | EL AMPARO II | CIRCUITO | ALIMENTADOR_CONVENCIONAL | CTO | Alimentador de Distribución Convencional | NO |  | 13.8 | 0 | AÉREO | CONTROLADO | CARACTERIZADO
CT-APU-00309 | LOS_LLANOS | APURE | EL AMPARO | SE-APU-0067 | ORICHUNA | ORICHUNA | CIRCUITO | ALIMENTADOR_CONVENCIONAL | CTO | Alimentador de Distribución Convencional | NO |  | 13.8 | 0 | AÉREO | CONTROLADO | CARACTERIZADO
CT-APU-00310 | LOS_LLANOS | APURE | EL NULA | SE-APU-0069 | EL NULA | EL NULA | CIRCUITO | ALIMENTADOR_CONVENCIONAL | CTO | Alimentador de Distribución Convencional | NO |  | 13.8 | 0 | AÉREO | CONTROLADO | CARACTERIZADO
CT-APU-00311 | LOS_LLANOS | APURE | EL NULA | SE-APU-0069 | LA CHIRICOA | LA CHIRICOA | CIRCUITO | ALIMENTADOR_CONVENCIONAL | CTO | Alimentador de Distribución Convencional | NO |  | 13.8 | 0 | AÉREO | CONTROLADO | CARACTERIZADO
CT-APU-00312 | LOS_LLANOS | APURE | EL PIÑAL | SE-TAC-0692 | EL NULA 34.5 | EL NULA | CIRCUITO | ALIMENTADOR_CONVENCIONAL | CTO | Alimentador de Distribución Convencional | NO |  | 34.5 | 0 | AÉREO | CONTROLADO | CARACTERIZADO
CT-APU-00313 | LOS_LLANOS | APURE | EL YAGUAL | SE-APU-0070 | EL YAGUAL | EL YAGUAL | CIRCUITO | ALIMENTADOR_CONVENCIONAL | CTO | Alimentador de Distribución Convencional | NO |  | 13.8 | 0 | AÉREO | CONTROLADO | CARACTERIZADO
CT-APU-00314 | LOS_LLANOS | APURE | EL YAGUAL | SE-APU-0070 | GUACHARA | GUACHARA | CIRCUITO | ALIMENTADOR_CONVENCIONAL | CTO | Alimentador de Distribución Convencional | NO |  | 13.8 | 0 | AÉREO | CONTROLADO | CARACTERIZADO
CT-APU-00315 | LOS_LLANOS | APURE | ELORZA 115 KV. | SE-APU-0071 | C.V.A. LACTEOS | C.V.A. LACTEOS | CIRCUITO | ALIMENTADOR_CONVENCIONAL | CTO | Alimentador de Distribución Convencional | NO |  | 13.8 | 0 | AÉREO | CONTROLADO | CARACTERIZADO
CT-APU-00316 | LOS_LLANOS | APURE | ELORZA 115 KV. | SE-APU-0071 | ELORZA I | ELORZA I | CIRCUITO | ALIMENTADOR_CONVENCIONAL | CTO | Alimentador de Distribución Convencional | NO |  | 13.8 | 0 | AÉREO | CONTROLADO | CARACTERIZADO
CT-APU-00317 | LOS_LLANOS | APURE | ELORZA 115 KV. | SE-APU-0071 | ELORZA II | ELORZA II | CIRCUITO | ALIMENTADOR_CONVENCIONAL | CTO | Alimentador de Distribución Convencional | NO |  | 13.8 | 0 | AÉREO | CONTROLADO | CARACTERIZADO
CT-APU-00318 | LOS_LLANOS | APURE | ELORZA 115 KV. | SE-APU-0071 | ELORZA MANTECAL 34.5 | ELORZA MANTECAL | CIRCUITO | ALIMENTADOR_CONVENCIONAL | CTO | Alimentador de Distribución Convencional | NO |  | 34.5 | 0 | AÉREO | CONTROLADO | CARACTERIZADO
CT-APU-00319 | LOS_LLANOS | APURE | ELORZA 115 KV. | SE-APU-0071 | LA TRINIDAD 34.5 KV | LA TRINIDAD | CIRCUITO | ALIMENTADOR_CONVENCIONAL | CTO | Alimentador de Distribución Convencional | NO |  | 34.5 | 0 | AÉREO | CONTROLADO | CARACTERIZADO
CT-APU-00320 | LOS_LLANOS | APURE | ELORZA 115 KV. | SE-APU-0071 | PEÑALERO | PEÑALERO | CIRCUITO | ALIMENTADOR_CONVENCIONAL | CTO | Alimentador de Distribución Convencional | NO |  | 13.8 | 0 | AÉREO | CONTROLADO | CARACTERIZADO
CT-APU-00321 | LOS_LLANOS | APURE | ELORZA 115 KV. | SE-APU-0071 | SANTA RITA 34.5 KV | SANTA RITA | CIRCUITO | ALIMENTADOR_CONVENCIONAL | CTO | Alimentador de Distribución Convencional | NO |  | 34.5 | 0 | AÉREO | CONTROLADO | CARACTERIZADO
CT-APU-00322 | LOS_LLANOS | APURE | GUASDALITO 115 KV. | SE-APU-0071 | EL AMPARO | EL AMPARO | CIRCUITO | ALIMENTADOR_CONVENCIONAL | CTO | Alimentador de Distribución Convencional | NO |  | 13.8 | 0 | AÉREO | CONTROLADO | CARACTERIZADO
CT-APU-00323 | LOS_LLANOS | APURE | GUASDALITO 115 KV. | SE-APU-0071 | ELORZA 34,5 | ELORZA | CIRCUITO | ALIMENTADOR_CONVENCIONAL | CTO | Alimentador de Distribución Convencional | NO |  | 34.5 | 0 | AÉREO | CONTROLADO | CARACTERIZADO
CT-APU-00324 | LOS_LLANOS | APURE | GUASDALITO 115 KV. | SE-APU-0071 | ESCAMOTO (T DE OPERACIONES) | ESCAMOTO | CIRCUITO | ALIMENTADOR_CONVENCIONAL | CTO | Alimentador de Distribución Convencional | NO |  | 13.8 | 0 | AÉREO | CONTROLADO | CARACTERIZADO
CT-APU-00325 | LOS_LLANOS | APURE | GUASDALITO 115 KV. | SE-APU-0071 | GUACAS 34,5 | GUACAS | CIRCUITO | ALIMENTADOR_CONVENCIONAL | CTO | Alimentador de Distribución Convencional | NO |  | 34.5 | 0 | AÉREO | CONTROLADO | CARACTERIZADO
CT-APU-00326 | LOS_LLANOS | APURE | GUASDALITO 115 KV. | SE-APU-0071 | GUASDUALITO | GUASDUALITO | CIRCUITO | ALIMENTADOR_CONVENCIONAL | CTO | Alimentador de Distribución Convencional | NO |  | 13.8 | 0 | AÉREO | CONTROLADO | CARACTERIZADO
CT-APU-00327 | LOS_LLANOS | APURE | GUASDALITO 115 KV. | SE-APU-0071 | HOSPITAL | HOSPITAL | CIRCUITO | ALIMENTADOR_CONVENCIONAL | CTO | Alimentador de Distribución Convencional | NO |  | 13.8 | 0 | AÉREO | CONTROLADO | CARACTERIZADO
CT-APU-00328 | LOS_LLANOS | APURE | GUASDALITO 115 KV. | SE-APU-0071 | INTENDENCIA ARAUCA 34,5 | INTENDENCIA ARAUCA | CIRCUITO | ALIMENTADOR_CONVENCIONAL | CTO | Alimentador de Distribución Convencional | NO |  | 34.5 | 0 | AÉREO | CONTROLADO | CARACTERIZADO
CT-APU-00329 | LOS_LLANOS | APURE | GUASDALITO 115 KV. | SE-APU-0071 | LA VICTORIA 34,5 | LA VICTORIA | CIRCUITO | ALIMENTADOR_CONVENCIONAL | CTO | Alimentador de Distribución Convencional | NO |  | 34.5 | 0 | AÉREO | CONTROLADO | CARACTERIZADO
CT-APU-00330 | LOS_LLANOS | APURE | GUASDALITO 115 KV. | SE-APU-0071 | LOS CORRALES | LOS CORRALES | CIRCUITO | ALIMENTADOR_CONVENCIONAL | CTO | Alimentador de Distribución Convencional | NO |  | 13.8 | 0 | AÉREO | CONTROLADO | CARACTERIZADO
CT-APU-00331 | LOS_LLANOS | APURE | GUASDALITO 115 KV. | SE-APU-0071 | PDVSA 34,5 | PDVSA | CIRCUITO | ALIMENTADOR_CONVENCIONAL | CTO | Alimentador de Distribución Convencional | NO |  | 34.5 | 0 | AÉREO | CONTROLADO | CARACTERIZADO
CT-APU-00332 | LOS_LLANOS | APURE | GUASDALITO 115 KV. | SE-APU-0071 | TOTUMITO | TOTUMITO | CIRCUITO | ALIMENTADOR_CONVENCIONAL | CTO | Alimentador de Distribución Convencional | NO |  | 13.8 | 0 | AÉREO | CONTROLADO | CARACTERIZADO
CT-APU-00333 | LOS_LLANOS | APURE | JUAN BUATISTA ARISMENDI | SE-APU-0083 | JBA-01 | JBA-01 | CIRCUITO | ALIMENTADOR_CONVENCIONAL | CTO | Alimentador de Distribución Convencional | NO |  | 13.8 | 0 | AÉREO | CONTROLADO | CARACTERIZADO
CT-APU-00334 | LOS_LLANOS | APURE | JUAN BUATISTA ARISMENDI | SE-APU-0083 | JBA-02 | JBA-02 | CIRCUITO | ALIMENTADOR_CONVENCIONAL | CTO | Alimentador de Distribución Convencional | NO |  | 13.8 | 0 | AÉREO | CONTROLADO | CARACTERIZADO
CT-APU-00335 | LOS_LLANOS | APURE | LA VICTORIA | SE-APU-0074 | ARAUQUITA | ARAUQUITA | CIRCUITO | ALIMENTADOR_CONVENCIONAL | CTO | Alimentador de Distribución Convencional | NO |  | 13.8 | 0 | AÉREO | CONTROLADO | CARACTERIZADO
CT-APU-00336 | LOS_LLANOS | APURE | LA VICTORIA | SE-APU-0074 | LA VICTORIA | LA VICTORIA | CIRCUITO | ALIMENTADOR_CONVENCIONAL | CTO | Alimentador de Distribución Convencional | NO |  | 13.8 | 0 | AÉREO | CONTROLADO | CARACTERIZADO
CT-APU-00337 | LOS_LLANOS | APURE | LA VICTORIA | SE-APU-0074 | SANTA ROSA | SANTA ROSA | CIRCUITO | ALIMENTADOR_CONVENCIONAL | CTO | Alimentador de Distribución Convencional | NO |  | 13.8 | 0 | AÉREO | CONTROLADO | CARACTERIZADO
CT-APU-00338 | LOS_LLANOS | APURE | LOS SILOS | SE-APU-0075 | CARAMACATE | CARAMACATE | CIRCUITO | ALIMENTADOR_CONVENCIONAL | CTO | Alimentador de Distribución Convencional | NO |  | 13.8 | 0 | AÉREO | CONTROLADO | CARACTERIZADO
CT-APU-00339 | LOS_LLANOS | APURE | LOS SILOS | SE-APU-0075 | EL CALVARIO | EL CALVARIO | CIRCUITO | ALIMENTADOR_CONVENCIONAL | CTO | Alimentador de Distribución Convencional | NO |  | 13.8 | 0 | AÉREO | CONTROLADO | CARACTERIZADO
CT-APU-00340 | LOS_LLANOS | APURE | LOS SILOS | SE-APU-0075 | LOS CEDROS | LOS CEDROS | CIRCUITO | ALIMENTADOR_CONVENCIONAL | CTO | Alimentador de Distribución Convencional | NO |  | 13.8 | 0 | AÉREO | CONTROLADO | CARACTERIZADO
CT-APU-00341 | LOS_LLANOS | APURE | LOS SILOS | SE-APU-0075 | LOS CENTAUROS | LOS CENTAUROS | CIRCUITO | ALIMENTADOR_CONVENCIONAL | CTO | Alimentador de Distribución Convencional | NO |  | 13.8 | 0 | AÉREO | CONTROLADO | CARACTERIZADO
CT-APU-00342 | LOS_LLANOS | APURE | LOS SILOS | SE-APU-0075 | LOS SILOS | LOS SILOS | CIRCUITO | ALIMENTADOR_CONVENCIONAL | CTO | Alimentador de Distribución Convencional | NO |  | 13.8 | 0 | AÉREO | CONTROLADO | CARACTERIZADO
CT-APU-00343 | LOS_LLANOS | APURE | LOS SILOS | SE-APU-0075 | SAN LUIS | SAN LUIS | CIRCUITO | ALIMENTADOR_CONVENCIONAL | CTO | Alimentador de Distribución Convencional | NO |  | 13.8 | 0 | AÉREO | CONTROLADO | CARACTERIZADO
CT-APU-00344 | LOS_LLANOS | APURE | MANTECAL | SE-APU-0077 | ELORZA | ELORZA | CIRCUITO | ALIMENTADOR_CONVENCIONAL | CTO | Alimentador de Distribución Convencional | NO |  | 34.5 | 0 | AÉREO | CONTROLADO | CARACTERIZADO
CT-APU-00345 | LOS_LLANOS | APURE | MANTECAL | SE-APU-0077 | HATO MODELO | HATO MODELO | CIRCUITO | ALIMENTADOR_CONVENCIONAL | CTO | Alimentador de Distribución Convencional | NO |  | 13.8 | 0 | AÉREO | CONTROLADO | CARACTERIZADO
CT-APU-00346 | LOS_LLANOS | APURE | MANTECAL | SE-APU-0077 | IUTAP | IUTAP | CIRCUITO | ALIMENTADOR_CONVENCIONAL | CTO | Alimentador de Distribución Convencional | NO |  | 13.8 | 0 | AÉREO | CONTROLADO | CARACTERIZADO
CT-APU-00347 | LOS_LLANOS | APURE | MANTECAL | SE-APU-0077 | LA ESTACADA | LA ESTACADA | CIRCUITO | ALIMENTADOR_CONVENCIONAL | CTO | Alimentador de Distribución Convencional | NO |  | 13.8 | 0 | AÉREO | CONTROLADO | CARACTERIZADO
CT-APU-00348 | LOS_LLANOS | APURE | MANTECAL | SE-APU-0077 | MANTECAL I | MANTECAL I | CIRCUITO | ALIMENTADOR_CONVENCIONAL | CTO | Alimentador de Distribución Convencional | NO |  | 13.8 | 0 | AÉREO | CONTROLADO | CARACTERIZADO
CT-APU-00349 | LOS_LLANOS | APURE | PROMOLLANO | SE-APU-0078 | CENAZUCAR | CENAZUCAR | CIRCUITO | ALIMENTADOR_CONVENCIONAL | CTO | Alimentador de Distribución Convencional | NO |  | 13.8 | 0 | AÉREO | CONTROLADO | CARACTERIZADO
CT-APU-00350 | LOS_LLANOS | APURE | PROMOLLANO | SE-APU-0078 | SANTA ELISA | SANTA ELISA | CIRCUITO | ALIMENTADOR_CONVENCIONAL | CTO | Alimentador de Distribución Convencional | NO |  | 13.8 | 0 | AÉREO | CONTROLADO | CARACTERIZADO
CT-APU-00351 | LOS_LLANOS | APURE | PROMOLLANO | SE-APU-0078 | SANTA LUCIA | SANTA LUCIA | CIRCUITO | ALIMENTADOR_CONVENCIONAL | CTO | Alimentador de Distribución Convencional | NO |  | 13.8 | 0 | AÉREO | CONTROLADO | CARACTERIZADO
CT-APU-00352 | LOS_LLANOS | APURE | SAN FERNANDO 115KV | SE-APU-0079 | ARICHUNA 34,5 | ARICHUNA | CIRCUITO | ALIMENTADOR_CONVENCIONAL | CTO | Alimentador de Distribución Convencional | NO |  | 34.5 | 0 | AÉREO | CONTROLADO | CARACTERIZADO
CT-APU-00353 | LOS_LLANOS | APURE | SAN FERNANDO 115KV | SE-APU-0079 | AV. 1ERO. DE MAYO | AV. 1ERO. DE MAYO | CIRCUITO | ALIMENTADOR_CONVENCIONAL | CTO | Alimentador de Distribución Convencional | NO |  | 13.8 | 0 | AÉREO | CONTROLADO | CARACTERIZADO
CT-APU-00354 | LOS_LLANOS | APURE | SAN FERNANDO 115KV | SE-APU-0079 | BIRUACA 13,8 | BIRUACA | CIRCUITO | ALIMENTADOR_CONVENCIONAL | CTO | Alimentador de Distribución Convencional | NO |  | 13.8 | 0 | AÉREO | CONTROLADO | CARACTERIZADO
CT-APU-00355 | LOS_LLANOS | APURE | SAN FERNANDO 115KV | SE-APU-0079 | CENTRO 13,8 KV | CENTRO | CIRCUITO | ALIMENTADOR_CONVENCIONAL | CTO | Alimentador de Distribución Convencional | NO |  | 13.8 | 0 | AÉREO | CONTROLADO | CARACTERIZADO
CT-APU-00356 | LOS_LLANOS | APURE | SAN FERNANDO 115KV | SE-APU-0079 | EL TOCAL 13,8 KV | EL TOCAL | CIRCUITO | ALIMENTADOR_CONVENCIONAL | CTO | Alimentador de Distribución Convencional | NO |  | 13.8 | 0 | AÉREO | CONTROLADO | CARACTERIZADO
CT-APU-00357 | LOS_LLANOS | APURE | SAN FERNANDO 115KV | SE-APU-0079 | GOBERNACION 13,8 KV | GOBERNACION | CIRCUITO | ALIMENTADOR_CONVENCIONAL | CTO | Alimentador de Distribución Convencional | NO |  | 13.8 | 0 | AÉREO | CONTROLADO | CARACTERIZADO
CT-APU-00358 | LOS_LLANOS | APURE | SAN FERNANDO 115KV | SE-APU-0079 | HOSPITAL 13,8 KV | HOSPITAL | CIRCUITO | ALIMENTADOR_CONVENCIONAL | CTO | Alimentador de Distribución Convencional | NO |  | 13.8 | 0 | AÉREO | CONTROLADO | CARACTERIZADO
CT-APU-00359 | LOS_LLANOS | APURE | SAN FERNANDO 115KV | SE-APU-0079 | INTERNADO JUDICIAL 13,8 | INTERNADO JUDICIAL | CIRCUITO | ALIMENTADOR_CONVENCIONAL | CTO | Alimentador de Distribución Convencional | NO |  | 13.8 | 0 | AÉREO | CONTROLADO | CARACTERIZADO
CT-APU-00360 | LOS_LLANOS | APURE | SAN FERNANDO 115KV | SE-APU-0079 | LLANO ALTO 13,8 KV | LLANO ALTO | CIRCUITO | ALIMENTADOR_CONVENCIONAL | CTO | Alimentador de Distribución Convencional | NO |  | 13.8 | 0 | AÉREO | CONTROLADO | CARACTERIZADO
CT-APU-00361 | LOS_LLANOS | APURE | SAN FERNANDO 115KV | SE-APU-0079 | LOS SILOS 34,5 | LOS SILOS | CIRCUITO | ALIMENTADOR_CONVENCIONAL | CTO | Alimentador de Distribución Convencional | NO |  | 34.5 | 0 | AÉREO | CONTROLADO | CARACTERIZADO
CT-APU-00362 | LOS_LLANOS | APURE | SAN FERNANDO 115KV | SE-APU-0079 | POLIDEPORTIVO13,8 KV | POLIDEPORTIVO13 | CIRCUITO | ALIMENTADOR_CONVENCIONAL | CTO | Alimentador de Distribución Convencional | NO |  | 13.8 | 0 | AÉREO | CONTROLADO | CARACTERIZADO
CT-APU-00363 | LOS_LLANOS | APURE | SAN FERNANDO 115KV | SE-APU-0079 | SAMAN LLORON 13,8 KV | SAMAN LLORON | CIRCUITO | ALIMENTADOR_CONVENCIONAL | CTO | Alimentador de Distribución Convencional | NO |  | 13.8 | 0 | AÉREO | CONTROLADO | CARACTERIZADO
CT-APU-00364 | LOS_LLANOS | APURE | SAN FERNANDO 115KV | SE-APU-0079 | SAN JUAN DE PAYARA 34.5 KV | SAN JUAN DE PAYARA | CIRCUITO | ALIMENTADOR_CONVENCIONAL | CTO | Alimentador de Distribución Convencional | NO |  | 34.5 | 0 | AÉREO | CONTROLADO | CARACTERIZADO
CT-APU-00365 | LOS_LLANOS | APURE | SAN FERNANDO 115KV | SE-APU-0079 | TAMARINDO 13,8 KV | TAMARINDO | CIRCUITO | ALIMENTADOR_CONVENCIONAL | CTO | Alimentador de Distribución Convencional | NO |  | 13.8 | 0 | AÉREO | CONTROLADO | CARACTERIZADO
CT-APU-00366 | LOS_LLANOS | APURE | SAN FERNANDO-II 230 KV | SE-APU-0080 | BETHEL 34.5 | BETHEL | CIRCUITO | ALIMENTADOR_CONVENCIONAL | CTO | Alimentador de Distribución Convencional | NO |  | 34.5 | 0 | AÉREO | CONTROLADO | CARACTERIZADO
CT-APU-00367 | LOS_LLANOS | APURE | SAN FERNANDO-II 230 KV | SE-APU-0080 | BIRUACA - DOMO 34.5 | BIRUACA - DOMO | CIRCUITO | ALIMENTADOR_CONVENCIONAL | CTO | Alimentador de Distribución Convencional | NO |  | 34.5 | 0 | AÉREO | CONTROLADO | CARACTERIZADO
CT-APU-00368 | LOS_LLANOS | APURE | SAN FERNANDO-II 230 KV | SE-APU-0080 | BIRUAQUITA | BIRUAQUITA | CIRCUITO | ALIMENTADOR_CONVENCIONAL | CTO | Alimentador de Distribución Convencional | NO |  | 13.8 | 0 | AÉREO | CONTROLADO | CARACTERIZADO
CT-APU-00369 | LOS_LLANOS | APURE | SAN FERNANDO-II 230 KV | SE-APU-0080 | LIBERTADOR | LIBERTADOR | CIRCUITO | ALIMENTADOR_CONVENCIONAL | CTO | Alimentador de Distribución Convencional | NO |  | 13.8 | 0 | AÉREO | CONTROLADO | CARACTERIZADO
CT-APU-00370 | LOS_LLANOS | APURE | SAN FERNANDO-II 230 KV | SE-APU-0080 | PARQUE INDUSTRIAL 34.5 KV | PARQUE INDUSTRIAL | CIRCUITO | ALIMENTADOR_CONVENCIONAL | CTO | Alimentador de Distribución Convencional | NO |  | 34.5 | 0 | AÉREO | CONTROLADO | CARACTERIZADO
CT-APU-00371 | LOS_LLANOS | APURE | SAN FERNANDO-II 230 KV | SE-APU-0080 | PEDRO CAMEJO 34.5 KV | PEDRO CAMEJO | CIRCUITO | ALIMENTADOR_CONVENCIONAL | CTO | Alimentador de Distribución Convencional | NO |  | 34.5 | 0 | AÉREO | CONTROLADO | CARACTERIZADO
CT-APU-00372 | LOS_LLANOS | APURE | SAN FERNANDO-II 230 KV | SE-APU-0080 | PEQUIVEN | PEQUIVEN | CIRCUITO | ALIMENTADOR_CONVENCIONAL | CTO | Alimentador de Distribución Convencional | NO |  | 13.8 | 0 | AÉREO | CONTROLADO | CARACTERIZADO
CT-APU-00373 | LOS_LLANOS | APURE | SAN FERNANDO-II 230 KV | SE-APU-0080 | PERIMETRAL SUR | PERIMETRAL SUR | CIRCUITO | ALIMENTADOR_CONVENCIONAL | CTO | Alimentador de Distribución Convencional | NO |  | 13.8 | 0 | AÉREO | CONTROLADO | CARACTERIZADO
CT-APU-00374 | LOS_LLANOS | APURE | SAN FERNANDO-II 230 KV | SE-APU-0080 | PLASERGAS | PLASERGAS | CIRCUITO | ALIMENTADOR_CONVENCIONAL | CTO | Alimentador de Distribución Convencional | NO |  | 13.8 | 0 | AÉREO | CONTROLADO | CARACTERIZADO
CT-APU-00375 | LOS_LLANOS | APURE | SAN FERNANDO-II 230 KV | SE-APU-0080 | SOLEO | SOLEO | CIRCUITO | ALIMENTADOR_CONVENCIONAL | CTO | Alimentador de Distribución Convencional | NO |  | 13.8 | 0 | AÉREO | CONTROLADO | CARACTERIZADO
CT-APU-00376 | LOS_LLANOS | APURE | SAN JUAN DE PAYARA | SE-APU-0081 | CRUZ DE AGUA | CRUZ DE AGUA | CIRCUITO | ALIMENTADOR_CONVENCIONAL | CTO | Alimentador de Distribución Convencional | NO |  | 13.8 | 0 | AÉREO | CONTROLADO | CARACTERIZADO
CT-APU-00377 | LOS_LLANOS | APURE | SAN JUAN DE PAYARA | SE-APU-0081 | CUNAVICHE I | CUNAVICHE I | CIRCUITO | ALIMENTADOR_CONVENCIONAL | CTO | Alimentador de Distribución Convencional | NO |  | 13.8 | 0 | AÉREO | CONTROLADO | CARACTERIZADO
CT-APU-00378 | LOS_LLANOS | APURE | SAN JUAN DE PAYARA | SE-APU-0081 | CUNAVICHE II | CUNAVICHE II | CIRCUITO | ALIMENTADOR_CONVENCIONAL | CTO | Alimentador de Distribución Convencional | NO |  | 13.8 | 0 | AÉREO | CONTROLADO | CARACTERIZADO
CT-APU-00379 | LOS_LLANOS | APURE | SAN JUAN DE PAYARA | SE-APU-0081 | LA MACANILLA | LA MACANILLA | CIRCUITO | ALIMENTADOR_CONVENCIONAL | CTO | Alimentador de Distribución Convencional | NO |  | 13.8 | 0 | AÉREO | CONTROLADO | CARACTERIZADO
CT-APU-00380 | LOS_LLANOS | APURE | SAN JUAN DE PAYARA | SE-APU-0081 | SAN JUAN DE PAYARA | SAN JUAN DE PAYARA | CIRCUITO | ALIMENTADOR_CONVENCIONAL | CTO | Alimentador de Distribución Convencional | NO |  | 13.8 | 0 | AÉREO | CONTROLADO | CARACTERIZADO
CT-APU-00381 | LOS_LLANOS | APURE | SAN JUAN DE PAYARA | SE-APU-0081 | SAN RAFAEL | SAN RAFAEL | CIRCUITO | ALIMENTADOR_CONVENCIONAL | CTO | Alimentador de Distribución Convencional | NO |  | 13.8 | 0 | AÉREO | CONTROLADO | CARACTERIZADO
CT-APU-00382 | LOS_LLANOS | APURE | SANTA RITA | SE-APU-0082 | CAPANAPARO | CAPANAPARO | CIRCUITO | ALIMENTADOR_CONVENCIONAL | CTO | Alimentador de Distribución Convencional | NO |  | 13.8 | 0 | AÉREO | CONTROLADO | CARACTERIZADO
CT-APU-00383 | LOS_LLANOS | APURE | SANTA RITA | SE-APU-0082 | ESCAMOTO | ESCAMOTO | CIRCUITO | ALIMENTADOR_CONVENCIONAL | CTO | Alimentador de Distribución Convencional | NO |  | 13.8 | 0 | AÉREO | CONTROLADO | CARACTERIZADO
CT-APU-00384 | LOS_LLANOS | APURE | SANTA RITA | SE-APU-0082 | SANTA RITA | SANTA RITA | CIRCUITO | ALIMENTADOR_CONVENCIONAL | CTO | Alimentador de Distribución Convencional | NO |  | 13.8 | 0 | AÉREO | CONTROLADO | CARACTERIZADO
CT-APU-00385 | LOS_LLANOS | APURE | TRINIDAD DE ORICHUNA | SE-APU-0083 | LA TRINIDAD I (POBLADO) | LA TRINIDAD I | CIRCUITO | ALIMENTADOR_CONVENCIONAL | CTO | Alimentador de Distribución Convencional | NO |  | 13.8 | 0 | AÉREO | CONTROLADO | CARACTERIZADO
CT-APU-00386 | LOS_LLANOS | APURE | TRINIDAD DE ORICHUNA | SE-APU-0083 | LA TRINIDAD II VIA ELORZA | LA TRINIDAD II VIA ELORZA | CIRCUITO | ALIMENTADOR_CONVENCIONAL | CTO | Alimentador de Distribución Convencional | NO |  | 13.8 | 0 | AÉREO | CONTROLADO | CARACTERIZADO
CT-APU-00387 | LOS_LLANOS | APURE | UNELLEZ | SE-APU-0084 | DIAMANTICO | DIAMANTICO | CIRCUITO | ALIMENTADOR_CONVENCIONAL | CTO | Alimentador de Distribución Convencional | NO |  | 13.8 | 0 | AÉREO | CONTROLADO | CARACTERIZADO
CT-APU-00388 | LOS_LLANOS | APURE | UNELLEZ | SE-APU-0084 | EL RECREO | EL RECREO | CIRCUITO | ALIMENTADOR_CONVENCIONAL | CTO | Alimentador de Distribución Convencional | NO |  | 13.8 | 0 | AÉREO | CONTROLADO | CARACTERIZADO
CT-APU-00389 | LOS_LLANOS | APURE | UNELLEZ | SE-APU-0084 | GUAMITA | GUAMITA | CIRCUITO | ALIMENTADOR_CONVENCIONAL | CTO | Alimentador de Distribución Convencional | NO |  | 13.8 | 0 | AÉREO | CONTROLADO | CARACTERIZADO
CT-APU-00390 | LOS_LLANOS | APURE | UNELLEZ | SE-APU-0084 | ROMULO GALLEGOS | ROMULO GALLEGOS | CIRCUITO | ALIMENTADOR_CONVENCIONAL | CTO | Alimentador de Distribución Convencional | NO |  | 13.8 | 0 | AÉREO | CONTROLADO | CARACTERIZADO
CT-APU-00391 | LOS_LLANOS | APURE | UNELLEZ | SE-APU-0084 | UNELLEZ | UNELLEZ | CIRCUITO | ALIMENTADOR_CONVENCIONAL | CTO | Alimentador de Distribución Convencional | NO |  | 13.8 | 0 | AÉREO | CONTROLADO | CARACTERIZADO
CT-ARA-00392 | CENTRAL | ARAGUA | ARAGUA | SE-ARA-0085 | ALCONCA | ALCONCA | CIRCUITO | ALIMENTADOR_CONVENCIONAL | CTO | Alimentador de Distribución Convencional | NO |  | 13.8 | 0 | AÉREO | CONTROLADO | CARACTERIZADO
CT-ARA-00393 | CENTRAL | ARAGUA | ARAGUA | SE-ARA-0085 | ALIMENTOS VENEZOLANOS | ALIMENTOS VENEZOLANOS | CIRCUITO | ALIMENTADOR_CONVENCIONAL | CTO | Alimentador de Distribución Convencional | NO |  | 13.8 | 0 | AÉREO | CONTROLADO | CARACTERIZADO
CT-ARA-00394 | CENTRAL | ARAGUA | ARAGUA | SE-ARA-0085 | ANF | ANF | CIRCUITO | ALIMENTADOR_CONVENCIONAL | CTO | Alimentador de Distribución Convencional | NO |  | 13.8 | 0 | AÉREO | CONTROLADO | CARACTERIZADO
CT-ARA-00395 | CENTRAL | ARAGUA | ARAGUA | SE-ARA-0085 | CAMPO ALEGRE | CAMPO ALEGRE | CIRCUITO | ALIMENTADOR_CONVENCIONAL | CTO | Alimentador de Distribución Convencional | NO |  | 13.8 | 0 | AÉREO | CONTROLADO | CARACTERIZADO
CT-ARA-00396 | CENTRAL | ARAGUA | ARAGUA | SE-ARA-0085 | CORINSA | CORINSA | CIRCUITO | ALIMENTADOR_CONVENCIONAL | CTO | Alimentador de Distribución Convencional | NO |  | 13.8 | 0 | AÉREO | CONTROLADO | CARACTERIZADO
CT-ARA-00397 | CENTRAL | ARAGUA | ARAGUA | SE-ARA-0085 | EKA NOBEL | EKA NOBEL | CIRCUITO | ALIMENTADOR_CONVENCIONAL | CTO | Alimentador de Distribución Convencional | NO |  | 13.8 | 0 | AÉREO | CONTROLADO | CARACTERIZADO
CT-ARA-00398 | CENTRAL | ARAGUA | ARAGUA | SE-ARA-0085 | JEANTEX | JEANTEX | CIRCUITO | ALIMENTADOR_CONVENCIONAL | CTO | Alimentador de Distribución Convencional | NO |  | 13.8 | 0 | AÉREO | CONTROLADO | CARACTERIZADO
CT-ARA-00399 | CENTRAL | ARAGUA | ARAGUA | SE-ARA-0085 | NESTLE | NESTLE | CIRCUITO | ALIMENTADOR_CONVENCIONAL | CTO | Alimentador de Distribución Convencional | NO |  | 13.8 | 0 | AÉREO | CONTROLADO | CARACTERIZADO
CT-ARA-00400 | CENTRAL | ARAGUA | ARAGUA | SE-ARA-0085 | SANTA CRUZ | SANTA CRUZ | CIRCUITO | ALIMENTADOR_CONVENCIONAL | CTO | Alimentador de Distribución Convencional | NO |  | 13.8 | 0 | AÉREO | CONTROLADO | CARACTERIZADO
CT-ARA-00401 | CENTRAL | ARAGUA | ARAGUA | SE-ARA-0085 | TENERIA | TENERIA | CIRCUITO | ALIMENTADOR_CONVENCIONAL | CTO | Alimentador de Distribución Convencional | NO |  | 13.8 | 0 | AÉREO | CONTROLADO | CARACTERIZADO
CT-ARA-00402 | CENTRAL | ARAGUA | CAGUA | SE-ARA-0086 | AV SUCRE | AV SUCRE | CIRCUITO | ALIMENTADOR_CONVENCIONAL | CTO | Alimentador de Distribución Convencional | NO |  | 13.8 | 0 | AÉREO | CONTROLADO | CARACTERIZADO
CT-ARA-00403 | CENTRAL | ARAGUA | CAGUA | SE-ARA-0086 | CAGUA CIUDAD | CAGUA CIUDAD | CIRCUITO | ALIMENTADOR_CONVENCIONAL | CTO | Alimentador de Distribución Convencional | NO |  | 13.8 | 0 | AÉREO | CONTROLADO | CARACTERIZADO
CT-ARA-00404 | CENTRAL | ARAGUA | CAGUA | SE-ARA-0086 | EL PALMAR | EL PALMAR | CIRCUITO | ALIMENTADOR_CONVENCIONAL | CTO | Alimentador de Distribución Convencional | NO |  | 13.8 | 0 | AÉREO | CONTROLADO | CARACTERIZADO
CT-ARA-00405 | CENTRAL | ARAGUA | CAGUA | SE-ARA-0086 | ENCRUCIJADA | ENCRUCIJADA | CIRCUITO | ALIMENTADOR_CONVENCIONAL | CTO | Alimentador de Distribución Convencional | NO |  | 13.8 | 0 | AÉREO | CONTROLADO | CARACTERIZADO
CT-ARA-00406 | CENTRAL | ARAGUA | CAGUA | SE-ARA-0086 | GUAYABITA | GUAYABITA | CIRCUITO | ALIMENTADOR_CONVENCIONAL | CTO | Alimentador de Distribución Convencional | NO |  | 13.8 | 0 | AÉREO | CONTROLADO | CARACTERIZADO
CT-ARA-00407 | CENTRAL | ARAGUA | CAGUA | SE-ARA-0086 | IENCA | IENCA | CIRCUITO | ALIMENTADOR_CONVENCIONAL | CTO | Alimentador de Distribución Convencional | NO |  | 13.8 | 0 | AÉREO | CONTROLADO | CARACTERIZADO
CT-ARA-00408 | CENTRAL | ARAGUA | CAGUA | SE-ARA-0086 | INDELMA | INDELMA | CIRCUITO | ALIMENTADOR_CONVENCIONAL | CTO | Alimentador de Distribución Convencional | NO |  | 13.8 | 0 | AÉREO | CONTROLADO | CARACTERIZADO
CT-ARA-00409 | CENTRAL | ARAGUA | CAGUA | SE-ARA-0086 | LOS OVEROS | LOS OVEROS | CIRCUITO | ALIMENTADOR_CONVENCIONAL | CTO | Alimentador de Distribución Convencional | NO |  | 13.8 | 0 | AÉREO | CONTROLADO | CARACTERIZADO
CT-ARA-00410 | CENTRAL | ARAGUA | CAGUA | SE-ARA-0086 | MATADERO | MATADERO | CIRCUITO | ALIMENTADOR_CONVENCIONAL | CTO | Alimentador de Distribución Convencional | NO |  | 13.8 | 0 | AÉREO | CONTROLADO | CARACTERIZADO
CT-ARA-00411 | CENTRAL | ARAGUA | CAGUA | SE-ARA-0086 | PRODUVISA | PRODUVISA | CIRCUITO | ALIMENTADOR_CONVENCIONAL | CTO | Alimentador de Distribución Convencional | NO |  | 13.8 | 0 | AÉREO | CONTROLADO | CARACTERIZADO
CT-ARA-00412 | CENTRAL | ARAGUA | CAGUA | SE-ARA-0086 | REMAVENCA | REMAVENCA | CIRCUITO | ALIMENTADOR_CONVENCIONAL | CTO | Alimentador de Distribución Convencional | NO |  | 13.8 | 0 | AÉREO | CONTROLADO | CARACTERIZADO
CT-ARA-00413 | CENTRAL | ARAGUA | CAGUA | SE-ARA-0086 | SAN MATEO | SAN MATEO | CIRCUITO | ALIMENTADOR_CONVENCIONAL | CTO | Alimentador de Distribución Convencional | NO |  | 13.8 | 0 | AÉREO | CONTROLADO | CARACTERIZADO
CT-ARA-00414 | CENTRAL | ARAGUA | CAGUA | SE-ARA-0086 | SANTA ROSALIA | SANTA ROSALIA | CIRCUITO | ALIMENTADOR_CONVENCIONAL | CTO | Alimentador de Distribución Convencional | NO |  | 13.8 | 0 | AÉREO | CONTROLADO | CARACTERIZADO
CT-ARA-00415 | CENTRAL | ARAGUA | CAGUA | SE-ARA-0086 | TURMERO | TURMERO | CIRCUITO | ALIMENTADOR_CONVENCIONAL | CTO | Alimentador de Distribución Convencional | NO |  | 13.8 | 0 | AÉREO | CONTROLADO | CARACTERIZADO
CT-ARA-00416 | CENTRAL | ARAGUA | CAMATAGUA | SE-ARA-0087 | CAMATAGUA | CAMATAGUA | CIRCUITO | ALIMENTADOR_CONVENCIONAL | CTO | Alimentador de Distribución Convencional | NO |  | 13.8 | 0 | AÉREO | CONTROLADO | CARACTERIZADO
CT-ARA-00417 | CENTRAL | ARAGUA | CAMATAGUA | SE-ARA-0087 | CANTV | CANTV | CIRCUITO | ALIMENTADOR_CONVENCIONAL | CTO | Alimentador de Distribución Convencional | NO |  | 13.8 | 0 | AÉREO | CONTROLADO | CARACTERIZADO
CT-ARA-00418 | CENTRAL | ARAGUA | CAMATAGUA | SE-ARA-0087 | ELEVADOR 24 KV | ELEVADOR | CIRCUITO | ALIMENTADOR_CONVENCIONAL | CTO | Alimentador de Distribución Convencional | NO |  | 13.8 | 0 | AÉREO | CONTROLADO | CARACTERIZADO
CT-ARA-00419 | CENTRAL | ARAGUA | CAMATAGUA | SE-ARA-0087 | GUANAYEN | GUANAYEN | CIRCUITO | ALIMENTADOR_CONVENCIONAL | CTO | Alimentador de Distribución Convencional | NO |  | 24.5 | 0 | AÉREO | CONTROLADO | CARACTERIZADO
CT-ARA-00420 | CENTRAL | ARAGUA | CAMATAGUA | SE-ARA-0087 | INOS CAMATAGUA | INOS CAMATAGUA | CIRCUITO | ALIMENTADOR_CONVENCIONAL | CTO | Alimentador de Distribución Convencional | NO |  | 13.8 | 0 | AÉREO | CONTROLADO | CARACTERIZADO
CT-ARA-00421 | CENTRAL | ARAGUA | CAMATAGUA | SE-ARA-0087 | SAN CASIMIRO | SAN CASIMIRO | CIRCUITO | ALIMENTADOR_CONVENCIONAL | CTO | Alimentador de Distribución Convencional | NO |  | 34.5 | 0 | AÉREO | CONTROLADO | CARACTERIZADO
CT-ARA-00422 | CENTRAL | ARAGUA | CAMATAGUA | SE-ARA-0087 | VALLE MORIN | VALLE MORIN | CIRCUITO | ALIMENTADOR_CONVENCIONAL | CTO | Alimentador de Distribución Convencional | NO |  | 24.5 | 0 | AÉREO | CONTROLADO | CARACTERIZADO
CT-ARA-00423 | CENTRAL | ARAGUA | CATA | SE-ARA-0088 | BAHIA | BAHIA | CIRCUITO | ALIMENTADOR_CONVENCIONAL | CTO | Alimentador de Distribución Convencional | NO |  | 13.8 | 0 | AÉREO | CONTROLADO | CARACTERIZADO
CT-ARA-00424 | CENTRAL | ARAGUA | CATA | SE-ARA-0088 | CUYAGUA | CUYAGUA | CIRCUITO | ALIMENTADOR_CONVENCIONAL | CTO | Alimentador de Distribución Convencional | NO |  | 13.8 | 0 | AÉREO | CONTROLADO | CARACTERIZADO
CT-ARA-00425 | CENTRAL | ARAGUA | CENTRO | SE-ARA-0089 | AGUSTIN CODAZZI | AGUSTIN CODAZZI | CIRCUITO | ALIMENTADOR_CONVENCIONAL | CTO | Alimentador de Distribución Convencional | NO |  | 13.8 | 0 | AÉREO | CONTROLADO | CARACTERIZADO
CT-ARA-00426 | CENTRAL | ARAGUA | CENTRO | SE-ARA-0089 | BOYACA | BOYACA | CIRCUITO | ALIMENTADOR_CONVENCIONAL | CTO | Alimentador de Distribución Convencional | NO |  | 13.8 | 0 | AÉREO | CONTROLADO | CARACTERIZADO
CT-ARA-00427 | CENTRAL | ARAGUA | CENTRO | SE-ARA-0089 | CALICANTO | CALICANTO | CIRCUITO | ALIMENTADOR_CONVENCIONAL | CTO | Alimentador de Distribución Convencional | NO |  | 13.8 | 0 | AÉREO | CONTROLADO | CARACTERIZADO
CT-ARA-00428 | CENTRAL | ARAGUA | CENTRO | SE-ARA-0089 | EL BOSQUE | EL BOSQUE | CIRCUITO | ALIMENTADOR_CONVENCIONAL | CTO | Alimentador de Distribución Convencional | NO |  | 13.8 | 0 | AÉREO | CONTROLADO | CARACTERIZADO
CT-ARA-00429 | CENTRAL | ARAGUA | CENTRO | SE-ARA-0089 | INAM | INAM | CIRCUITO | ALIMENTADOR_CONVENCIONAL | CTO | Alimentador de Distribución Convencional | NO |  | 13.8 | 0 | AÉREO | CONTROLADO | CARACTERIZADO
CT-ARA-00430 | CENTRAL | ARAGUA | CENTRO | SE-ARA-0089 | LAS BALLENAS | LAS BALLENAS | CIRCUITO | ALIMENTADOR_CONVENCIONAL | CTO | Alimentador de Distribución Convencional | NO |  | 13.8 | 0 | AÉREO | CONTROLADO | CARACTERIZADO
CT-ARA-00431 | CENTRAL | ARAGUA | CENTRO | SE-ARA-0089 | MAESTRANZA | MAESTRANZA | CIRCUITO | ALIMENTADOR_CONVENCIONAL | CTO | Alimentador de Distribución Convencional | NO |  | 13.8 | 0 | AÉREO | CONTROLADO | CARACTERIZADO
CT-ARA-00432 | CENTRAL | ARAGUA | CORINSA | SE-ARA-0091 | ALTENSA | ALTENSA | CIRCUITO | ALIMENTADOR_CONVENCIONAL | CTO | Alimentador de Distribución Convencional | NO |  | 13.8 | 0 | AÉREO | CONTROLADO | CARACTERIZADO
CT-ARA-00433 | CENTRAL | ARAGUA | CORINSA | SE-ARA-0091 | BELLA VISTA | BELLA VISTA | CIRCUITO | ALIMENTADOR_CONVENCIONAL | CTO | Alimentador de Distribución Convencional | NO |  | 13.8 | 0 | AÉREO | CONTROLADO | CARACTERIZADO
CT-ARA-00434 | CENTRAL | ARAGUA | CORINSA | SE-ARA-0091 | FUNDACION | FUNDACION | CIRCUITO | ALIMENTADOR_CONVENCIONAL | CTO | Alimentador de Distribución Convencional | NO |  | 13.8 | 0 | AÉREO | CONTROLADO | CARACTERIZADO
CT-ARA-00435 | CENTRAL | ARAGUA | CORINSA | SE-ARA-0091 | MESSER | MESSER | CIRCUITO | ALIMENTADOR_CONVENCIONAL | CTO | Alimentador de Distribución Convencional | NO |  | 13.8 | 0 | AÉREO | CONTROLADO | CARACTERIZADO
CT-ARA-00436 | CENTRAL | ARAGUA | CORINSA | SE-ARA-0091 | PRADO | PRADO | CIRCUITO | ALIMENTADOR_CONVENCIONAL | CTO | Alimentador de Distribución Convencional | NO |  | 13.8 | 0 | AÉREO | CONTROLADO | CARACTERIZADO
CT-ARA-00437 | CENTRAL | ARAGUA | CORINSA | SE-ARA-0091 | PROPIFAN | PROPIFAN | CIRCUITO | ALIMENTADOR_CONVENCIONAL | CTO | Alimentador de Distribución Convencional | NO |  | 13.8 | 0 | AÉREO | CONTROLADO | CARACTERIZADO
CT-ARA-00438 | CENTRAL | ARAGUA | CORINSA | SE-ARA-0091 | TITAN | TITAN | CIRCUITO | ALIMENTADOR_CONVENCIONAL | CTO | Alimentador de Distribución Convencional | NO |  | 13.8 | 0 | AÉREO | CONTROLADO | CARACTERIZADO
CT-ARA-00439 | CENTRAL | ARAGUA | CORINSA | SE-ARA-0091 | VENTANE | VENTANE | CIRCUITO | ALIMENTADOR_CONVENCIONAL | CTO | Alimentador de Distribución Convencional | NO |  | 13.8 | 0 | AÉREO | CONTROLADO | CARACTERIZADO
CT-ARA-00440 | CENTRAL | ARAGUA | CUMBOTO | SE-ARA-0092 | PUEBLO CUMBOTO | PUEBLO CUMBOTO | CIRCUITO | ALIMENTADOR_CONVENCIONAL | CTO | Alimentador de Distribución Convencional | NO |  | 13.8 | 0 | AÉREO | CONTROLADO | CARACTERIZADO
CT-ARA-00441 | CENTRAL | ARAGUA | CUMBOTO | SE-ARA-0092 | TURIAMO | TURIAMO | CIRCUITO | ALIMENTADOR_CONVENCIONAL | CTO | Alimentador de Distribución Convencional | NO |  | 13.8 | 0 | AÉREO | CONTROLADO | CARACTERIZADO
CT-ARA-00442 | CENTRAL | ARAGUA | DELICIAS | SE-ARA-0097 | ANDRES BELLO | ANDRES BELLO | CIRCUITO | ALIMENTADOR_CONVENCIONAL | CTO | Alimentador de Distribución Convencional | NO |  | 13.8 | 0 | AÉREO | CONTROLADO | CARACTERIZADO
CT-ARA-00443 | CENTRAL | ARAGUA | DELICIAS | SE-ARA-0097 | ARBOLEDA | ARBOLEDA | CIRCUITO | ALIMENTADOR_CONVENCIONAL | CTO | Alimentador de Distribución Convencional | NO |  | 13.8 | 0 | AÉREO | CONTROLADO | CARACTERIZADO
CT-ARA-00444 | CENTRAL | ARAGUA | DELICIAS | SE-ARA-0097 | BICENTENARIO | BICENTENARIO | CIRCUITO | ALIMENTADOR_CONVENCIONAL | CTO | Alimentador de Distribución Convencional | NO |  | 13.8 | 0 | AÉREO | CONTROLADO | CARACTERIZADO
CT-ARA-00445 | CENTRAL | ARAGUA | DELICIAS | SE-ARA-0097 | CAMORUCO | CAMORUCO | CIRCUITO | ALIMENTADOR_CONVENCIONAL | CTO | Alimentador de Distribución Convencional | NO |  | 13.8 | 0 | AÉREO | CONTROLADO | CARACTERIZADO
CT-ARA-00446 | CENTRAL | ARAGUA | DELICIAS | SE-ARA-0097 | CHORONI | CHORONI | CIRCUITO | ALIMENTADOR_CONVENCIONAL | CTO | Alimentador de Distribución Convencional | NO |  | 13.8 | 0 | AÉREO | CONTROLADO | CARACTERIZADO
CT-ARA-00447 | CENTRAL | ARAGUA | DELICIAS | SE-ARA-0097 | EL CASTAÑO | EL CASTAÑO | CIRCUITO | ALIMENTADOR_CONVENCIONAL | CTO | Alimentador de Distribución Convencional | NO |  | 13.8 | 0 | AÉREO | CONTROLADO | CARACTERIZADO
CT-ARA-00448 | CENTRAL | ARAGUA | DELICIAS | SE-ARA-0097 | HOTEL MARACAY | HOTEL MARACAY | CIRCUITO | ALIMENTADOR_CONVENCIONAL | CTO | Alimentador de Distribución Convencional | NO |  | 13.8 | 0 | AÉREO | CONTROLADO | CARACTERIZADO
CT-ARA-00449 | CENTRAL | ARAGUA | DELICIAS | SE-ARA-0097 | LA FLORESTA | LA FLORESTA | CIRCUITO | ALIMENTADOR_CONVENCIONAL | CTO | Alimentador de Distribución Convencional | NO |  | 13.8 | 0 | AÉREO | CONTROLADO | CARACTERIZADO
CT-ARA-00450 | CENTRAL | ARAGUA | DELICIAS | SE-ARA-0097 | PEDRERA | PEDRERA | CIRCUITO | ALIMENTADOR_CONVENCIONAL | CTO | Alimentador de Distribución Convencional | NO |  | 13.8 | 0 | AÉREO | CONTROLADO | CARACTERIZADO
CT-ARA-00451 | CENTRAL | ARAGUA | EL LIMON | SE-ARA-0093 | ARSENAL | ARSENAL | CIRCUITO | ALIMENTADOR_CONVENCIONAL | CTO | Alimentador de Distribución Convencional | NO |  | 13.8 | 0 | AÉREO | CONTROLADO | CARACTERIZADO
CT-ARA-00452 | CENTRAL | ARAGUA | EL LIMON | SE-ARA-0093 | AV CARACAS | AV CARACAS | CIRCUITO | ALIMENTADOR_CONVENCIONAL | CTO | Alimentador de Distribución Convencional | NO |  | 13.8 | 0 | AÉREO | CONTROLADO | CARACTERIZADO
CT-ARA-00453 | CENTRAL | ARAGUA | EL LIMON | SE-ARA-0093 | AV UNIVERSIDAD | AV UNIVERSIDAD | CIRCUITO | ALIMENTADOR_CONVENCIONAL | CTO | Alimentador de Distribución Convencional | NO |  | 13.8 | 0 | AÉREO | CONTROLADO | CARACTERIZADO
CT-ARA-00454 | CENTRAL | ARAGUA | EL LIMON | SE-ARA-0093 | CAÑA DE AZUCAR | CAÑA DE AZUCAR | CIRCUITO | ALIMENTADOR_CONVENCIONAL | CTO | Alimentador de Distribución Convencional | NO |  | 13.8 | 0 | AÉREO | CONTROLADO | CARACTERIZADO
CT-ARA-00455 | CENTRAL | ARAGUA | EL LIMON | SE-ARA-0093 | CAVIM | CAVIM | CIRCUITO | ALIMENTADOR_CONVENCIONAL | CTO | Alimentador de Distribución Convencional | NO |  | 13.8 | 0 | AÉREO | CONTROLADO | CARACTERIZADO
CT-ARA-00456 | CENTRAL | ARAGUA | EL LIMON | SE-ARA-0093 | EL MILAGRO | EL MILAGRO | CIRCUITO | ALIMENTADOR_CONVENCIONAL | CTO | Alimentador de Distribución Convencional | NO |  | 13.8 | 0 | AÉREO | CONTROLADO | CARACTERIZADO
CT-ARA-00457 | CENTRAL | ARAGUA | EL LIMON | SE-ARA-0093 | EL PASEO | EL PASEO | CIRCUITO | ALIMENTADOR_CONVENCIONAL | CTO | Alimentador de Distribución Convencional | NO |  | 13.8 | 0 | AÉREO | CONTROLADO | CARACTERIZADO
CT-ARA-00458 | CENTRAL | ARAGUA | EL LIMON | SE-ARA-0093 | ESPERANZA | ESPERANZA | CIRCUITO | ALIMENTADOR_CONVENCIONAL | CTO | Alimentador de Distribución Convencional | NO |  | 13.8 | 0 | AÉREO | CONTROLADO | CARACTERIZADO
CT-ARA-00459 | CENTRAL | ARAGUA | EL LIMON | SE-ARA-0093 | INAVI | INAVI | CIRCUITO | ALIMENTADOR_CONVENCIONAL | CTO | Alimentador de Distribución Convencional | NO |  | 13.8 | 0 | AÉREO | CONTROLADO | CARACTERIZADO
CT-ARA-00460 | CENTRAL | ARAGUA | EL LIMON | SE-ARA-0093 | JOSE FELIX RIBAS | JOSE FELIX RIBAS | CIRCUITO | ALIMENTADOR_CONVENCIONAL | CTO | Alimentador de Distribución Convencional | NO |  | 13.8 | 0 | AÉREO | CONTROLADO | CARACTERIZADO
CT-ARA-00461 | CENTRAL | ARAGUA | EL LIMON | SE-ARA-0093 | MARACAY NORTE | MARACAY NORTE | CIRCUITO | ALIMENTADOR_CONVENCIONAL | CTO | Alimentador de Distribución Convencional | NO |  | 13.8 | 0 | AÉREO | CONTROLADO | CARACTERIZADO
CT-ARA-00462 | CENTRAL | ARAGUA | EL SOMBRERO | SE-GUA-0329 | BARBACOAS | BARBACOAS | CIRCUITO | ALIMENTADOR_CONVENCIONAL | CTO | Alimentador de Distribución Convencional | NO |  | 13.8 | 0 | AÉREO | CONTROLADO | CARACTERIZADO
CT-ARA-00463 | CENTRAL | ARAGUA | INDEPENDENCIA | SE-ARA-0094 | COMANDO | COMANDO | CIRCUITO | ALIMENTADOR_CONVENCIONAL | CTO | Alimentador de Distribución Convencional | NO |  | 13.8 | 0 | AÉREO | CONTROLADO | CARACTERIZADO
CT-ARA-00464 | CENTRAL | ARAGUA | INDEPENDENCIA | SE-ARA-0094 | EL PLAYON | EL PLAYON | CIRCUITO | ALIMENTADOR_CONVENCIONAL | CTO | Alimentador de Distribución Convencional | NO |  | 13.8 | 0 | AÉREO | CONTROLADO | CARACTERIZADO
CT-ARA-00465 | CENTRAL | ARAGUA | INDEPENDENCIA | SE-ARA-0094 | PUEBLO | PUEBLO | CIRCUITO | ALIMENTADOR_CONVENCIONAL | CTO | Alimentador de Distribución Convencional | NO |  | 13.8 | 0 | AÉREO | CONTROLADO | CARACTERIZADO
CT-ARA-00466 | CENTRAL | ARAGUA | LA MORITA | SE-ARA-0096 | CATANA | CATANA | CIRCUITO | ALIMENTADOR_CONVENCIONAL | CTO | Alimentador de Distribución Convencional | NO |  | 13.8 | 0 | AÉREO | CONTROLADO | CARACTERIZADO
CT-ARA-00467 | CENTRAL | ARAGUA | LA MORITA | SE-ARA-0096 | EL AVION | EL AVION | CIRCUITO | ALIMENTADOR_CONVENCIONAL | CTO | Alimentador de Distribución Convencional | NO |  | 13.8 | 0 | AÉREO | CONTROLADO | CARACTERIZADO
CT-ARA-00468 | CENTRAL | ARAGUA | LA MORITA | SE-ARA-0096 | EL TIERRAL | EL TIERRAL | CIRCUITO | ALIMENTADOR_CONVENCIONAL | CTO | Alimentador de Distribución Convencional | NO |  | 13.8 | 0 | AÉREO | CONTROLADO | CARACTERIZADO
CT-ARA-00469 | CENTRAL | ARAGUA | LA MORITA | SE-ARA-0096 | EXPRESOS PURINA | EXPRESOS PURINA | CIRCUITO | ALIMENTADOR_CONVENCIONAL | CTO | Alimentador de Distribución Convencional | NO |  | 13.8 | 0 | AÉREO | CONTROLADO | CARACTERIZADO
CT-ARA-00470 | CENTRAL | ARAGUA | LA MORITA | SE-ARA-0096 | GUASIMAL | GUASIMAL | CIRCUITO | ALIMENTADOR_CONVENCIONAL | CTO | Alimentador de Distribución Convencional | NO |  | 13.8 | 0 | AÉREO | CONTROLADO | CARACTERIZADO
CT-ARA-00471 | CENTRAL | ARAGUA | LA MORITA | SE-ARA-0096 | INOS | INOS | CIRCUITO | ALIMENTADOR_CONVENCIONAL | CTO | Alimentador de Distribución Convencional | NO |  | 13.8 | 0 | AÉREO | CONTROLADO | CARACTERIZADO
CT-ARA-00472 | CENTRAL | ARAGUA | LA MORITA | SE-ARA-0096 | LA OVALLERA | LA OVALLERA | CIRCUITO | ALIMENTADOR_CONVENCIONAL | CTO | Alimentador de Distribución Convencional | NO |  | 13.8 | 0 | AÉREO | CONTROLADO | CARACTERIZADO
CT-ARA-00473 | CENTRAL | ARAGUA | LA MORITA | SE-ARA-0096 | METROPOLITANO | METROPOLITANO | CIRCUITO | ALIMENTADOR_CONVENCIONAL | CTO | Alimentador de Distribución Convencional | NO |  | 13.8 | 0 | AÉREO | CONTROLADO | CARACTERIZADO
CT-ARA-00474 | CENTRAL | ARAGUA | LA MORITA | SE-ARA-0096 | SAMAN DE GUERE | SAMAN DE GUERE | CIRCUITO | ALIMENTADOR_CONVENCIONAL | CTO | Alimentador de Distribución Convencional | NO |  | 13.8 | 0 | AÉREO | CONTROLADO | CARACTERIZADO
CT-ARA-00475 | CENTRAL | ARAGUA | LA MORITA | SE-ARA-0096 | SAN LUIS | SAN LUIS | CIRCUITO | ALIMENTADOR_CONVENCIONAL | CTO | Alimentador de Distribución Convencional | NO |  | 13.8 | 0 | AÉREO | CONTROLADO | CARACTERIZADO
CT-ARA-00476 | CENTRAL | ARAGUA | LA MORITA | SE-ARA-0096 | SANTA RITA | SANTA RITA | CIRCUITO | ALIMENTADOR_CONVENCIONAL | CTO | Alimentador de Distribución Convencional | NO |  | 13.8 | 0 | AÉREO | CONTROLADO | CARACTERIZADO
CT-ARA-00477 | CENTRAL | ARAGUA | LA MORITA | SE-ARA-0096 | SOROCAIMA | SOROCAIMA | CIRCUITO | ALIMENTADOR_CONVENCIONAL | CTO | Alimentador de Distribución Convencional | NO |  | 13.8 | 0 | AÉREO | CONTROLADO | CARACTERIZADO
CT-ARA-00478 | CENTRAL | ARAGUA | LA VICTORIA | SE-ARA-0113 | CONDUVEN | CONDUVEN | CIRCUITO | ALIMENTADOR_CONVENCIONAL | CTO | Alimentador de Distribución Convencional | NO |  | 13.8 | 0 | AÉREO | CONTROLADO | CARACTERIZADO
CT-ARA-00479 | CENTRAL | ARAGUA | LA VICTORIA | SE-ARA-0113 | EL RECREO | EL RECREO | CIRCUITO | ALIMENTADOR_CONVENCIONAL | CTO | Alimentador de Distribución Convencional | NO |  | 13.8 | 0 | AÉREO | CONTROLADO | CARACTERIZADO
CT-ARA-00480 | CENTRAL | ARAGUA | LA VICTORIA | SE-ARA-0113 | HOSPITAL VICTORIA | HOSPITAL VICTORIA | CIRCUITO | ALIMENTADOR_CONVENCIONAL | CTO | Alimentador de Distribución Convencional | NO |  | 13.8 | 0 | AÉREO | CONTROLADO | CARACTERIZADO
CT-ARA-00481 | CENTRAL | ARAGUA | LA VICTORIA | SE-ARA-0113 | LAS MERCEDES | LAS MERCEDES | CIRCUITO | ALIMENTADOR_CONVENCIONAL | CTO | Alimentador de Distribución Convencional | NO |  | 13.8 | 0 | AÉREO | CONTROLADO | CARACTERIZADO
CT-ARA-00482 | CENTRAL | ARAGUA | LA VICTORIA | SE-ARA-0113 | POLIFILMS | POLIFILMS | CIRCUITO | ALIMENTADOR_CONVENCIONAL | CTO | Alimentador de Distribución Convencional | NO |  | 13.8 | 0 | AÉREO | CONTROLADO | CARACTERIZADO
CT-ARA-00483 | CENTRAL | ARAGUA | LA VICTORIA | SE-ARA-0113 | RICAURTE | RICAURTE | CIRCUITO | ALIMENTADOR_CONVENCIONAL | CTO | Alimentador de Distribución Convencional | NO |  | 13.8 | 0 | AÉREO | CONTROLADO | CARACTERIZADO
CT-ARA-00484 | CENTRAL | ARAGUA | LA VICTORIA | SE-ARA-0113 | VICTORIA NORTE | VICTORIA NORTE | CIRCUITO | ALIMENTADOR_CONVENCIONAL | CTO | Alimentador de Distribución Convencional | NO |  | 13.8 | 0 | AÉREO | CONTROLADO | CARACTERIZADO
CT-ARA-00485 | CENTRAL | ARAGUA | LOMAS DE NIQUEL | SE-ARA-0099 | CHAGUARAMA | CHAGUARAMA | CIRCUITO | ALIMENTADOR_CONVENCIONAL | CTO | Alimentador de Distribución Convencional | NO |  | 13.8 | 0 | AÉREO | CONTROLADO | CARACTERIZADO
CT-ARA-00486 | CENTRAL | ARAGUA | LOMAS DE NIQUEL | SE-ARA-0099 | PUEBLO TIARA | PUEBLO TIARA | CIRCUITO | ALIMENTADOR_CONVENCIONAL | CTO | Alimentador de Distribución Convencional | NO |  | 13.8 | 0 | AÉREO | CONTROLADO | CARACTERIZADO
CT-ARA-00487 | CENTRAL | ARAGUA | LOS TANQUES | SE-ARA-0100 | CENIZAS | CENIZAS | CIRCUITO | ALIMENTADOR_CONVENCIONAL | CTO | Alimentador de Distribución Convencional | NO |  | 13.8 | 0 | AÉREO | CONTROLADO | CARACTERIZADO
CT-ARA-00488 | CENTRAL | ARAGUA | LOS TANQUES | SE-ARA-0100 | FADEACA | FADEACA | CIRCUITO | ALIMENTADOR_CONVENCIONAL | CTO | Alimentador de Distribución Convencional | NO |  | 13.8 | 0 | AÉREO | CONTROLADO | CARACTERIZADO
CT-ARA-00489 | CENTRAL | ARAGUA | LOS TANQUES | SE-ARA-0100 | LA PAVONA | LA PAVONA | CIRCUITO | ALIMENTADOR_CONVENCIONAL | CTO | Alimentador de Distribución Convencional | NO |  | 13.8 | 0 | AÉREO | CONTROLADO | CARACTERIZADO
CT-ARA-00490 | CENTRAL | ARAGUA | LOS TANQUES | SE-ARA-0100 | MENNEN | MENNEN | CIRCUITO | ALIMENTADOR_CONVENCIONAL | CTO | Alimentador de Distribución Convencional | NO |  | 13.8 | 0 | AÉREO | CONTROLADO | CARACTERIZADO
CT-ARA-00491 | CENTRAL | ARAGUA | LOS TANQUES | SE-ARA-0100 | TUBOMAX | TUBOMAX | CIRCUITO | ALIMENTADOR_CONVENCIONAL | CTO | Alimentador de Distribución Convencional | NO |  | 13.8 | 0 | AÉREO | CONTROLADO | CARACTERIZADO
CT-ARA-00492 | CENTRAL | ARAGUA | MACARO | SE-ARA-0101 | HIDROCENTRO | HIDROCENTRO | CIRCUITO | ALIMENTADOR_CONVENCIONAL | CTO | Alimentador de Distribución Convencional | NO |  | 13.8 | 0 | AÉREO | CONTROLADO | CARACTERIZADO
CT-ARA-00493 | CENTRAL | ARAGUA | MACARO | SE-ARA-0101 | NISPERO | NISPERO | CIRCUITO | ALIMENTADOR_CONVENCIONAL | CTO | Alimentador de Distribución Convencional | NO |  | 13.8 | 0 | AÉREO | CONTROLADO | CARACTERIZADO
CT-ARA-00494 | CENTRAL | ARAGUA | MACARO | SE-ARA-0101 | PAYITA | PAYITA | CIRCUITO | ALIMENTADOR_CONVENCIONAL | CTO | Alimentador de Distribución Convencional | NO |  | 13.8 | 0 | AÉREO | CONTROLADO | CARACTERIZADO
CT-ARA-00495 | CENTRAL | ARAGUA | MACARO | SE-ARA-0101 | POLVORIN | POLVORIN | CIRCUITO | ALIMENTADOR_CONVENCIONAL | CTO | Alimentador de Distribución Convencional | NO |  | 13.8 | 0 | AÉREO | CONTROLADO | CARACTERIZADO
CT-ARA-00496 | CENTRAL | ARAGUA | MACARO | SE-ARA-0101 | SAN JOAQUIN | SAN JOAQUIN | CIRCUITO | ALIMENTADOR_CONVENCIONAL | CTO | Alimentador de Distribución Convencional | NO |  | 13.8 | 0 | AÉREO | CONTROLADO | CARACTERIZADO
CT-ARA-00497 | CENTRAL | ARAGUA | MACARO | SE-ARA-0101 | UPEL | UPEL | CIRCUITO | ALIMENTADOR_CONVENCIONAL | CTO | Alimentador de Distribución Convencional | NO |  | 13.8 | 0 | AÉREO | CONTROLADO | CARACTERIZADO
CT-ARA-00498 | CENTRAL | ARAGUA | PALO NEGRO | SE-ARA-0102 | ARAGUANEY | ARAGUANEY | CIRCUITO | ALIMENTADOR_CONVENCIONAL | CTO | Alimentador de Distribución Convencional | NO |  | 13.8 | 0 | AÉREO | CONTROLADO | CARACTERIZADO
CT-ARA-00499 | CENTRAL | ARAGUA | PALO NEGRO | SE-ARA-0102 | BASE AEREA | BASE AEREA | CIRCUITO | ALIMENTADOR_CONVENCIONAL | CTO | Alimentador de Distribución Convencional | NO |  | 13.8 | 0 | AÉREO | CONTROLADO | CARACTERIZADO
CT-ARA-00500 | CENTRAL | ARAGUA | PALO NEGRO | SE-ARA-0102 | CAMBURITO | CAMBURITO | CIRCUITO | ALIMENTADOR_CONVENCIONAL | CTO | Alimentador de Distribución Convencional | NO |  | 13.8 | 0 | AÉREO | CONTROLADO | CARACTERIZADO
CT-ARA-00501 | CENTRAL | ARAGUA | PALO NEGRO | SE-ARA-0102 | EL ORTICEÑO | EL ORTICEÑO | CIRCUITO | ALIMENTADOR_CONVENCIONAL | CTO | Alimentador de Distribución Convencional | NO |  | 13.8 | 0 | AÉREO | CONTROLADO | CARACTERIZADO
CT-ARA-00502 | CENTRAL | ARAGUA | PALO NEGRO | SE-ARA-0102 | LIBERTADOR | LIBERTADOR | CIRCUITO | ALIMENTADOR_CONVENCIONAL | CTO | Alimentador de Distribución Convencional | NO |  | 13.8 | 0 | AÉREO | CONTROLADO | CARACTERIZADO
CT-ARA-00503 | CENTRAL | ARAGUA | PALO NEGRO | SE-ARA-0102 | LOS NARANJOS | LOS NARANJOS | CIRCUITO | ALIMENTADOR_CONVENCIONAL | CTO | Alimentador de Distribución Convencional | NO |  | 13.8 | 0 | AÉREO | CONTROLADO | CARACTERIZADO
CT-ARA-00504 | CENTRAL | ARAGUA | PALO NEGRO | SE-ARA-0102 | PARAPARAL | PARAPARAL | CIRCUITO | ALIMENTADOR_CONVENCIONAL | CTO | Alimentador de Distribución Convencional | NO |  | 13.8 | 0 | AÉREO | CONTROLADO | CARACTERIZADO
CT-ARA-00505 | CENTRAL | ARAGUA | PALO NEGRO | SE-ARA-0102 | PTA NEGRA | PTA NEGRA | CIRCUITO | ALIMENTADOR_CONVENCIONAL | CTO | Alimentador de Distribución Convencional | NO |  | 13.8 | 0 | AÉREO | CONTROLADO | CARACTERIZADO
CT-ARA-00506 | CENTRAL | ARAGUA | PALO NEGRO | SE-ARA-0102 | VARGAS | VARGAS | CIRCUITO | ALIMENTADOR_CONVENCIONAL | CTO | Alimentador de Distribución Convencional | NO |  | 13.8 | 0 | AÉREO | CONTROLADO | CARACTERIZADO
CT-ARA-00507 | CENTRAL | ARAGUA | PEDREGAL | SE-ARA-0103 | PUERTO MAYA | PUERTO MAYA | CIRCUITO | ALIMENTADOR_CONVENCIONAL | CTO | Alimentador de Distribución Convencional | NO |  | 34.5 | 0 | AÉREO | CONTROLADO | CARACTERIZADO
CT-ARA-00508 | CENTRAL | ARAGUA | SAN CASIMIRO | SE-ARA-0105 | EL LORO | EL LORO | CIRCUITO | ALIMENTADOR_CONVENCIONAL | CTO | Alimentador de Distribución Convencional | NO |  | 13.8 | 0 | AÉREO | CONTROLADO | CARACTERIZADO
CT-ARA-00509 | CENTRAL | ARAGUA | SAN CASIMIRO | SE-ARA-0105 | GUIRIPA | GUIRIPA | CIRCUITO | ALIMENTADOR_CONVENCIONAL | CTO | Alimentador de Distribución Convencional | NO |  | 13.8 | 0 | AÉREO | CONTROLADO | CARACTERIZADO
CT-ARA-00510 | CENTRAL | ARAGUA | SAN CASIMIRO | SE-ARA-0105 | PLACITA | PLACITA | CIRCUITO | ALIMENTADOR_CONVENCIONAL | CTO | Alimentador de Distribución Convencional | NO |  | 13.8 | 0 | AÉREO | CONTROLADO | CARACTERIZADO
CT-ARA-00511 | CENTRAL | ARAGUA | SAN IGNACIO | SE-ARA-0106 | 23 DE ENERO | 23 DE ENERO | CIRCUITO | ALIMENTADOR_CONVENCIONAL | CTO | Alimentador de Distribución Convencional | NO |  | 13.8 | 0 | AÉREO | CONTROLADO | CARACTERIZADO
CT-ARA-00512 | CENTRAL | ARAGUA | SAN IGNACIO | SE-ARA-0106 | ACACIAS | ACACIAS | CIRCUITO | ALIMENTADOR_CONVENCIONAL | CTO | Alimentador de Distribución Convencional | NO |  | 13.8 | 0 | AÉREO | CONTROLADO | CARACTERIZADO
CT-ARA-00513 | CENTRAL | ARAGUA | SAN IGNACIO | SE-ARA-0106 | ALCAVE | ALCAVE | CIRCUITO | ALIMENTADOR_CONVENCIONAL | CTO | Alimentador de Distribución Convencional | NO |  | 13.8 | 0 | AÉREO | CONTROLADO | CARACTERIZADO
CT-ARA-00514 | CENTRAL | ARAGUA | SAN IGNACIO | SE-ARA-0106 | BOSQUE ALTO | BOSQUE ALTO | CIRCUITO | ALIMENTADOR_CONVENCIONAL | CTO | Alimentador de Distribución Convencional | NO |  | 13.8 | 0 | AÉREO | CONTROLADO | CARACTERIZADO
CT-ARA-00515 | CENTRAL | ARAGUA | SAN IGNACIO | SE-ARA-0106 | CIUDAD | CIUDAD | CIRCUITO | ALIMENTADOR_CONVENCIONAL | CTO | Alimentador de Distribución Convencional | NO |  | 13.8 | 0 | AÉREO | CONTROLADO | CARACTERIZADO
CT-ARA-00516 | CENTRAL | ARAGUA | SAN IGNACIO | SE-ARA-0106 | COMERCIO | COMERCIO | CIRCUITO | ALIMENTADOR_CONVENCIONAL | CTO | Alimentador de Distribución Convencional | NO |  | 13.8 | 0 | AÉREO | CONTROLADO | CARACTERIZADO
CT-ARA-00517 | CENTRAL | ARAGUA | SAN IGNACIO | SE-ARA-0106 | ETERNIT | ETERNIT | CIRCUITO | ALIMENTADOR_CONVENCIONAL | CTO | Alimentador de Distribución Convencional | NO |  | 13.8 | 0 | AÉREO | CONTROLADO | CARACTERIZADO
CT-ARA-00518 | CENTRAL | ARAGUA | SAN IGNACIO | SE-ARA-0106 | FLEXILON | FLEXILON | CIRCUITO | ALIMENTADOR_CONVENCIONAL | CTO | Alimentador de Distribución Convencional | NO |  | 13.8 | 0 | AÉREO | CONTROLADO | CARACTERIZADO
CT-ARA-00519 | CENTRAL | ARAGUA | SAN IGNACIO | SE-ARA-0106 | HILADOS | HILADOS | CIRCUITO | ALIMENTADOR_CONVENCIONAL | CTO | Alimentador de Distribución Convencional | NO |  | 13.8 | 0 | AÉREO | CONTROLADO | CARACTERIZADO
CT-ARA-00520 | CENTRAL | ARAGUA | SAN IGNACIO | SE-ARA-0106 | LA PUNTA | LA PUNTA | CIRCUITO | ALIMENTADOR_CONVENCIONAL | CTO | Alimentador de Distribución Convencional | NO |  | 13.8 | 0 | AÉREO | CONTROLADO | CARACTERIZADO
CT-ARA-00521 | CENTRAL | ARAGUA | SAN IGNACIO | SE-ARA-0106 | LILLY | LILLY | CIRCUITO | ALIMENTADOR_CONVENCIONAL | CTO | Alimentador de Distribución Convencional | NO |  | 13.8 | 0 | AÉREO | CONTROLADO | CARACTERIZADO
CT-ARA-00522 | CENTRAL | ARAGUA | SAN IGNACIO | SE-ARA-0106 | LOS SAMANES | LOS SAMANES | CIRCUITO | ALIMENTADOR_CONVENCIONAL | CTO | Alimentador de Distribución Convencional | NO |  | 13.8 | 0 | AÉREO | CONTROLADO | CARACTERIZADO
CT-ARA-00523 | CENTRAL | ARAGUA | SAN IGNACIO | SE-ARA-0106 | LOURDES | LOURDES | CIRCUITO | ALIMENTADOR_CONVENCIONAL | CTO | Alimentador de Distribución Convencional | NO |  | 13.8 | 0 | AÉREO | CONTROLADO | CARACTERIZADO
CT-ARA-00524 | CENTRAL | ARAGUA | SAN IGNACIO | SE-ARA-0106 | PIÑONAL | PIÑONAL | CIRCUITO | ALIMENTADOR_CONVENCIONAL | CTO | Alimentador de Distribución Convencional | NO |  | 13.8 | 0 | AÉREO | CONTROLADO | CARACTERIZADO
CT-ARA-00525 | CENTRAL | ARAGUA | SAN IGNACIO | SE-ARA-0106 | POLLY | POLLY | CIRCUITO | ALIMENTADOR_CONVENCIONAL | CTO | Alimentador de Distribución Convencional | NO |  | 13.8 | 0 | AÉREO | CONTROLADO | CARACTERIZADO
CT-ARA-00526 | CENTRAL | ARAGUA | SAN IGNACIO | SE-ARA-0106 | SAN CARLOS | SAN CARLOS | CIRCUITO | ALIMENTADOR_CONVENCIONAL | CTO | Alimentador de Distribución Convencional | NO |  | 13.8 | 0 | AÉREO | CONTROLADO | CARACTERIZADO
CT-ARA-00527 | CENTRAL | ARAGUA | SAN IGNACIO | SE-ARA-0106 | SAN MIGUEL | SAN MIGUEL | CIRCUITO | ALIMENTADOR_CONVENCIONAL | CTO | Alimentador de Distribución Convencional | NO |  | 13.8 | 0 | AÉREO | CONTROLADO | CARACTERIZADO
CT-ARA-00528 | CENTRAL | ARAGUA | SAN IGNACIO | SE-ARA-0106 | SUDAMTEX | SUDAMTEX | CIRCUITO | ALIMENTADOR_CONVENCIONAL | CTO | Alimentador de Distribución Convencional | NO |  | 13.8 | 0 | AÉREO | CONTROLADO | CARACTERIZADO
CT-ARA-00529 | CENTRAL | ARAGUA | SAN IGNACIO | SE-ARA-0106 | SUR AUTOPISTA | SUR AUTOPISTA | CIRCUITO | ALIMENTADOR_CONVENCIONAL | CTO | Alimentador de Distribución Convencional | NO |  | 13.8 | 0 | AÉREO | CONTROLADO | CARACTERIZADO
CT-ARA-00530 | CENTRAL | ARAGUA | SAN IGNACIO | SE-ARA-0106 | TAPA TAPA | TAPA TAPA | CIRCUITO | ALIMENTADOR_CONVENCIONAL | CTO | Alimentador de Distribución Convencional | NO |  | 13.8 | 0 | AÉREO | CONTROLADO | CARACTERIZADO
CT-ARA-00531 | CENTRAL | ARAGUA | SAN IGNACIO | SE-ARA-0106 | TELARES | TELARES | CIRCUITO | ALIMENTADOR_CONVENCIONAL | CTO | Alimentador de Distribución Convencional | NO |  | 13.8 | 0 | AÉREO | CONTROLADO | CARACTERIZADO
CT-ARA-00532 | CENTRAL | ARAGUA | SAN JACINTO | SE-ARA-0107 | BELEN | BELEN | CIRCUITO | ALIMENTADOR_CONVENCIONAL | CTO | Alimentador de Distribución Convencional | NO |  | 13.8 | 0 | AÉREO | CONTROLADO | CARACTERIZADO
CT-ARA-00533 | CENTRAL | ARAGUA | SAN JACINTO | SE-ARA-0107 | CAPROTANA | CAPROTANA | CIRCUITO | ALIMENTADOR_CONVENCIONAL | CTO | Alimentador de Distribución Convencional | NO |  | 13.8 | 0 | AÉREO | CONTROLADO | CARACTERIZADO
CT-ARA-00534 | CENTRAL | ARAGUA | SAN JACINTO | SE-ARA-0107 | HOSPITAL | HOSPITAL | CIRCUITO | ALIMENTADOR_CONVENCIONAL | CTO | Alimentador de Distribución Convencional | NO |  | 13.8 | 0 | AÉREO | CONTROLADO | CARACTERIZADO
CT-ARA-00535 | CENTRAL | ARAGUA | SAN JACINTO | SE-ARA-0107 | IPSFA | IPSFA | CIRCUITO | ALIMENTADOR_CONVENCIONAL | CTO | Alimentador de Distribución Convencional | NO |  | 13.8 | 0 | AÉREO | CONTROLADO | CARACTERIZADO
CT-ARA-00536 | CENTRAL | ARAGUA | SAN JACINTO | SE-ARA-0107 | LA PLACERA | LA PLACERA | CIRCUITO | ALIMENTADOR_CONVENCIONAL | CTO | Alimentador de Distribución Convencional | NO |  | 13.8 | 0 | AÉREO | CONTROLADO | CARACTERIZADO
CT-ARA-00537 | CENTRAL | ARAGUA | SAN JACINTO | SE-ARA-0107 | LAS AMERICAS | LAS AMERICAS | CIRCUITO | ALIMENTADOR_CONVENCIONAL | CTO | Alimentador de Distribución Convencional | NO |  | 13.8 | 0 | AÉREO | CONTROLADO | CARACTERIZADO
CT-ARA-00538 | CENTRAL | ARAGUA | SAN JACINTO | SE-ARA-0107 | LOS OLIVOS | LOS OLIVOS | CIRCUITO | ALIMENTADOR_CONVENCIONAL | CTO | Alimentador de Distribución Convencional | NO |  | 13.8 | 0 | AÉREO | CONTROLADO | CARACTERIZADO
CT-ARA-00539 | CENTRAL | ARAGUA | SAN JACINTO | SE-ARA-0107 | MONTAÑA FRESCA | MONTAÑA FRESCA | CIRCUITO | ALIMENTADOR_CONVENCIONAL | CTO | Alimentador de Distribución Convencional | NO |  | 13.8 | 0 | AÉREO | CONTROLADO | CARACTERIZADO
CT-ARA-00540 | CENTRAL | ARAGUA | SAN JACINTO | SE-ARA-0107 | PARQUE ARAGUA | PARQUE ARAGUA | CIRCUITO | ALIMENTADOR_CONVENCIONAL | CTO | Alimentador de Distribución Convencional | NO |  | 13.8 | 0 | AÉREO | CONTROLADO | CARACTERIZADO
CT-ARA-00541 | CENTRAL | ARAGUA | SAN JACINTO | SE-ARA-0107 | SAN AGUSTIN | SAN AGUSTIN | CIRCUITO | ALIMENTADOR_CONVENCIONAL | CTO | Alimentador de Distribución Convencional | NO |  | 13.8 | 0 | AÉREO | CONTROLADO | CARACTERIZADO
CT-ARA-00542 | CENTRAL | ARAGUA | SAN JACINTO | SE-ARA-0107 | SOLEDAD | SOLEDAD | CIRCUITO | ALIMENTADOR_CONVENCIONAL | CTO | Alimentador de Distribución Convencional | NO |  | 13.8 | 0 | AÉREO | CONTROLADO | CARACTERIZADO
CT-ARA-00543 | CENTRAL | ARAGUA | SAN JACINTO | SE-ARA-0107 | TABACALERA | TABACALERA | CIRCUITO | ALIMENTADOR_CONVENCIONAL | CTO | Alimentador de Distribución Convencional | NO |  | 13.8 | 0 | AÉREO | CONTROLADO | CARACTERIZADO
CT-ARA-00544 | CENTRAL | ARAGUA | SAN JUAN | SE-GUA-0340 | SAN SEBASTIAN | SAN SEBASTIAN | CIRCUITO | ALIMENTADOR_CONVENCIONAL | CTO | Alimentador de Distribución Convencional | NO |  | 13.8 | 0 | AÉREO | CONTROLADO | CARACTERIZADO
CT-ARA-00545 | CENTRAL | ARAGUA | SAN SEBASTIAN | SE-ARA-0108 | INDUSTRIAL - CEMENTERIO | INDUSTRIAL - CEMENTERIO | CIRCUITO | ALIMENTADOR_CONVENCIONAL | CTO | Alimentador de Distribución Convencional | NO |  | 13.8 | 0 | AÉREO | CONTROLADO | CARACTERIZADO
CT-ARA-00546 | CENTRAL | ARAGUA | SAN SEBASTIAN | SE-ARA-0108 | LA CARIDAD | LA CARIDAD | CIRCUITO | ALIMENTADOR_CONVENCIONAL | CTO | Alimentador de Distribución Convencional | NO |  | 13.8 | 0 | AÉREO | CONTROLADO | CARACTERIZADO
CT-ARA-00547 | CENTRAL | ARAGUA | SAN VICENTE | SE-ARA-0109 | AGA | AGA | CIRCUITO | ALIMENTADOR_CONVENCIONAL | CTO | Alimentador de Distribución Convencional | NO |  | 13.8 | 0 | AÉREO | CONTROLADO | CARACTERIZADO
CT-ARA-00548 | CENTRAL | ARAGUA | SAN VICENTE | SE-ARA-0109 | AV A PHILLIPS | AV A PHILLIPS | CIRCUITO | ALIMENTADOR_CONVENCIONAL | CTO | Alimentador de Distribución Convencional | NO |  | 13.8 | 0 | AÉREO | CONTROLADO | CARACTERIZADO
CT-ARA-00549 | CENTRAL | ARAGUA | SAN VICENTE | SE-ARA-0109 | AV MARACAY | AV MARACAY | CIRCUITO | ALIMENTADOR_CONVENCIONAL | CTO | Alimentador de Distribución Convencional | NO |  | 13.8 | 0 | AÉREO | CONTROLADO | CARACTERIZADO
CT-ARA-00550 | CENTRAL | ARAGUA | SAN VICENTE | SE-ARA-0109 | AV MERIDA | AV MERIDA | CIRCUITO | ALIMENTADOR_CONVENCIONAL | CTO | Alimentador de Distribución Convencional | NO |  | 13.8 | 0 | AÉREO | CONTROLADO | CARACTERIZADO
CT-ARA-00551 | CENTRAL | ARAGUA | SAN VICENTE | SE-ARA-0109 | BASE SUCRE | BASE SUCRE | CIRCUITO | ALIMENTADOR_CONVENCIONAL | CTO | Alimentador de Distribución Convencional | NO |  | 13.8 | 0 | AÉREO | CONTROLADO | CARACTERIZADO
CT-ARA-00552 | CENTRAL | ARAGUA | SAN VICENTE | SE-ARA-0109 | BRISAS DEL LAGO | BRISAS DEL LAGO | CIRCUITO | ALIMENTADOR_CONVENCIONAL | CTO | Alimentador de Distribución Convencional | NO |  | 13.8 | 0 | AÉREO | CONTROLADO | CARACTERIZADO
CT-ARA-00553 | CENTRAL | ARAGUA | SAN VICENTE | SE-ARA-0109 | DIXIE CUP | DIXIE CUP | CIRCUITO | ALIMENTADOR_CONVENCIONAL | CTO | Alimentador de Distribución Convencional | NO |  | 13.8 | 0 | AÉREO | CONTROLADO | CARACTERIZADO
CT-ARA-00554 | CENTRAL | ARAGUA | SAN VICENTE | SE-ARA-0109 | ENVARAGUA | ENVARAGUA | CIRCUITO | ALIMENTADOR_CONVENCIONAL | CTO | Alimentador de Distribución Convencional | NO |  | 13.8 | 0 | AÉREO | CONTROLADO | CARACTERIZADO
CT-ARA-00555 | CENTRAL | ARAGUA | SAN VICENTE | SE-ARA-0109 | INDUMET | INDUMET | CIRCUITO | ALIMENTADOR_CONVENCIONAL | CTO | Alimentador de Distribución Convencional | NO |  | 13.8 | 0 | AÉREO | CONTROLADO | CARACTERIZADO
CT-ARA-00556 | CENTRAL | ARAGUA | SAN VICENTE | SE-ARA-0109 | INDUSTRIAL | INDUSTRIAL | CIRCUITO | ALIMENTADOR_CONVENCIONAL | CTO | Alimentador de Distribución Convencional | NO |  | 13.8 | 0 | AÉREO | CONTROLADO | CARACTERIZADO
CT-ARA-00557 | CENTRAL | ARAGUA | SAN VICENTE | SE-ARA-0109 | LAS VEGAS | LAS VEGAS | CIRCUITO | ALIMENTADOR_CONVENCIONAL | CTO | Alimentador de Distribución Convencional | NO |  | 13.8 | 0 | AÉREO | CONTROLADO | CARACTERIZADO
CT-ARA-00558 | CENTRAL | ARAGUA | SAN VICENTE | SE-ARA-0109 | MUNDO BLANCO | MUNDO BLANCO | CIRCUITO | ALIMENTADOR_CONVENCIONAL | CTO | Alimentador de Distribución Convencional | NO |  | 13.8 | 0 | AÉREO | CONTROLADO | CARACTERIZADO
CT-ARA-00559 | CENTRAL | ARAGUA | SAN VICENTE | SE-ARA-0109 | ROTA AGRO | ROTA AGRO | CIRCUITO | ALIMENTADOR_CONVENCIONAL | CTO | Alimentador de Distribución Convencional | NO |  | 13.8 | 0 | AÉREO | CONTROLADO | CARACTERIZADO
CT-ARA-00560 | CENTRAL | ARAGUA | SAN VICENTE | SE-ARA-0109 | SATELA | SATELA | CIRCUITO | ALIMENTADOR_CONVENCIONAL | CTO | Alimentador de Distribución Convencional | NO |  | 13.8 | 0 | AÉREO | CONTROLADO | CARACTERIZADO
CT-ARA-00561 | CENTRAL | ARAGUA | SAN VICENTE | SE-ARA-0109 | TELEFUNKEN | TELEFUNKEN | CIRCUITO | ALIMENTADOR_CONVENCIONAL | CTO | Alimentador de Distribución Convencional | NO |  | 13.8 | 0 | AÉREO | CONTROLADO | CARACTERIZADO
CT-ARA-00562 | CENTRAL | ARAGUA | SAN VICENTE | SE-ARA-0109 | TEXFIN | TEXFIN | CIRCUITO | ALIMENTADOR_CONVENCIONAL | CTO | Alimentador de Distribución Convencional | NO |  | 13.8 | 0 | AÉREO | CONTROLADO | CARACTERIZADO
CT-ARA-00563 | CENTRAL | ARAGUA | SANTA CLARA | SE-CAR-0257 | OCUMARE | OCUMARE | CIRCUITO | ALIMENTADOR_CONVENCIONAL | CTO | Alimentador de Distribución Convencional | NO |  | 34.5 | 0 | AÉREO | CONTROLADO | CARACTERIZADO
CT-ARA-00564 | CENTRAL | ARAGUA | SOCO | SE-ARA-0110 | ALCAN | ALCAN | CIRCUITO | ALIMENTADOR_CONVENCIONAL | CTO | Alimentador de Distribución Convencional | NO |  | 13.8 | 0 | AÉREO | CONTROLADO | CARACTERIZADO
CT-ARA-00565 | CENTRAL | ARAGUA | SOCO | SE-ARA-0110 | BELLO MONTE | BELLO MONTE | CIRCUITO | ALIMENTADOR_CONVENCIONAL | CTO | Alimentador de Distribución Convencional | NO |  | 13.8 | 0 | AÉREO | CONTROLADO | CARACTERIZADO
CT-ARA-00566 | CENTRAL | ARAGUA | SOCO | SE-ARA-0110 | CIUDAD SOCIALISTA LA MORA | CIUDAD SOCIALISTA LA MORA | CIRCUITO | ALIMENTADOR_CONVENCIONAL | CTO | Alimentador de Distribución Convencional | NO |  | 13.8 | 0 | AÉREO | CONTROLADO | CARACTERIZADO
CT-ARA-00567 | CENTRAL | ARAGUA | SOCO | SE-ARA-0110 | EL CONSEJO | EL CONSEJO | CIRCUITO | ALIMENTADOR_CONVENCIONAL | CTO | Alimentador de Distribución Convencional | NO |  | 13.8 | 0 | AÉREO | CONTROLADO | CARACTERIZADO
CT-ARA-00568 | CENTRAL | ARAGUA | SOCO | SE-ARA-0110 | GRABADOS NACIONALES | GRABADOS NACIONALES | CIRCUITO | ALIMENTADOR_CONVENCIONAL | CTO | Alimentador de Distribución Convencional | NO |  | 13.8 | 0 | AÉREO | CONTROLADO | CARACTERIZADO
CT-ARA-00569 | CENTRAL | ARAGUA | SOCO | SE-ARA-0110 | GUACAMAYA | GUACAMAYA | CIRCUITO | ALIMENTADOR_CONVENCIONAL | CTO | Alimentador de Distribución Convencional | NO |  | 13.8 | 0 | AÉREO | CONTROLADO | CARACTERIZADO
CT-ARA-00570 | CENTRAL | ARAGUA | SOCO | SE-ARA-0110 | HILASINTEX | HILASINTEX | CIRCUITO | ALIMENTADOR_CONVENCIONAL | CTO | Alimentador de Distribución Convencional | NO |  | 13.8 | 0 | AÉREO | CONTROLADO | CARACTERIZADO
CT-ARA-00571 | CENTRAL | ARAGUA | SOCO | SE-ARA-0110 | LA MORA | LA MORA | CIRCUITO | ALIMENTADOR_CONVENCIONAL | CTO | Alimentador de Distribución Convencional | NO |  | 13.8 | 0 | AÉREO | CONTROLADO | CARACTERIZADO
CT-ARA-00572 | CENTRAL | ARAGUA | SOCO | SE-ARA-0110 | TEMPLEX | TEMPLEX | CIRCUITO | ALIMENTADOR_CONVENCIONAL | CTO | Alimentador de Distribución Convencional | NO |  | 13.8 | 0 | AÉREO | CONTROLADO | CARACTERIZADO
CT-ARA-00573 | CENTRAL | ARAGUA | SOCO | SE-ARA-0110 | TORVENCA | TORVENCA | CIRCUITO | ALIMENTADOR_CONVENCIONAL | CTO | Alimentador de Distribución Convencional | NO |  | 13.8 | 0 | AÉREO | CONTROLADO | CARACTERIZADO
CT-ARA-00574 | CENTRAL | ARAGUA | SOCO | SE-ARA-0110 | VALEBRON | VALEBRON | CIRCUITO | ALIMENTADOR_CONVENCIONAL | CTO | Alimentador de Distribución Convencional | NO |  | 13.8 | 0 | AÉREO | CONTROLADO | CARACTERIZADO
CT-ARA-00575 | CENTRAL | ARAGUA | SOCO | SE-ARA-0110 | VANDAN | VANDAN | CIRCUITO | ALIMENTADOR_CONVENCIONAL | CTO | Alimentador de Distribución Convencional | NO |  | 13.8 | 0 | AÉREO | CONTROLADO | CARACTERIZADO
CT-ARA-00576 | CENTRAL | ARAGUA | SOCO | SE-ARA-0110 | ZUATA | ZUATA | CIRCUITO | ALIMENTADOR_CONVENCIONAL | CTO | Alimentador de Distribución Convencional | NO |  | 13.8 | 0 | AÉREO | CONTROLADO | CARACTERIZADO
CT-ARA-00577 | CENTRAL | ARAGUA | TEJERIAS | SE-ARA-0097 | CURIEPE | CURIEPE | CIRCUITO | ALIMENTADOR_CONVENCIONAL | CTO | Alimentador de Distribución Convencional | NO |  | 13.8 | 0 | AÉREO | CONTROLADO | CARACTERIZADO
CT-ARA-00578 | CENTRAL | ARAGUA | TEJERIAS | SE-ARA-0097 | INVECA PITSBURG | INVECA PITSBURG | CIRCUITO | ALIMENTADOR_CONVENCIONAL | CTO | Alimentador de Distribución Convencional | NO |  | 13.8 | 0 | AÉREO | CONTROLADO | CARACTERIZADO
CT-ARA-00579 | CENTRAL | ARAGUA | TEJERIAS | SE-ARA-0097 | SABANETA | SABANETA | CIRCUITO | ALIMENTADOR_CONVENCIONAL | CTO | Alimentador de Distribución Convencional | NO |  | 13.8 | 0 | AÉREO | CONTROLADO | CARACTERIZADO
CT-ARA-00580 | CENTRAL | ARAGUA | TEJERIAS | SE-ARA-0097 | SIGALCA | SIGALCA | CIRCUITO | ALIMENTADOR_CONVENCIONAL | CTO | Alimentador de Distribución Convencional | NO |  | 13.8 | 0 | AÉREO | CONTROLADO | CARACTERIZADO
CT-ARA-00581 | CENTRAL | ARAGUA | TEJERIAS | SE-ARA-0097 | TEJIDOS ARAGUA | TEJIDOS ARAGUA | CIRCUITO | ALIMENTADOR_CONVENCIONAL | CTO | Alimentador de Distribución Convencional | NO |  | 13.8 | 0 | AÉREO | CONTROLADO | CARACTERIZADO
CT-ARA-00582 | CENTRAL | ARAGUA | TEJERIAS | SE-ARA-0097 | TIARA | TIARA | CIRCUITO | ALIMENTADOR_CONVENCIONAL | CTO | Alimentador de Distribución Convencional | NO |  | 13.8 | 0 | AÉREO | CONTROLADO | CARACTERIZADO
CT-ARA-00583 | CENTRAL | ARAGUA | TEJERIAS | SE-ARA-0097 | VIDOSA | VIDOSA | CIRCUITO | ALIMENTADOR_CONVENCIONAL | CTO | Alimentador de Distribución Convencional | NO |  | 13.8 | 0 | AÉREO | CONTROLADO | CARACTERIZADO
CT-ARA-00584 | CENTRAL | ARAGUA | TOCORON | SE-ARA-0112 | INOS | INOS | CIRCUITO | ALIMENTADOR_CONVENCIONAL | CTO | Alimentador de Distribución Convencional | NO |  | 13.8 | 0 | AÉREO | CONTROLADO | CARACTERIZADO
CT-ARA-00585 | CENTRAL | ARAGUA | TOCORON | SE-ARA-0112 | MAGDALENO | MAGDALENO | CIRCUITO | ALIMENTADOR_CONVENCIONAL | CTO | Alimentador de Distribución Convencional | NO |  | 13.8 | 0 | AÉREO | CONTROLADO | CARACTERIZADO
CT-ARA-00586 | CENTRAL | ARAGUA | TOCORON | SE-ARA-0112 | SAN FRANCISCO | SAN FRANCISCO | CIRCUITO | ALIMENTADOR_CONVENCIONAL | CTO | Alimentador de Distribución Convencional | NO |  | 13.8 | 0 | AÉREO | CONTROLADO | CARACTERIZADO
CT-ARA-00587 | CENTRAL | ARAGUA | TOCORON | SE-ARA-0112 | YUKERY | YUKERY | CIRCUITO | ALIMENTADOR_CONVENCIONAL | CTO | Alimentador de Distribución Convencional | NO |  | 13.8 | 0 | AÉREO | CONTROLADO | CARACTERIZADO
CT-ARA-00588 | CENTRAL | ARAGUA | VILLA DE CURA | SE-ARA-0114 | CASA BLANCA | CASA BLANCA | CIRCUITO | ALIMENTADOR_CONVENCIONAL | CTO | Alimentador de Distribución Convencional | NO |  | 13.8 | 0 | AÉREO | CONTROLADO | CARACTERIZADO
CT-ARA-00589 | CENTRAL | ARAGUA | VILLA DE CURA | SE-ARA-0114 | CORTIJO | CORTIJO | CIRCUITO | ALIMENTADOR_CONVENCIONAL | CTO | Alimentador de Distribución Convencional | NO |  | 13.8 | 0 | AÉREO | CONTROLADO | CARACTERIZADO
CT-ARA-00590 | CENTRAL | ARAGUA | VILLA DE CURA | SE-ARA-0114 | EL PEÑON | EL PEÑON | CIRCUITO | ALIMENTADOR_CONVENCIONAL | CTO | Alimentador de Distribución Convencional | NO |  | 34.5 | 0 | AÉREO | CONTROLADO | CARACTERIZADO
CT-ARA-00591 | CENTRAL | ARAGUA | VILLA DE CURA | SE-ARA-0114 | METINSA | METINSA | CIRCUITO | ALIMENTADOR_CONVENCIONAL | CTO | Alimentador de Distribución Convencional | NO |  | 13.8 | 0 | AÉREO | CONTROLADO | CARACTERIZADO
CT-ARA-00592 | CENTRAL | ARAGUA | VILLA DE CURA | SE-ARA-0114 | P CAMEJO | P CAMEJO | CIRCUITO | ALIMENTADOR_CONVENCIONAL | CTO | Alimentador de Distribución Convencional | NO |  | 34.5 | 0 | AÉREO | CONTROLADO | CARACTERIZADO
CT-ARA-00593 | CENTRAL | ARAGUA | VILLA DE CURA | SE-ARA-0114 | PRESARAGUA | PRESARAGUA | CIRCUITO | ALIMENTADOR_CONVENCIONAL | CTO | Alimentador de Distribución Convencional | NO |  | 13.8 | 0 | AÉREO | CONTROLADO | CARACTERIZADO
CT-ARA-00594 | CENTRAL | ARAGUA | VILLA DE CURA | SE-ARA-0114 | TOCORON | TOCORON | CIRCUITO | ALIMENTADOR_CONVENCIONAL | CTO | Alimentador de Distribución Convencional | NO |  | 13.8 | 0 | AÉREO | CONTROLADO | CARACTERIZADO
CT-ARA-00595 | CENTRAL | ARAGUA | VILLA DE CURA | SE-ARA-0114 | VILLA DE CURA | VILLA DE CURA | CIRCUITO | ALIMENTADOR_CONVENCIONAL | CTO | Alimentador de Distribución Convencional | NO |  | 13.8 | 0 | AÉREO | CONTROLADO | CARACTERIZADO
CT-ARA-00596 | CENTRAL | ARAGUA | VILLA DE CURA | SE-ARA-0114 | VIÑEDO | VIÑEDO | CIRCUITO | ALIMENTADOR_CONVENCIONAL | CTO | Alimentador de Distribución Convencional | NO |  | 13.8 | 0 | AÉREO | CONTROLADO | CARACTERIZADO
CT-ARA-00597 | CENTRAL | ARAGUA | VILLA DE CURA | SE-ARA-0114 | ZAMORA | ZAMORA | CIRCUITO | ALIMENTADOR_CONVENCIONAL | CTO | Alimentador de Distribución Convencional | NO |  | 13.8 | 0 | AÉREO | CONTROLADO | CARACTERIZADO
CT-BAR-00598 | LOS_LLANOS | BARINAS | ALTO BARINAS | SE-BAR-0116 | ALTO BARINAS | ALTO BARINAS | CIRCUITO | ALIMENTADOR_CONVENCIONAL | CTO | Alimentador de Distribución Convencional | NO |  | 13.8 | 0 | AÉREO | CONTROLADO | CARACTERIZADO
CT-BAR-00599 | LOS_LLANOS | BARINAS | ALTO BARINAS | SE-BAR-0116 | CAFINCA | CAFINCA | CIRCUITO | ALIMENTADOR_CONVENCIONAL | CTO | Alimentador de Distribución Convencional | NO |  | 13.8 | 0 | AÉREO | CONTROLADO | CARACTERIZADO
CT-BAR-00600 | LOS_LLANOS | BARINAS | ALTO BARINAS | SE-BAR-0116 | CIUDAD DEPORTIVA | CIUDAD DEPORTIVA | CIRCUITO | ALIMENTADOR_CONVENCIONAL | CTO | Alimentador de Distribución Convencional | NO |  | 13.8 | 0 | AÉREO | CONTROLADO | CARACTERIZADO
CT-BAR-00601 | LOS_LLANOS | BARINAS | ALTO BARINAS | SE-BAR-0116 | LINDA BARINAS | LINDA BARINAS | CIRCUITO | ALIMENTADOR_CONVENCIONAL | CTO | Alimentador de Distribución Convencional | NO |  | 13.8 | 0 | AÉREO | CONTROLADO | CARACTERIZADO
CT-BAR-00602 | LOS_LLANOS | BARINAS | ALTO BARINAS | SE-BAR-0116 | MADRE VIEJA | MADRE VIEJA | CIRCUITO | ALIMENTADOR_CONVENCIONAL | CTO | Alimentador de Distribución Convencional | NO |  | 13.8 | 0 | AÉREO | CONTROLADO | CARACTERIZADO
CT-BAR-00603 | LOS_LLANOS | BARINAS | ALTO BARINAS | SE-BAR-0116 | UNIVERSIDAD | UNIVERSIDAD | CIRCUITO | ALIMENTADOR_CONVENCIONAL | CTO | Alimentador de Distribución Convencional | NO |  | 13.8 | 0 | AÉREO | CONTROLADO | CARACTERIZADO
CT-BAR-00604 | LOS_LLANOS | BARINAS | BARINAS I | SE-BAR-0117 | ALTO BARINAS I | ALTO BARINAS I | CIRCUITO | ALIMENTADOR_CONVENCIONAL | CTO | Alimentador de Distribución Convencional | NO |  | 34.5 | 0 | AÉREO | CONTROLADO | CARACTERIZADO
CT-BAR-00605 | LOS_LLANOS | BARINAS | BARINAS I | SE-BAR-0117 | ALTO BARINAS II | ALTO BARINAS II | CIRCUITO | ALIMENTADOR_CONVENCIONAL | CTO | Alimentador de Distribución Convencional | NO |  | 34.5 | 0 | AÉREO | CONTROLADO | CARACTERIZADO
CT-BAR-00606 | LOS_LLANOS | BARINAS | BARINAS I | SE-BAR-0117 | BARINITAS - TERRAZAS | BARINITAS - TERRAZAS | CIRCUITO | ALIMENTADOR_CONVENCIONAL | CTO | Alimentador de Distribución Convencional | NO |  | 34.5 | 0 | AÉREO | CONTROLADO | CARACTERIZADO
CT-BAR-00607 | LOS_LLANOS | BARINAS | BARINAS I | SE-BAR-0117 | EXPRESA | EXPRESA | CIRCUITO | ALIMENTADOR_CONVENCIONAL | CTO | Alimentador de Distribución Convencional | NO |  | 34.5 | 0 | AÉREO | CONTROLADO | CARACTERIZADO
CT-BAR-00608 | LOS_LLANOS | BARINAS | BARINAS I | SE-BAR-0117 | GUASIMITOS | GUASIMITOS | CIRCUITO | ALIMENTADOR_CONVENCIONAL | CTO | Alimentador de Distribución Convencional | NO |  | 13.8 | 0 | AÉREO | CONTROLADO | CARACTERIZADO
CT-BAR-00609 | LOS_LLANOS | BARINAS | BARINAS I | SE-BAR-0117 | OBISPOS | OBISPOS | CIRCUITO | ALIMENTADOR_CONVENCIONAL | CTO | Alimentador de Distribución Convencional | NO |  | 34.5 | 0 | AÉREO | CONTROLADO | CARACTERIZADO
CT-BAR-00610 | LOS_LLANOS | BARINAS | BARINAS I | SE-BAR-0117 | PARANGULA | PARANGULA | CIRCUITO | ALIMENTADOR_CONVENCIONAL | CTO | Alimentador de Distribución Convencional | NO |  | 13.8 | 0 | AÉREO | CONTROLADO | CARACTERIZADO
CT-BAR-00611 | LOS_LLANOS | BARINAS | BARINAS II | SE-BAR-0118 | CENTRO | CENTRO | CIRCUITO | ALIMENTADOR_CONVENCIONAL | CTO | Alimentador de Distribución Convencional | NO |  | 13.8 | 0 | AÉREO | CONTROLADO | CARACTERIZADO
CT-BAR-00612 | LOS_LLANOS | BARINAS | BARINAS II | SE-BAR-0118 | CENTRO - NORTE | CENTRO - NORTE | CIRCUITO | ALIMENTADOR_CONVENCIONAL | CTO | Alimentador de Distribución Convencional | NO |  | 13.8 | 0 | AÉREO | CONTROLADO | CARACTERIZADO
CT-BAR-00613 | LOS_LLANOS | BARINAS | BARINAS II | SE-BAR-0118 | COMDIBACA | COMDIBACA | CIRCUITO | ALIMENTADOR_CONVENCIONAL | CTO | Alimentador de Distribución Convencional | NO |  | 13.8 | 0 | AÉREO | CONTROLADO | CARACTERIZADO
CT-BAR-00614 | LOS_LLANOS | BARINAS | BARINAS II | SE-BAR-0118 | ESTADIUM | ESTADIUM | CIRCUITO | ALIMENTADOR_CONVENCIONAL | CTO | Alimentador de Distribución Convencional | NO |  | 13.8 | 0 | AÉREO | CONTROLADO | CARACTERIZADO
CT-BAR-00615 | LOS_LLANOS | BARINAS | BARINAS II | SE-BAR-0118 | HOSPITAL | HOSPITAL | CIRCUITO | ALIMENTADOR_CONVENCIONAL | CTO | Alimentador de Distribución Convencional | NO |  | 13.8 | 0 | AÉREO | CONTROLADO | CARACTERIZADO
CT-BAR-00616 | LOS_LLANOS | BARINAS | BARINAS II | SE-BAR-0118 | INDUSTRIAL | INDUSTRIAL | CIRCUITO | ALIMENTADOR_CONVENCIONAL | CTO | Alimentador de Distribución Convencional | NO |  | 13.8 | 0 | AÉREO | CONTROLADO | CARACTERIZADO
CT-BAR-00617 | LOS_LLANOS | BARINAS | BARINAS II | SE-BAR-0118 | LA CAROLINA | LA CAROLINA | CIRCUITO | ALIMENTADOR_CONVENCIONAL | CTO | Alimentador de Distribución Convencional | NO |  | 13.8 | 0 | AÉREO | CONTROLADO | CARACTERIZADO
CT-BAR-00618 | LOS_LLANOS | BARINAS | BARINAS II | SE-BAR-0118 | LA FLORESTA | LA FLORESTA | CIRCUITO | ALIMENTADOR_CONVENCIONAL | CTO | Alimentador de Distribución Convencional | NO |  | 13.8 | 0 | AÉREO | CONTROLADO | CARACTERIZADO
CT-BAR-00619 | LOS_LLANOS | BARINAS | BARINAS II | SE-BAR-0118 | LOS PINOS | LOS PINOS | CIRCUITO | ALIMENTADOR_CONVENCIONAL | CTO | Alimentador de Distribución Convencional | NO |  | 13.8 | 0 | AÉREO | CONTROLADO | CARACTERIZADO
CT-BAR-00620 | LOS_LLANOS | BARINAS | BARINAS II | SE-BAR-0118 | NORTE | NORTE | CIRCUITO | ALIMENTADOR_CONVENCIONAL | CTO | Alimentador de Distribución Convencional | NO |  | 13.8 | 0 | AÉREO | CONTROLADO | CARACTERIZADO
CT-BAR-00621 | LOS_LLANOS | BARINAS | BARINAS II | SE-BAR-0118 | QUEBRADA SECA | QUEBRADA SECA | CIRCUITO | ALIMENTADOR_CONVENCIONAL | CTO | Alimentador de Distribución Convencional | NO |  | 13.8 | 0 | AÉREO | CONTROLADO | CARACTERIZADO
CT-BAR-00622 | LOS_LLANOS | BARINAS | BARINAS II | SE-BAR-0118 | SUR | SUR | CIRCUITO | ALIMENTADOR_CONVENCIONAL | CTO | Alimentador de Distribución Convencional | NO |  | 13.8 | 0 | AÉREO | CONTROLADO | CARACTERIZADO
CT-BAR-00623 | LOS_LLANOS | BARINAS | BARINAS III | SE-BAR-0119 | BOLÍVAR | BOLÍVAR | CIRCUITO | ALIMENTADOR_CONVENCIONAL | CTO | Alimentador de Distribución Convencional | NO |  | 13.8 | 0 | AÉREO | CONTROLADO | CARACTERIZADO
CT-BAR-00624 | LOS_LLANOS | BARINAS | BARINAS III | SE-BAR-0119 | BORBURATA | BORBURATA | CIRCUITO | ALIMENTADOR_CONVENCIONAL | CTO | Alimentador de Distribución Convencional | NO |  | 13.8 | 0 | AÉREO | CONTROLADO | CARACTERIZADO
CT-BAR-00625 | LOS_LLANOS | BARINAS | BARINAS III | SE-BAR-0119 | CARDENERA | CARDENERA | CIRCUITO | ALIMENTADOR_CONVENCIONAL | CTO | Alimentador de Distribución Convencional | NO |  | 13.8 | 0 | AÉREO | CONTROLADO | CARACTERIZADO
CT-BAR-00626 | LOS_LLANOS | BARINAS | BARINAS III | SE-BAR-0119 | COROCITO | COROCITO | CIRCUITO | ALIMENTADOR_CONVENCIONAL | CTO | Alimentador de Distribución Convencional | NO |  | 13.8 | 0 | AÉREO | CONTROLADO | CARACTERIZADO
CT-BAR-00627 | LOS_LLANOS | BARINAS | BARINAS III | SE-BAR-0119 | LA ESPERANZA | LA ESPERANZA | CIRCUITO | ALIMENTADOR_CONVENCIONAL | CTO | Alimentador de Distribución Convencional | NO |  | 13.8 | 0 | AÉREO | CONTROLADO | CARACTERIZADO
CT-BAR-00628 | LOS_LLANOS | BARINAS | BARINAS III | SE-BAR-0119 | LA HORMIGA | LA HORMIGA | CIRCUITO | ALIMENTADOR_CONVENCIONAL | CTO | Alimentador de Distribución Convencional | NO |  | 13.8 | 0 | AÉREO | CONTROLADO | CARACTERIZADO
CT-BAR-00629 | LOS_LLANOS | BARINAS | BARINAS III | SE-BAR-0119 | LAS PALMAS | LAS PALMAS | CIRCUITO | ALIMENTADOR_CONVENCIONAL | CTO | Alimentador de Distribución Convencional | NO |  | 13.8 | 0 | AÉREO | CONTROLADO | CARACTERIZADO
CT-BAR-00630 | LOS_LLANOS | BARINAS | BARINAS III | SE-BAR-0119 | NEGRO PRIMERO | NEGRO PRIMERO | CIRCUITO | ALIMENTADOR_CONVENCIONAL | CTO | Alimentador de Distribución Convencional | NO |  | 13.8 | 0 | AÉREO | CONTROLADO | CARACTERIZADO
CT-BAR-00631 | LOS_LLANOS | BARINAS | BARINAS III | SE-BAR-0119 | PAGUEICITO | PAGUEICITO | CIRCUITO | ALIMENTADOR_CONVENCIONAL | CTO | Alimentador de Distribución Convencional | NO |  | 13.8 | 0 | AÉREO | CONTROLADO | CARACTERIZADO
CT-BAR-00632 | LOS_LLANOS | BARINAS | BARINAS III | SE-BAR-0119 | PRIMERO DICIEMBRE | PRIMERO DICIEMBRE | CIRCUITO | ALIMENTADOR_CONVENCIONAL | CTO | Alimentador de Distribución Convencional | NO |  | 13.8 | 0 | AÉREO | CONTROLADO | CARACTERIZADO
CT-BAR-00633 | LOS_LLANOS | BARINAS | BARINAS III | SE-BAR-0119 | RAUL LEONI | RAUL LEONI | CIRCUITO | ALIMENTADOR_CONVENCIONAL | CTO | Alimentador de Distribución Convencional | NO |  | 13.8 | 0 | AÉREO | CONTROLADO | CARACTERIZADO
CT-BAR-00634 | LOS_LLANOS | BARINAS | BARINITAS | SE-BAR-0121 | BARINITAS | BARINITAS | CIRCUITO | ALIMENTADOR_CONVENCIONAL | CTO | Alimentador de Distribución Convencional | NO |  | 13.8 | 0 | AÉREO | CONTROLADO | CARACTERIZADO
CT-BAR-00635 | LOS_LLANOS | BARINAS | BARINITAS | SE-BAR-0121 | LA BARINESA | LA BARINESA | CIRCUITO | ALIMENTADOR_CONVENCIONAL | CTO | Alimentador de Distribución Convencional | NO |  | 13.8 | 0 | AÉREO | CONTROLADO | CARACTERIZADO
CT-BAR-00636 | LOS_LLANOS | BARINAS | BARINITAS | SE-BAR-0121 | LICEO MILITAR | LICEO MILITAR | CIRCUITO | ALIMENTADOR_CONVENCIONAL | CTO | Alimentador de Distribución Convencional | NO |  | 13.8 | 0 | AÉREO | CONTROLADO | CARACTERIZADO
CT-BAR-00637 | LOS_LLANOS | BARINAS | BARRANCAS | SE-BAR-0122 | BARRANCAS | BARRANCAS | CIRCUITO | ALIMENTADOR_CONVENCIONAL | CTO | Alimentador de Distribución Convencional | NO |  | 13.8 | 0 | AÉREO | CONTROLADO | CARACTERIZADO
CT-BAR-00638 | LOS_LLANOS | BARINAS | BARRANCAS | SE-BAR-0122 | LAS GUAYABITAS | LAS GUAYABITAS | CIRCUITO | ALIMENTADOR_CONVENCIONAL | CTO | Alimentador de Distribución Convencional | NO |  | 13.8 | 0 | AÉREO | CONTROLADO | CARACTERIZADO
CT-BAR-00639 | LOS_LLANOS | BARINAS | BARRANCAS | SE-BAR-0122 | LOS MANGOS | LOS MANGOS | CIRCUITO | ALIMENTADOR_CONVENCIONAL | CTO | Alimentador de Distribución Convencional | NO |  | 13.8 | 0 | AÉREO | CONTROLADO | CARACTERIZADO
CT-BAR-00640 | LOS_LLANOS | BARINAS | CANAGUA | SE-BAR-0123 | CALZADA PAEZ | CALZADA PAEZ | CIRCUITO | ALIMENTADOR_CONVENCIONAL | CTO | Alimentador de Distribución Convencional | NO |  | 13.8 | 0 | AÉREO | CONTROLADO | CARACTERIZADO
CT-BAR-00641 | LOS_LLANOS | BARINAS | CANAGUA | SE-BAR-0123 | CAMPO MINGO | CAMPO MINGO | CIRCUITO | ALIMENTADOR_CONVENCIONAL | CTO | Alimentador de Distribución Convencional | NO |  | 13.8 | 0 | AÉREO | CONTROLADO | CARACTERIZADO
CT-BAR-00642 | LOS_LLANOS | BARINAS | CANAGUA | SE-BAR-0123 | CANAGUA | CANAGUA | CIRCUITO | ALIMENTADOR_CONVENCIONAL | CTO | Alimentador de Distribución Convencional | NO |  | 13.8 | 0 | AÉREO | CONTROLADO | CARACTERIZADO
CT-BAR-00643 | LOS_LLANOS | BARINAS | CANAGUA | SE-BAR-0123 | EL LUQUERO | EL LUQUERO | CIRCUITO | ALIMENTADOR_CONVENCIONAL | CTO | Alimentador de Distribución Convencional | NO |  | 13.8 | 0 | AÉREO | CONTROLADO | CARACTERIZADO
CT-BAR-00644 | LOS_LLANOS | BARINAS | CAPITANEJO | SE-BAR-0124 | CAPITANEJO | CAPITANEJO | CIRCUITO | ALIMENTADOR_CONVENCIONAL | CTO | Alimentador de Distribución Convencional | NO |  | 13.8 | 0 | AÉREO | CONTROLADO | CARACTERIZADO
CT-BAR-00645 | LOS_LLANOS | BARINAS | CAPITANEJO | SE-BAR-0124 | CHAMETA | CHAMETA | CIRCUITO | ALIMENTADOR_CONVENCIONAL | CTO | Alimentador de Distribución Convencional | NO |  | 13.8 | 0 | AÉREO | CONTROLADO | CARACTERIZADO
CT-BAR-00646 | LOS_LLANOS | BARINAS | CIUDAD BOLIVIA | SE-BAR-0125 | CIUDAD BOLIVIA I | CIUDAD BOLIVIA I | CIRCUITO | ALIMENTADOR_CONVENCIONAL | CTO | Alimentador de Distribución Convencional | NO |  | 13.8 | 0 | AÉREO | CONTROLADO | CARACTERIZADO
CT-BAR-00647 | LOS_LLANOS | BARINAS | CIUDAD BOLIVIA | SE-BAR-0125 | CIUDAD BOLIVIA II | CIUDAD BOLIVIA II | CIRCUITO | ALIMENTADOR_CONVENCIONAL | CTO | Alimentador de Distribución Convencional | NO |  | 13.8 | 0 | AÉREO | CONTROLADO | CARACTERIZADO
CT-BAR-00648 | LOS_LLANOS | BARINAS | CIUDAD BOLIVIA | SE-BAR-0125 | CURBATI | CURBATI | CIRCUITO | ALIMENTADOR_CONVENCIONAL | CTO | Alimentador de Distribución Convencional | NO |  | 13.8 | 0 | AÉREO | CONTROLADO | CARACTERIZADO
CT-BAR-00649 | LOS_LLANOS | BARINAS | CIUDAD BOLIVIA | SE-BAR-0125 | FUNDACEA | FUNDACEA | CIRCUITO | ALIMENTADOR_CONVENCIONAL | CTO | Alimentador de Distribución Convencional | NO |  | 13.8 | 0 | AÉREO | CONTROLADO | CARACTERIZADO
CT-BAR-00650 | LOS_LLANOS | BARINAS | CIUDAD BOLIVIA | SE-BAR-0125 | PLANTA CDAD BOLIVIA | PLANTA CDAD BOLIVIA | CIRCUITO | ALIMENTADOR_CONVENCIONAL | CTO | Alimentador de Distribución Convencional | NO |  | 13.8 | 0 | AÉREO | CONTROLADO | CARACTERIZADO
CT-BAR-00651 | LOS_LLANOS | BARINAS | CIUDAD DE NUTRIAS | SE-BAR-0126 | BRUZUAL | BRUZUAL | CIRCUITO | ALIMENTADOR_CONVENCIONAL | CTO | Alimentador de Distribución Convencional | NO |  | 13.8 | 0 | AÉREO | CONTROLADO | CARACTERIZADO
CT-BAR-00652 | LOS_LLANOS | BARINAS | CIUDAD DE NUTRIAS | SE-BAR-0126 | CUCHARO | CUCHARO | CIRCUITO | ALIMENTADOR_CONVENCIONAL | CTO | Alimentador de Distribución Convencional | NO |  | 13.8 | 0 | AÉREO | CONTROLADO | CARACTERIZADO
CT-BAR-00653 | LOS_LLANOS | BARINAS | CIUDAD DE NUTRIAS | SE-BAR-0126 | EL REGALO | EL REGALO | CIRCUITO | ALIMENTADOR_CONVENCIONAL | CTO | Alimentador de Distribución Convencional | NO |  | 13.8 | 0 | AÉREO | CONTROLADO | CARACTERIZADO
CT-BAR-00654 | LOS_LLANOS | BARINAS | CIUDAD DE NUTRIAS | SE-BAR-0126 | PUERTO DE NUTRIAS | PUERTO DE NUTRIAS | CIRCUITO | ALIMENTADOR_CONVENCIONAL | CTO | Alimentador de Distribución Convencional | NO |  | 13.8 | 0 | AÉREO | CONTROLADO | CARACTERIZADO
CT-BAR-00655 | LOS_LLANOS | BARINAS | CIUDAD VARYNA | SE-BAR-0126 | CIUDAD VARYNA | CIUDAD VARYNA | CIRCUITO | ALIMENTADOR_CONVENCIONAL | CTO | Alimentador de Distribución Convencional | NO |  | 13.8 | 0 | AÉREO | CONTROLADO | CARACTERIZADO
CT-BAR-00656 | LOS_LLANOS | BARINAS | CIUDAD VARYNA | SE-BAR-0126 | DON SIMON | DON SIMON | CIRCUITO | ALIMENTADOR_CONVENCIONAL | CTO | Alimentador de Distribución Convencional | NO |  | 13.8 | 0 | AÉREO | CONTROLADO | CARACTERIZADO
CT-BAR-00657 | LOS_LLANOS | BARINAS | CIUDAD VARYNA | SE-BAR-0126 | EL PAGUEY | EL PAGUEY | CIRCUITO | ALIMENTADOR_CONVENCIONAL | CTO | Alimentador de Distribución Convencional | NO |  | 13.8 | 0 | AÉREO | CONTROLADO | CARACTERIZADO
CT-BAR-00658 | LOS_LLANOS | BARINAS | CIUDAD VARYNA | SE-BAR-0126 | PALMA SOLA C | PALMA SOLA C | CIRCUITO | ALIMENTADOR_CONVENCIONAL | CTO | Alimentador de Distribución Convencional | NO |  | 13.8 | 0 | AÉREO | CONTROLADO | CARACTERIZADO
CT-BAR-00659 | LOS_LLANOS | BARINAS | EL TOREÑO | SE-BAR-0128 | CANAGUA | CANAGUA | CIRCUITO | ALIMENTADOR_CONVENCIONAL | CTO | Alimentador de Distribución Convencional | NO |  | 34.5 | 0 | AÉREO | CONTROLADO | CARACTERIZADO
CT-BAR-00660 | LOS_LLANOS | BARINAS | EL TOREÑO | SE-BAR-0128 | EL REAL | EL REAL | CIRCUITO | ALIMENTADOR_CONVENCIONAL | CTO | Alimentador de Distribución Convencional | NO |  | 13.8 | 0 | AÉREO | CONTROLADO | CARACTERIZADO
CT-BAR-00661 | LOS_LLANOS | BARINAS | EL TOREÑO | SE-BAR-0128 | PDVSA | PDVSA | CIRCUITO | ALIMENTADOR_CONVENCIONAL | CTO | Alimentador de Distribución Convencional | NO |  | 13.8 | 0 | AÉREO | CONTROLADO | CARACTERIZADO
CT-BAR-00662 | LOS_LLANOS | BARINAS | EL TOREÑO | SE-BAR-0128 | PDVSA SUR I | PDVSA SUR I | CIRCUITO | ALIMENTADOR_CONVENCIONAL | CTO | Alimentador de Distribución Convencional | NO |  | 34.5 | 0 | AÉREO | CONTROLADO | CARACTERIZADO
CT-BAR-00663 | LOS_LLANOS | BARINAS | EL TOREÑO | SE-BAR-0128 | PDVSA SUR II | PDVSA SUR II | CIRCUITO | ALIMENTADOR_CONVENCIONAL | CTO | Alimentador de Distribución Convencional | NO |  | 34.5 | 0 | AÉREO | CONTROLADO | CARACTERIZADO
CT-BAR-00664 | LOS_LLANOS | BARINAS | EL TOREÑO | SE-BAR-0128 | SAN SILVESTRE | SAN SILVESTRE | CIRCUITO | ALIMENTADOR_CONVENCIONAL | CTO | Alimentador de Distribución Convencional | NO |  | 13.8 | 0 | AÉREO | CONTROLADO | CARACTERIZADO
CT-BAR-00665 | LOS_LLANOS | BARINAS | EL TOREÑO | SE-BAR-0128 | STA INES - STA LUCIA | STA INES - STA LUCIA | CIRCUITO | ALIMENTADOR_CONVENCIONAL | CTO | Alimentador de Distribución Convencional | NO |  | 13.8 | 0 | AÉREO | CONTROLADO | CARACTERIZADO
CT-BAR-00666 | LOS_LLANOS | BARINAS | EL TOREÑO | SE-BAR-0128 | TORUNOS | TORUNOS | CIRCUITO | ALIMENTADOR_CONVENCIONAL | CTO | Alimentador de Distribución Convencional | NO |  | 13.8 | 0 | AÉREO | CONTROLADO | CARACTERIZADO
CT-BAR-00667 | LOS_LLANOS | BARINAS | LIBERTAD | SE-BAR-0129 | CIUDAD DE NUTRIAS | CIUDAD DE NUTRIAS | CIRCUITO | ALIMENTADOR_CONVENCIONAL | CTO | Alimentador de Distribución Convencional | NO |  | 34.5 | 0 | AÉREO | CONTROLADO | CARACTERIZADO
CT-BAR-00668 | LOS_LLANOS | BARINAS | LIBERTAD | SE-BAR-0129 | DOLORES | DOLORES | CIRCUITO | ALIMENTADOR_CONVENCIONAL | CTO | Alimentador de Distribución Convencional | NO |  | 13.8 | 0 | AÉREO | CONTROLADO | CARACTERIZADO
CT-BAR-00669 | LOS_LLANOS | BARINAS | LIBERTAD | SE-BAR-0129 | EL TAMBOR | EL TAMBOR | CIRCUITO | ALIMENTADOR_CONVENCIONAL | CTO | Alimentador de Distribución Convencional | NO |  | 13.8 | 0 | AÉREO | CONTROLADO | CARACTERIZADO
CT-BAR-00670 | LOS_LLANOS | BARINAS | LIBERTAD | SE-BAR-0129 | LIBERTAD | LIBERTAD | CIRCUITO | ALIMENTADOR_CONVENCIONAL | CTO | Alimentador de Distribución Convencional | NO |  | 13.8 | 0 | AÉREO | CONTROLADO | CARACTERIZADO
CT-BAR-00671 | LOS_LLANOS | BARINAS | LIBERTAD | SE-BAR-0129 | SANTA ROSA | SANTA ROSA | CIRCUITO | ALIMENTADOR_CONVENCIONAL | CTO | Alimentador de Distribución Convencional | NO |  | 13.8 | 0 | AÉREO | CONTROLADO | CARACTERIZADO
CT-BAR-00672 | LOS_LLANOS | BARINAS | LOS SILOS (MOVIL) | SE-BAR-0130 | CEMENTERIO | CEMENTERIO | CIRCUITO | ALIMENTADOR_CONVENCIONAL | CTO | Alimentador de Distribución Convencional | NO |  | 13.8 | 0 | AÉREO | CONTROLADO | CARACTERIZADO
CT-BAR-00673 | LOS_LLANOS | BARINAS | LOS SILOS (MOVIL) | SE-BAR-0130 | UNEFA | UNEFA | CIRCUITO | ALIMENTADOR_CONVENCIONAL | CTO | Alimentador de Distribución Convencional | NO |  | 13.8 | 0 | AÉREO | CONTROLADO | CARACTERIZADO
CT-BAR-00674 | LOS_LLANOS | BARINAS | MIJAGUAS | SE-BAR-0131 | ANARO | ANARO | CIRCUITO | ALIMENTADOR_CONVENCIONAL | CTO | Alimentador de Distribución Convencional | NO |  | 13.8 | 0 | AÉREO | CONTROLADO | CARACTERIZADO
CT-BAR-00675 | LOS_LLANOS | BARINAS | MIJAGUAS | SE-BAR-0131 | MIJAGUAS | MIJAGUAS | CIRCUITO | ALIMENTADOR_CONVENCIONAL | CTO | Alimentador de Distribución Convencional | NO |  | 13.8 | 0 | AÉREO | CONTROLADO | CARACTERIZADO
CT-BAR-00676 | LOS_LLANOS | BARINAS | OBISPOS | SE-BAR-0132 | CAIMITAL | CAIMITAL | CIRCUITO | ALIMENTADOR_CONVENCIONAL | CTO | Alimentador de Distribución Convencional | NO |  | 13.8 | 0 | AÉREO | CONTROLADO | CARACTERIZADO
CT-BAR-00677 | LOS_LLANOS | BARINAS | OBISPOS | SE-BAR-0132 | LA YUCA | LA YUCA | CIRCUITO | ALIMENTADOR_CONVENCIONAL | CTO | Alimentador de Distribución Convencional | NO |  | 13.8 | 0 | AÉREO | CONTROLADO | CARACTERIZADO
CT-BAR-00678 | LOS_LLANOS | BARINAS | OBISPOS | SE-BAR-0132 | OBISPOS | OBISPOS | CIRCUITO | ALIMENTADOR_CONVENCIONAL | CTO | Alimentador de Distribución Convencional | NO |  | 13.8 | 0 | AÉREO | CONTROLADO | CARACTERIZADO
CT-BAR-00679 | LOS_LLANOS | BARINAS | OBISPOS | SE-BAR-0132 | SAN JOSE OBRERO | SAN JOSE OBRERO | CIRCUITO | ALIMENTADOR_CONVENCIONAL | CTO | Alimentador de Distribución Convencional | NO |  | 13.8 | 0 | AÉREO | CONTROLADO | CARACTERIZADO
CT-BAR-00680 | LOS_LLANOS | BARINAS | PEÑA LARGA | SE-BAR-0133 | AGROISLEÑA | AGROISLEÑA | CIRCUITO | ALIMENTADOR_CONVENCIONAL | CTO | Alimentador de Distribución Convencional | NO |  | 13.8 | 0 | AÉREO | CONTROLADO | CARACTERIZADO
CT-BAR-00681 | LOS_LLANOS | BARINAS | PEÑA LARGA | SE-BAR-0133 | BARRANCAS | BARRANCAS | CIRCUITO | ALIMENTADOR_CONVENCIONAL | CTO | Alimentador de Distribución Convencional | NO |  | 34.5 | 0 | AÉREO | CONTROLADO | CARACTERIZADO
CT-BAR-00682 | LOS_LLANOS | BARINAS | PEÑA LARGA | SE-BAR-0133 | BOCONOITO | BOCONOITO | CIRCUITO | ALIMENTADOR_CONVENCIONAL | CTO | Alimentador de Distribución Convencional | NO |  | 13.8 | 0 | AÉREO | CONTROLADO | CARACTERIZADO
CT-BAR-00683 | LOS_LLANOS | BARINAS | PEÑA LARGA | SE-BAR-0133 | PRESA | PRESA | CIRCUITO | ALIMENTADOR_CONVENCIONAL | CTO | Alimentador de Distribución Convencional | NO |  | 13.8 | 0 | AÉREO | CONTROLADO | CARACTERIZADO
CT-BAR-00684 | LOS_LLANOS | BARINAS | PLANTA PAEZ | SE-BAR-0133 | CALDERA-ALTAMIRA | CALDERA-ALTAMIRA | CIRCUITO | ALIMENTADOR_CONVENCIONAL | CTO | Alimentador de Distribución Convencional | NO |  | 13.8 | 0 | AÉREO | CONTROLADO | CARACTERIZADO
CT-BAR-00685 | LOS_LLANOS | BARINAS | PLANTA PAEZ | SE-BAR-0133 | PAEZ - PRESA | PAEZ - PRESA | CIRCUITO | ALIMENTADOR_CONVENCIONAL | CTO | Alimentador de Distribución Convencional | NO |  | 13.8 | 0 | AÉREO | CONTROLADO | CARACTERIZADO
CT-BAR-00686 | LOS_LLANOS | BARINAS | PLANTA PAEZ | SE-BAR-0133 | SOLEDAD | SOLEDAD | CIRCUITO | ALIMENTADOR_CONVENCIONAL | CTO | Alimentador de Distribución Convencional | NO |  | 13.8 | 0 | AÉREO | CONTROLADO | CARACTERIZADO
CT-BAR-00687 | LOS_LLANOS | BARINAS | SABANETA | SE-BAR-0136 | ANTONIO JOSE DE SUCRE | ANTONIO JOSE DE SUCRE | CIRCUITO | ALIMENTADOR_CONVENCIONAL | CTO | Alimentador de Distribución Convencional | NO |  | 13.8 | 0 | AÉREO | CONTROLADO | CARACTERIZADO
CT-BAR-00688 | LOS_LLANOS | BARINAS | SABANETA | SE-BAR-0136 | CALCETA | CALCETA | CIRCUITO | ALIMENTADOR_CONVENCIONAL | CTO | Alimentador de Distribución Convencional | NO |  | 13.8 | 0 | AÉREO | CONTROLADO | CARACTERIZADO
CT-BAR-00689 | LOS_LLANOS | BARINAS | SABANETA | SE-BAR-0136 | MARQUESEÑA | MARQUESEÑA | CIRCUITO | ALIMENTADOR_CONVENCIONAL | CTO | Alimentador de Distribución Convencional | NO |  | 13.8 | 0 | AÉREO | CONTROLADO | CARACTERIZADO
CT-BAR-00690 | LOS_LLANOS | BARINAS | SABANETA | SE-BAR-0136 | SABANETA | SABANETA | CIRCUITO | ALIMENTADOR_CONVENCIONAL | CTO | Alimentador de Distribución Convencional | NO |  | 13.8 | 0 | AÉREO | CONTROLADO | CARACTERIZADO
CT-BAR-00691 | LOS_LLANOS | BARINAS | SABANETA PROVISIONAL | SE-BAR-0135 | CAAEZ - SABANETA | CAAEZ - SABANETA | CIRCUITO | ALIMENTADOR_CONVENCIONAL | CTO | Alimentador de Distribución Convencional | NO |  | 34.5 | 0 | AÉREO | CONTROLADO | CARACTERIZADO
CT-BAR-00692 | LOS_LLANOS | BARINAS | SANTA BARBARA | SE-BAR-0136 | LUCHA PAIVA | LUCHA PAIVA | CIRCUITO | ALIMENTADOR_CONVENCIONAL | CTO | Alimentador de Distribución Convencional | NO |  | 13.8 | 0 | AÉREO | CONTROLADO | CARACTERIZADO
CT-BAR-00693 | LOS_LLANOS | BARINAS | SANTA BARBARA | SE-BAR-0136 | OTOPUM-PAJEN | OTOPUM-PAJEN | CIRCUITO | ALIMENTADOR_CONVENCIONAL | CTO | Alimentador de Distribución Convencional | NO |  | 13.8 | 0 | AÉREO | CONTROLADO | CARACTERIZADO
CT-BAR-00694 | LOS_LLANOS | BARINAS | SANTA BARBARA | SE-BAR-0136 | SANTA BARBARA I | SANTA BARBARA I | CIRCUITO | ALIMENTADOR_CONVENCIONAL | CTO | Alimentador de Distribución Convencional | NO |  | 13.8 | 0 | AÉREO | CONTROLADO | CARACTERIZADO
CT-BAR-00695 | LOS_LLANOS | BARINAS | SANTA BARBARA | SE-BAR-0136 | SANTA BARBARA II | SANTA BARBARA II | CIRCUITO | ALIMENTADOR_CONVENCIONAL | CTO | Alimentador de Distribución Convencional | NO |  | 13.8 | 0 | AÉREO | CONTROLADO | CARACTERIZADO
CT-BAR-00696 | LOS_LLANOS | BARINAS | SOCOPO | SE-BAR-0137 | BUM - BUM | BUM - BUM | CIRCUITO | ALIMENTADOR_CONVENCIONAL | CTO | Alimentador de Distribución Convencional | NO |  | 13.8 | 0 | AÉREO | CONTROLADO | CARACTERIZADO
CT-BAR-00697 | LOS_LLANOS | BARINAS | SOCOPO | SE-BAR-0137 | CAPITANEJO | CAPITANEJO | CIRCUITO | ALIMENTADOR_CONVENCIONAL | CTO | Alimentador de Distribución Convencional | NO |  | 34.5 | 0 | AÉREO | CONTROLADO | CARACTERIZADO
CT-BAR-00698 | LOS_LLANOS | BARINAS | SOCOPO | SE-BAR-0137 | CIUDAD BOLIVIA (MIJAGUA) | CIUDAD BOLIVIA | CIRCUITO | ALIMENTADOR_CONVENCIONAL | CTO | Alimentador de Distribución Convencional | NO |  | 34.5 | 0 | AÉREO | CONTROLADO | CARACTERIZADO
CT-BAR-00699 | LOS_LLANOS | BARINAS | SOCOPO | SE-BAR-0137 | MIRI | MIRI | CIRCUITO | ALIMENTADOR_CONVENCIONAL | CTO | Alimentador de Distribución Convencional | NO |  | 13.8 | 0 | AÉREO | CONTROLADO | CARACTERIZADO
CT-BAR-00700 | LOS_LLANOS | BARINAS | SOCOPO | SE-BAR-0137 | SOCOPO I | SOCOPO I | CIRCUITO | ALIMENTADOR_CONVENCIONAL | CTO | Alimentador de Distribución Convencional | NO |  | 13.8 | 0 | AÉREO | CONTROLADO | CARACTERIZADO
CT-BAR-00701 | LOS_LLANOS | BARINAS | SOCOPO | SE-BAR-0137 | SOCOPO II | SOCOPO II | CIRCUITO | ALIMENTADOR_CONVENCIONAL | CTO | Alimentador de Distribución Convencional | NO |  | 13.8 | 0 | AÉREO | CONTROLADO | CARACTERIZADO
CT-BAR-00702 | LOS_LLANOS | BARINAS | SOCOPO | SE-BAR-0137 | TICOPORO | TICOPORO | CIRCUITO | ALIMENTADOR_CONVENCIONAL | CTO | Alimentador de Distribución Convencional | NO |  | 13.8 | 0 | AÉREO | CONTROLADO | CARACTERIZADO
CT-BAR-00703 | LOS_LLANOS | BARINAS | TERRAZAS | SE-BAR-0139 | TERRAZAS | TERRAZAS | CIRCUITO | ALIMENTADOR_CONVENCIONAL | CTO | Alimentador de Distribución Convencional | NO |  | 13.8 | 0 | AÉREO | CONTROLADO | CARACTERIZADO
CT-BOL-00704 | GUAYANA | BOLIVAR | ANUARIO | SE-BOL-0162 | ANUARIO | ANUARIO | CIRCUITO | ALIMENTADOR_CONVENCIONAL | CTO | Alimentador de Distribución Convencional | NO |  | 13.8 | 0 | AÉREO | CONTROLADO | CARACTERIZADO
CT-BOL-00705 | GUAYANA | BOLIVAR | ANUARIO | SE-BOL-0162 | ANUARIO | ANUARIO | CIRCUITO | ALIMENTADOR_CONVENCIONAL | CTO | Alimentador de Distribución Convencional | NO |  | 34.5 | 0 | AÉREO | CONTROLADO | CARACTERIZADO
CT-BOL-00706 | GUAYANA | BOLIVAR | CARONÍ | SE-BOL-0156 | 4 | CIRCUITO IV | CIRCUITO | ALIMENTADOR_CONVENCIONAL | CTO | Alimentador de Distribución Convencional | NO |  | 13.8 | 0 | AÉREO | CONTROLADO | CARACTERIZADO
CT-BOL-00707 | GUAYANA | BOLIVAR | CARONÍ | SE-BOL-0156 | 5 | CIRCUITO V | CIRCUITO | ALIMENTADOR_CONVENCIONAL | CTO | Alimentador de Distribución Convencional | NO |  | 13.8 | 0 | AÉREO | CONTROLADO | CARACTERIZADO
CT-BOL-00708 | GUAYANA | BOLIVAR | CARONÍ | SE-BOL-0156 | 7 | CIRCUITO VII | CIRCUITO | ALIMENTADOR_CONVENCIONAL | CTO | Alimentador de Distribución Convencional | NO |  | 13.8 | 0 | AÉREO | CONTROLADO | CARACTERIZADO
CT-BOL-00709 | GUAYANA | BOLIVAR | CARONÍ | SE-BOL-0156 | 8 | CIRCUITO VIII | CIRCUITO | ALIMENTADOR_CONVENCIONAL | CTO | Alimentador de Distribución Convencional | NO |  | 13.8 | 0 | AÉREO | CONTROLADO | CARACTERIZADO
CT-BOL-00710 | GUAYANA | BOLIVAR | CARONÍ | SE-BOL-0156 | ALIMENTADOR Nª 6 | Nª VI | CIRCUITO | ALIMENTADOR_CONVENCIONAL | CTO | Alimentador de Distribución Convencional | NO |  | 13.8 | 0 | AÉREO | CONTROLADO | CARACTERIZADO
CT-BOL-00711 | GUAYANA | BOLIVAR | CARONÍ | SE-BOL-0156 | ALIMENTADOR Nª 9 | Nª IX | CIRCUITO | ALIMENTADOR_CONVENCIONAL | CTO | Alimentador de Distribución Convencional | NO |  | 13.8 | 0 | AÉREO | CONTROLADO | CARACTERIZADO
CT-BOL-00712 | GUAYANA | BOLIVAR | CARUACHI | SE-BOL-0150 | 1 | CIRCUITO I | CIRCUITO | ALIMENTADOR_CONVENCIONAL | CTO | Alimentador de Distribución Convencional | NO |  | 13.8 | 0 | AÉREO | CONTROLADO | CARACTERIZADO
CT-BOL-00713 | GUAYANA | BOLIVAR | CARUACHI | SE-BOL-0150 | 2 | CIRCUITO II | CIRCUITO | ALIMENTADOR_CONVENCIONAL | CTO | Alimentador de Distribución Convencional | NO |  | 13.8 | 0 | AÉREO | CONTROLADO | CARACTERIZADO
CT-BOL-00714 | GUAYANA | BOLIVAR | CARUACHI | SE-BOL-0150 | 5 | CIRCUITO V | CIRCUITO | ALIMENTADOR_CONVENCIONAL | CTO | Alimentador de Distribución Convencional | NO |  | 13.8 | 0 | AÉREO | CONTROLADO | CARACTERIZADO
CT-BOL-00715 | GUAYANA | BOLIVAR | CAYAURIMA | SE-BOL-0151 | 3 | CIRCUITO III | CIRCUITO | ALIMENTADOR_CONVENCIONAL | CTO | Alimentador de Distribución Convencional | NO |  | 13.8 | 0 | AÉREO | CONTROLADO | CARACTERIZADO
CT-BOL-00716 | GUAYANA | BOLIVAR | CAYAURIMA | SE-BOL-0151 | 4 | CIRCUITO IV | CIRCUITO | ALIMENTADOR_CONVENCIONAL | CTO | Alimentador de Distribución Convencional | NO |  | 13.8 | 0 | AÉREO | CONTROLADO | CARACTERIZADO
CT-BOL-00717 | GUAYANA | BOLIVAR | CAYAURIMA | SE-BOL-0151 | 8 | CIRCUITO VIII | CIRCUITO | ALIMENTADOR_CONVENCIONAL | CTO | Alimentador de Distribución Convencional | NO |  | 13.8 | 0 | AÉREO | CONTROLADO | CARACTERIZADO
CT-BOL-00718 | GUAYANA | BOLIVAR | CHIRICA | SE-BOL-0152 | 10 BUEN RETIRO - VIA EL PAO | BUEN RETIRO - VIA EL PAO | CIRCUITO | ALIMENTADOR_CONVENCIONAL | CTO | Alimentador de Distribución Convencional | NO | POSICION_ORIGEN:10 | 13.8 | 0 | AÉREO | CONTROLADO | CARACTERIZADO
CT-BOL-00719 | GUAYANA | BOLIVAR | CHIRICA | SE-BOL-0152 | 11 NVA. CHIRICA | NVA. CHIRICA | CIRCUITO | ALIMENTADOR_CONVENCIONAL | CTO | Alimentador de Distribución Convencional | NO | POSICION_ORIGEN:11 | 13.8 | 0 | AÉREO | CONTROLADO | CARACTERIZADO
CT-BOL-00720 | GUAYANA | BOLIVAR | CHIRICA | SE-BOL-0152 | 12 HIDROLOGICA - TAMECA | HIDROLOGICA - TAMECA | CIRCUITO | ALIMENTADOR_CONVENCIONAL | CTO | Alimentador de Distribución Convencional | NO | POSICION_ORIGEN:12 | 13.8 | 0 | AÉREO | CONTROLADO | CARACTERIZADO
CT-BOL-00721 | GUAYANA | BOLIVAR | CHIRICA | SE-BOL-0152 | 13 S.J. CHIRICA - C. COLON | S.J. CHIRICA - C. COLON | CIRCUITO | ALIMENTADOR_CONVENCIONAL | CTO | Alimentador de Distribución Convencional | NO | POSICION_ORIGEN:13 | 13.8 | 0 | AÉREO | CONTROLADO | CARACTERIZADO
CT-BOL-00722 | GUAYANA | BOLIVAR | CHIRICA | SE-BOL-0152 | 14 VIA UPATA - EL ROSARIO | VIA UPATA - EL ROSARIO | CIRCUITO | ALIMENTADOR_CONVENCIONAL | CTO | Alimentador de Distribución Convencional | NO | POSICION_ORIGEN:14 | 13.8 | 0 | AÉREO | CONTROLADO | CARACTERIZADO
CT-BOL-00723 | GUAYANA | BOLIVAR | CHIRICA | SE-BOL-0152 | 4 ZONA IND. SUR - PRECA | ZONA IND. SUR - PRECA | CIRCUITO | ALIMENTADOR_CONVENCIONAL | CTO | Alimentador de Distribución Convencional | NO | POSICION_ORIGEN:4 | 13.8 | 0 | AÉREO | CONTROLADO | CARACTERIZADO
CT-BOL-00724 | GUAYANA | BOLIVAR | CHIRICA | SE-BOL-0152 | 5 BO. CARONI - AV. MANUEL PIAR | BO. CARONI - AV. MANUEL PIAR | CIRCUITO | ALIMENTADOR_CONVENCIONAL | CTO | Alimentador de Distribución Convencional | NO | POSICION_ORIGEN:5 | 13.8 | 0 | AÉREO | CONTROLADO | CARACTERIZADO
CT-BOL-00725 | GUAYANA | BOLIVAR | CHIRICA | SE-BOL-0152 | 6 ZONA IND. NORTE - LUIS HURTADO | ZONA IND. NORTE - LUIS HURTADO | CIRCUITO | ALIMENTADOR_CONVENCIONAL | CTO | Alimentador de Distribución Convencional | NO | POSICION_ORIGEN:6 | 13.8 | 0 | AÉREO | CONTROLADO | CARACTERIZADO
CT-BOL-00726 | GUAYANA | BOLIVAR | CHIRICA | SE-BOL-0152 | 7 VTA AL SOL R-1 - C.C. LA ECONOMICA | VTA AL SOL R-1 - C.C. LA ECONOMICA | CIRCUITO | ALIMENTADOR_CONVENCIONAL | CTO | Alimentador de Distribución Convencional | NO | POSICION_ORIGEN:7 | 13.8 | 0 | AÉREO | CONTROLADO | CARACTERIZADO
CT-BOL-00727 | GUAYANA | BOLIVAR | CHIRICA | SE-BOL-0152 | 8 LUIS HURTADO - FCO DE MIRANDA | LUIS HURTADO - FCO DE MIRANDA | CIRCUITO | ALIMENTADOR_CONVENCIONAL | CTO | Alimentador de Distribución Convencional | NO | POSICION_ORIGEN:8 | 13.8 | 0 | AÉREO | CONTROLADO | CARACTERIZADO
CT-BOL-00728 | GUAYANA | BOLIVAR | CHIRICA | SE-BOL-0152 | 9 RESPALDO HIDROLOGICA | RESPALDO HIDROLOGICA | CIRCUITO | ALIMENTADOR_CONVENCIONAL | CTO | Alimentador de Distribución Convencional | NO | POSICION_ORIGEN:9 | 13.8 | 0 | AÉREO | CONTROLADO | CARACTERIZADO
CT-BOL-00729 | GUAYANA | BOLIVAR | COCUY | SE-BOL-0154 | 1 CASITAS DEL CORE 8 - GRAN SABANA | CASITAS DEL CORE 8 - GRAN SABANA | CIRCUITO | ALIMENTADOR_CONVENCIONAL | CTO | Alimentador de Distribución Convencional | NO | POSICION_ORIGEN:1 | 13.8 | 0 | AÉREO | CONTROLADO | CARACTERIZADO
CT-BOL-00730 | GUAYANA | BOLIVAR | COCUY | SE-BOL-0154 | 2 VILLA BETANIA | VILLA BETANIA | CIRCUITO | ALIMENTADOR_CONVENCIONAL | CTO | Alimentador de Distribución Convencional | NO | POSICION_ORIGEN:2 | 13.8 | 0 | AÉREO | CONTROLADO | CARACTERIZADO
CT-BOL-00731 | GUAYANA | BOLIVAR | COCUY | SE-BOL-0154 | 3 RIVERAS DEL CARONI | RIVERAS DEL CARONI | CIRCUITO | ALIMENTADOR_CONVENCIONAL | CTO | Alimentador de Distribución Convencional | NO | POSICION_ORIGEN:3 | 13.8 | 0 | AÉREO | CONTROLADO | CARACTERIZADO
CT-BOL-00732 | GUAYANA | BOLIVAR | COCUY | SE-BOL-0154 | 4 URB: VILLA IKABARU | URB: VILLA IKABARU | CIRCUITO | ALIMENTADOR_CONVENCIONAL | CTO | Alimentador de Distribución Convencional | NO | POSICION_ORIGEN:4 | 13.8 | 0 | AÉREO | CONTROLADO | CARACTERIZADO
CT-BOL-00733 | GUAYANA | BOLIVAR | COCUY | SE-BOL-0154 | 5 CORE 8 - LAS PARCELAS | CORE 8 - LAS PARCELAS | CIRCUITO | ALIMENTADOR_CONVENCIONAL | CTO | Alimentador de Distribución Convencional | NO | POSICION_ORIGEN:5 | 13.8 | 0 | AÉREO | CONTROLADO | CARACTERIZADO
CT-BOL-00734 | GUAYANA | BOLIVAR | COCUY | SE-BOL-0154 | 6 VIA BOLÍVAR - S. J. BONGO | VIA BOLÍVAR - S. J. BONGO | CIRCUITO | ALIMENTADOR_CONVENCIONAL | CTO | Alimentador de Distribución Convencional | NO | POSICION_ORIGEN:6 | 13.8 | 0 | AÉREO | CONTROLADO | CARACTERIZADO
CT-BOL-00735 | GUAYANA | BOLIVAR | COCUY | SE-BOL-0154 | 7 UD 321 | UD 321 | CIRCUITO | ALIMENTADOR_CONVENCIONAL | CTO | Alimentador de Distribución Convencional | NO | POSICION_ORIGEN:7 | 13.8 | 0 | AÉREO | CONTROLADO | CARACTERIZADO
CT-BOL-00736 | GUAYANA | BOLIVAR | COCUY | SE-BOL-0154 | 8 LAS AMAZONAS - UD 338 | LAS AMAZONAS - UD 338 | CIRCUITO | ALIMENTADOR_CONVENCIONAL | CTO | Alimentador de Distribución Convencional | NO | POSICION_ORIGEN:8 | 13.8 | 0 | AÉREO | CONTROLADO | CARACTERIZADO
CT-BOL-00737 | GUAYANA | BOLIVAR | COCUY | SE-BOL-0154 | 9 CORE 8 - TEODOKILDAS | CORE 8 - TEODOKILDAS | CIRCUITO | ALIMENTADOR_CONVENCIONAL | CTO | Alimentador de Distribución Convencional | NO | POSICION_ORIGEN:9 | 13.8 | 0 | AÉREO | CONTROLADO | CARACTERIZADO
CT-BOL-00738 | GUAYANA | BOLIVAR | CURAIMA | SE-BOL-0155 | 1 CASCO CENTRAL EL PALMAR | CASCO CENTRAL EL PALMAR | CIRCUITO | ALIMENTADOR_CONVENCIONAL | CTO | Alimentador de Distribución Convencional | NO | POSICION_ORIGEN:1 | 13.8 | 0 | AÉREO | CONTROLADO | CARACTERIZADO
CT-BOL-00739 | GUAYANA | BOLIVAR | CURAIMA | SE-BOL-0155 | 2 CURAIMA | CURAIMA | CIRCUITO | ALIMENTADOR_CONVENCIONAL | CTO | Alimentador de Distribución Convencional | NO | POSICION_ORIGEN:2 | 13.8 | 0 | AÉREO | CONTROLADO | CARACTERIZADO
CT-BOL-00740 | GUAYANA | BOLIVAR | CURAIMA | SE-BOL-0155 | 3 RIO GRANDE - LA TIGRA | RIO GRANDE - LA TIGRA | CIRCUITO | ALIMENTADOR_CONVENCIONAL | CTO | Alimentador de Distribución Convencional | NO | POSICION_ORIGEN:3 | 13.8 | 0 | AÉREO | CONTROLADO | CARACTERIZADO
CT-BOL-00741 | GUAYANA | BOLIVAR | EL AMPARO | SE-APU-0067 | 1 PENAL - CANTV | PENAL - CANTV | CIRCUITO | ALIMENTADOR_CONVENCIONAL | CTO | Alimentador de Distribución Convencional | NO | POSICION_ORIGEN:1 | 13.8 | 0 | AÉREO | CONTROLADO | CARACTERIZADO
CT-BOL-00742 | GUAYANA | BOLIVAR | EL AMPARO | SE-APU-0067 | 2 PLAZA - CALLE COMERCIO | PLAZA - CALLE COMERCIO | CIRCUITO | ALIMENTADOR_CONVENCIONAL | CTO | Alimentador de Distribución Convencional | NO | POSICION_ORIGEN:2 | 13.8 | 0 | AÉREO | CONTROLADO | CARACTERIZADO
CT-BOL-00743 | GUAYANA | BOLIVAR | EL CALLAO | SE-BOL-0157 | 1 NACUPAY - VIA GUASIPATI | NACUPAY - VIA GUASIPATI | CIRCUITO | ALIMENTADOR_CONVENCIONAL | CTO | Alimentador de Distribución Convencional | NO | POSICION_ORIGEN:1 | 13.8 | 0 | AÉREO | CONTROLADO | CARACTERIZADO
CT-BOL-00744 | GUAYANA | BOLIVAR | EL CALLAO | SE-BOL-0157 | 2 REBOMBEO PUENTE BLANCO | REBOMBEO PUENTE BLANCO | CIRCUITO | ALIMENTADOR_CONVENCIONAL | CTO | Alimentador de Distribución Convencional | NO | POSICION_ORIGEN:2 | 13.8 | 0 | AÉREO | CONTROLADO | CARACTERIZADO
CT-BOL-00745 | GUAYANA | BOLIVAR | EL CALLAO | SE-BOL-0157 | 3 SAN LUIS - NUEVO MEXICO | SAN LUIS - NUEVO MEXICO | CIRCUITO | ALIMENTADOR_CONVENCIONAL | CTO | Alimentador de Distribución Convencional | NO | POSICION_ORIGEN:3 | 13.8 | 0 | AÉREO | CONTROLADO | CARACTERIZADO
CT-BOL-00746 | GUAYANA | BOLIVAR | EL CALLAO | SE-BOL-0157 | 4 CASCO CENTRAL - CERRO EL MOLINO | CASCO CENTRAL - CERRO EL MOLINO | CIRCUITO | ALIMENTADOR_CONVENCIONAL | CTO | Alimentador de Distribución Convencional | NO | POSICION_ORIGEN:4 | 13.8 | 0 | AÉREO | CONTROLADO | CARACTERIZADO
CT-BOL-00747 | GUAYANA | BOLIVAR | EL CALLAO | SE-BOL-0157 | 5 SANTA BARBARA - VIA EL MANTECO | SANTA BARBARA - VIA EL MANTECO | CIRCUITO | ALIMENTADOR_CONVENCIONAL | CTO | Alimentador de Distribución Convencional | NO | POSICION_ORIGEN:5 | 13.8 | 0 | AÉREO | CONTROLADO | CARACTERIZADO
CT-BOL-00748 | GUAYANA | BOLIVAR | EL DORADO | SE-BOL-0159 | 1 PENAL - CANTV | PENAL - CANTV | CIRCUITO | ALIMENTADOR_CONVENCIONAL | CTO | Alimentador de Distribución Convencional | NO | POSICION_ORIGEN:1 | 13.8 | 0 | AÉREO | CONTROLADO | CARACTERIZADO
CT-BOL-00749 | GUAYANA | BOLIVAR | EL DORADO | SE-BOL-0159 | 2 PLAZA - CALLE COMERCIO | PLAZA - CALLE COMERCIO | CIRCUITO | ALIMENTADOR_CONVENCIONAL | CTO | Alimentador de Distribución Convencional | NO | POSICION_ORIGEN:2 | 13.8 | 0 | AÉREO | CONTROLADO | CARACTERIZADO
CT-BOL-00750 | GUAYANA | BOLIVAR | EL MANTECO | SE-BOL-0161 | 1 CASCO CENTRAL EL MANTECO | CASCO CENTRAL EL MANTECO | CIRCUITO | ALIMENTADOR_CONVENCIONAL | CTO | Alimentador de Distribución Convencional | NO | POSICION_ORIGEN:1 | 13.8 | 0 | AÉREO | CONTROLADO | CARACTERIZADO
CT-BOL-00751 | GUAYANA | BOLIVAR | EL MANTECO | SE-BOL-0161 | 2 HOTELES - ASERRADERO | HOTELES - ASERRADERO | CIRCUITO | ALIMENTADOR_CONVENCIONAL | CTO | Alimentador de Distribución Convencional | NO | POSICION_ORIGEN:2 | 13.8 | 0 | AÉREO | CONTROLADO | CARACTERIZADO
CT-BOL-00752 | GUAYANA | BOLIVAR | EL MANTECO | SE-BOL-0161 | 3 HOSPITAL - HIDROBOLÍVAR | HOSPITAL - HIDROBOLÍVAR | CIRCUITO | ALIMENTADOR_CONVENCIONAL | CTO | Alimentador de Distribución Convencional | NO | POSICION_ORIGEN:3 | 13.8 | 0 | AÉREO | CONTROLADO | CARACTERIZADO
CT-BOL-00753 | GUAYANA | BOLIVAR | EL PAO | SE-BOL-0163 | 1 HOSPITAL PAO | HOSPITAL PAO | CIRCUITO | ALIMENTADOR_CONVENCIONAL | CTO | Alimentador de Distribución Convencional | NO | POSICION_ORIGEN:1 | 13.8 | 0 | AÉREO | CONTROLADO | CARACTERIZADO
CT-BOL-00754 | GUAYANA | BOLIVAR | EL PAO | SE-BOL-0163 | 2 EL ARROZAL | EL ARROZAL | CIRCUITO | ALIMENTADOR_CONVENCIONAL | CTO | Alimentador de Distribución Convencional | NO | POSICION_ORIGEN:2 | 13.8 | 0 | AÉREO | CONTROLADO | CARACTERIZADO
CT-BOL-00755 | GUAYANA | BOLIVAR | EL TRIUNFO | SE-BOL-0164 | 1 SIERRA IMATACA | SIERRA IMATACA | CIRCUITO | ALIMENTADOR_CONVENCIONAL | CTO | Alimentador de Distribución Convencional | NO | POSICION_ORIGEN:1 | 13.8 | 0 | AÉREO | CONTROLADO | CARACTERIZADO
CT-BOL-00756 | GUAYANA | BOLIVAR | EL TRIUNFO | SE-BOL-0164 | 2 POBLADO | POBLADO | CIRCUITO | ALIMENTADOR_CONVENCIONAL | CTO | Alimentador de Distribución Convencional | NO | POSICION_ORIGEN:2 | 13.8 | 0 | AÉREO | CONTROLADO | CARACTERIZADO
CT-BOL-00757 | GUAYANA | BOLIVAR | FARALLONES | SE-BOL-0165 | 1 4 DE FEBRERO - PROCERES | 1 4 DE FEBRERO - PROCERES | CIRCUITO | ALIMENTADOR_CONVENCIONAL | CTO | Alimentador de Distribución Convencional | NO |  | 13.8 | 0 | AÉREO | CONTROLADO | CARACTERIZADO
CT-BOL-00758 | GUAYANA | BOLIVAR | FARALLONES | SE-BOL-0165 | 2 ZONA INDUSTRIAL FARALLONES | ZONA INDUSTRIAL FARALLONES | CIRCUITO | ALIMENTADOR_CONVENCIONAL | CTO | Alimentador de Distribución Convencional | NO | POSICION_ORIGEN:2 | 13.8 | 0 | AÉREO | CONTROLADO | CARACTERIZADO
CT-BOL-00759 | GUAYANA | BOLIVAR | FARALLONES | SE-BOL-0165 | 4 MOITACO | MOITACO | CIRCUITO | ALIMENTADOR_CONVENCIONAL | CTO | Alimentador de Distribución Convencional | NO | POSICION_ORIGEN:4 | 13.8 | 0 | AÉREO | CONTROLADO | CARACTERIZADO
CT-BOL-00760 | GUAYANA | BOLIVAR | FARALLONES | SE-BOL-0165 | 5 Z.I. BOLÍVAR (CABELUM) | Z.I. BOLÍVAR | CIRCUITO | ALIMENTADOR_CONVENCIONAL | CTO | Alimentador de Distribución Convencional | NO | POSICION_ORIGEN:5 | 13.8 | 0 | AÉREO | CONTROLADO | CARACTERIZADO
CT-BOL-00761 | GUAYANA | BOLIVAR | GUAIPARO | SE-BOL-0167 | 1 FRONTERAS DE GUAIPARO - BO LA FE | FRONTERAS DE GUAIPARO - BO LA FE | CIRCUITO | ALIMENTADOR_CONVENCIONAL | CTO | Alimentador de Distribución Convencional | NO | POSICION_ORIGEN:1 | 13.8 | 0 | AÉREO | CONTROLADO | CARACTERIZADO
CT-BOL-00762 | GUAYANA | BOLIVAR | GUAIPARO | SE-BOL-0167 | 3 | CIRCUITO III | CIRCUITO | ALIMENTADOR_CONVENCIONAL | CTO | Alimentador de Distribución Convencional | NO |  | 13.8 | 0 | AÉREO | CONTROLADO | CARACTERIZADO
CT-BOL-00763 | GUAYANA | BOLIVAR | GUAIPARO | SE-BOL-0167 | 4 ZONA IND. EL ROBLE - LAS PARCELAS | ZONA IND. EL ROBLE - LAS PARCELAS | CIRCUITO | ALIMENTADOR_CONVENCIONAL | CTO | Alimentador de Distribución Convencional | NO | POSICION_ORIGEN:4 | 13.8 | 0 | AÉREO | CONTROLADO | CARACTERIZADO
CT-BOL-00764 | GUAYANA | BOLIVAR | GUAIPARO | SE-BOL-0167 | 5 GUAIPARO - LOS SABANALES | GUAIPARO - LOS SABANALES | CIRCUITO | ALIMENTADOR_CONVENCIONAL | CTO | Alimentador de Distribución Convencional | NO | POSICION_ORIGEN:5 | 13.8 | 0 | AÉREO | CONTROLADO | CARACTERIZADO
CT-BOL-00765 | GUAYANA | BOLIVAR | GUAIPARO | SE-BOL-0167 | 6 UD 104 - LAS BOMBITAS | UD 104 - LAS BOMBITAS | CIRCUITO | ALIMENTADOR_CONVENCIONAL | CTO | Alimentador de Distribución Convencional | NO | POSICION_ORIGEN:6 | 13.8 | 0 | AÉREO | CONTROLADO | CARACTERIZADO
CT-BOL-00766 | GUAYANA | BOLIVAR | GUAIPARO | SE-BOL-0167 | 7 DALLA COSTA - CAMPO ROJO | DALLA COSTA - CAMPO ROJO | CIRCUITO | ALIMENTADOR_CONVENCIONAL | CTO | Alimentador de Distribución Convencional | NO | POSICION_ORIGEN:7 | 13.8 | 0 | AÉREO | CONTROLADO | CARACTERIZADO
CT-BOL-00767 | GUAYANA | BOLIVAR | GUAIPARO | SE-BOL-0167 | 8 DOÑA BARBARA - M. DE MENDOZA | DOÑA BARBARA - M. DE MENDOZA | CIRCUITO | ALIMENTADOR_CONVENCIONAL | CTO | Alimentador de Distribución Convencional | NO | POSICION_ORIGEN:8 | 13.8 | 0 | AÉREO | CONTROLADO | CARACTERIZADO
CT-BOL-00768 | GUAYANA | BOLIVAR | GUAIPARO | SE-BOL-0167 | 9 HOSPITAL IVSS - 171 | HOSPITAL IVSS - 171 | CIRCUITO | ALIMENTADOR_CONVENCIONAL | CTO | Alimentador de Distribución Convencional | NO | POSICION_ORIGEN:9 | 13.8 | 0 | AÉREO | CONTROLADO | CARACTERIZADO
CT-BOL-00769 | GUAYANA | BOLIVAR | GUARATARO | SE-BOL-0168 | 1 FRONTERAS DE GUAIPARO - BO LA FE | FRONTERAS DE GUAIPARO - BO LA FE | CIRCUITO | ALIMENTADOR_CONVENCIONAL | CTO | Alimentador de Distribución Convencional | NO | POSICION_ORIGEN:1 | 13.8 | 0 | AÉREO | CONTROLADO | CARACTERIZADO
CT-BOL-00770 | GUAYANA | BOLIVAR | GUASIPATI | SE-BOL-0169 | 1 CASCO CENTRAL - VIA GUASIPATI | CASCO CENTRAL - VIA GUASIPATI | CIRCUITO | ALIMENTADOR_CONVENCIONAL | CTO | Alimentador de Distribución Convencional | NO | POSICION_ORIGEN:1 | 13.8 | 0 | AÉREO | CONTROLADO | CARACTERIZADO
CT-BOL-00771 | GUAYANA | BOLIVAR | GUASIPATI | SE-BOL-0169 | 2 TORIBIO MUÑOZ - CAMATURE | TORIBIO MUÑOZ - CAMATURE | CIRCUITO | ALIMENTADOR_CONVENCIONAL | CTO | Alimentador de Distribución Convencional | NO | POSICION_ORIGEN:2 | 13.8 | 0 | AÉREO | CONTROLADO | CARACTERIZADO
CT-BOL-00772 | GUAYANA | BOLIVAR | LA QUINA | SE-BOL-0176 | 1 LA PARAGUA | LA PARAGUA | CIRCUITO | ALIMENTADOR_CONVENCIONAL | CTO | Alimentador de Distribución Convencional | NO | POSICION_ORIGEN:1 | 13.8 | 0 | AÉREO | CONTROLADO | CARACTERIZADO
CT-BOL-00773 | GUAYANA | BOLIVAR | LA QUINA | SE-BOL-0176 | 2 SAN FRANCISCO | SAN FRANCISCO | CIRCUITO | ALIMENTADOR_CONVENCIONAL | CTO | Alimentador de Distribución Convencional | NO | POSICION_ORIGEN:2 | 13.8 | 0 | AÉREO | CONTROLADO | CARACTERIZADO
CT-BOL-00774 | GUAYANA | BOLIVAR | LA QUINA | SE-BOL-0176 | 3 LOS SILOS CVG | LOS SILOS CVG | CIRCUITO | ALIMENTADOR_CONVENCIONAL | CTO | Alimentador de Distribución Convencional | NO | POSICION_ORIGEN:3 | 13.8 | 0 | AÉREO | CONTROLADO | CARACTERIZADO
CT-BOL-00775 | GUAYANA | BOLIVAR | LA ROMANA | SE-BOL-0177 | 4 | CIRCUITO IV | CIRCUITO | ALIMENTADOR_CONVENCIONAL | CTO | Alimentador de Distribución Convencional | NO |  | 13.8 | 0 | AÉREO | CONTROLADO | CARACTERIZADO
CT-BOL-00776 | GUAYANA | BOLIVAR | LA ROMANA | SE-BOL-0177 | 4 COVIAGUARD - COMANDO GB | COVIAGUARD - COMANDO GB | CIRCUITO | ALIMENTADOR_CONVENCIONAL | CTO | Alimentador de Distribución Convencional | NO | POSICION_ORIGEN:4 | 13.8 | 0 | AÉREO | CONTROLADO | CARACTERIZADO
CT-BOL-00777 | GUAYANA | BOLIVAR | LA ROMANA | SE-BOL-0177 | 7 | CIRCUITO VII | CIRCUITO | ALIMENTADOR_CONVENCIONAL | CTO | Alimentador de Distribución Convencional | NO |  | 13.8 | 0 | AÉREO | CONTROLADO | CARACTERIZADO
CT-BOL-00778 | GUAYANA | BOLIVAR | LA ROMANA | SE-BOL-0177 | 8 | CIRCUITO VIII | CIRCUITO | ALIMENTADOR_CONVENCIONAL | CTO | Alimentador de Distribución Convencional | NO |  | 13.8 | 0 | AÉREO | CONTROLADO | CARACTERIZADO
CT-BOL-00779 | GUAYANA | BOLIVAR | LA ROMANA | SE-BOL-0177 | 8 ZONA INDUSTRIAL | ZONA INDUSTRIAL | CIRCUITO | ALIMENTADOR_CONVENCIONAL | CTO | Alimentador de Distribución Convencional | NO | POSICION_ORIGEN:8 | 13.8 | 0 | AÉREO | CONTROLADO | CARACTERIZADO
CT-BOL-00780 | GUAYANA | BOLIVAR | LA ROMANA | SE-BOL-0177 | 9 VIA AL PALMAR - MANGANESO | VIA AL PALMAR - MANGANESO | CIRCUITO | ALIMENTADOR_CONVENCIONAL | CTO | Alimentador de Distribución Convencional | NO | POSICION_ORIGEN:9 | 13.8 | 0 | AÉREO | CONTROLADO | CARACTERIZADO
CT-BOL-00781 | GUAYANA | BOLIVAR | LAS BONITAS | SE-BOL-0179 | 1 | CIRCUITO I | CIRCUITO | ALIMENTADOR_CONVENCIONAL | CTO | Alimentador de Distribución Convencional | NO |  | 13.8 | 0 | AÉREO | CONTROLADO | CARACTERIZADO
CT-BOL-00782 | GUAYANA | BOLIVAR | LAS CLARITAS | SE-BOL-0181 | 1 LAS CLARITAS | LAS CLARITAS | CIRCUITO | ALIMENTADOR_CONVENCIONAL | CTO | Alimentador de Distribución Convencional | NO | POSICION_ORIGEN:1 | 13.8 | 0 | AÉREO | CONTROLADO | CARACTERIZADO
CT-BOL-00783 | GUAYANA | BOLIVAR | LAS CLARITAS | SE-BOL-0181 | 2 KM 88 - E/S | KM 88 - E/S | CIRCUITO | ALIMENTADOR_CONVENCIONAL | CTO | Alimentador de Distribución Convencional | NO | POSICION_ORIGEN:2 | 13.8 | 0 | AÉREO | CONTROLADO | CARACTERIZADO
CT-BOL-00784 | GUAYANA | BOLIVAR | LOS OLIVOS | SE-BOL-0183 | 1 LOS SAMANES | LOS SAMANES | CIRCUITO | ALIMENTADOR_CONVENCIONAL | CTO | Alimentador de Distribución Convencional | NO | POSICION_ORIGEN:1 | 13.8 | 0 | AÉREO | CONTROLADO | CARACTERIZADO
CT-BOL-00785 | GUAYANA | BOLIVAR | LOS OLIVOS | SE-BOL-0183 | 10 | 10 | CIRCUITO | ALIMENTADOR_CONVENCIONAL | CTO | Alimentador de Distribución Convencional | NO |  | 13.8 | 0 | AÉREO | CONTROLADO | CARACTERIZADO
CT-BOL-00786 | GUAYANA | BOLIVAR | LOS OLIVOS | SE-BOL-0183 | 11-A LOS OLIVOS I | A LOS OLIVOS I | CIRCUITO | ALIMENTADOR_CONVENCIONAL | CTO | Alimentador de Distribución Convencional | NO | POSICION_ORIGEN:11 | 13.8 | 0 | AÉREO | CONTROLADO | CARACTERIZADO
CT-BOL-00787 | GUAYANA | BOLIVAR | LOS OLIVOS | SE-BOL-0183 | 11-B LOS OLIVOS II | B LOS OLIVOS II | CIRCUITO | ALIMENTADOR_CONVENCIONAL | CTO | Alimentador de Distribución Convencional | NO | POSICION_ORIGEN:11 | 13.8 | 0 | AÉREO | CONTROLADO | CARACTERIZADO
CT-BOL-00788 | GUAYANA | BOLIVAR | LOS OLIVOS | SE-BOL-0183 | 12 ALTA VISTA NORTE | ALTA VISTA NORTE | CIRCUITO | ALIMENTADOR_CONVENCIONAL | CTO | Alimentador de Distribución Convencional | NO | POSICION_ORIGEN:12 | 13.8 | 0 | AÉREO | CONTROLADO | CARACTERIZADO
CT-BOL-00789 | GUAYANA | BOLIVAR | LOS OLIVOS | SE-BOL-0183 | 13 ARIVANA - LOS RAUDALES | ARIVANA - LOS RAUDALES | CIRCUITO | ALIMENTADOR_CONVENCIONAL | CTO | Alimentador de Distribución Convencional | NO | POSICION_ORIGEN:13 | 13.8 | 0 | AÉREO | CONTROLADO | CARACTERIZADO
CT-BOL-00790 | GUAYANA | BOLIVAR | LOS OLIVOS | SE-BOL-0183 | 14 HOTEL VENETUR GUAYANA | HOTEL VENETUR GUAYANA | CIRCUITO | ALIMENTADOR_CONVENCIONAL | CTO | Alimentador de Distribución Convencional | NO | POSICION_ORIGEN:14 | 13.8 | 0 | AÉREO | CONTROLADO | CARACTERIZADO
CT-BOL-00791 | GUAYANA | BOLIVAR | LOS OLIVOS | SE-BOL-0183 | 15 LOS MANGOS | LOS MANGOS | CIRCUITO | ALIMENTADOR_CONVENCIONAL | CTO | Alimentador de Distribución Convencional | NO | POSICION_ORIGEN:15 | 13.8 | 0 | AÉREO | CONTROLADO | CARACTERIZADO
CT-BOL-00792 | GUAYANA | BOLIVAR | LOS OLIVOS | SE-BOL-0183 | 2 CHURUM MERU | CHURUM MERU | CIRCUITO | ALIMENTADOR_CONVENCIONAL | CTO | Alimentador de Distribución Convencional | NO | POSICION_ORIGEN:2 | 13.8 | 0 | AÉREO | CONTROLADO | CARACTERIZADO
CT-BOL-00793 | GUAYANA | BOLIVAR | LOS OLIVOS | SE-BOL-0183 | 3 HOSPITAL HUYAPAR | HOSPITAL HUYAPAR | CIRCUITO | ALIMENTADOR_CONVENCIONAL | CTO | Alimentador de Distribución Convencional | NO | POSICION_ORIGEN:3 | 13.8 | 0 | AÉREO | CONTROLADO | CARACTERIZADO
CT-BOL-00794 | GUAYANA | BOLIVAR | LOS OLIVOS | SE-BOL-0183 | 4 CALLE VENTUARI | CALLE VENTUARI | CIRCUITO | ALIMENTADOR_CONVENCIONAL | CTO | Alimentador de Distribución Convencional | NO | POSICION_ORIGEN:4 | 13.8 | 0 | AÉREO | CONTROLADO | CARACTERIZADO
CT-BOL-00795 | GUAYANA | BOLIVAR | LOS OLIVOS | SE-BOL-0183 | 5 CARRERA NEKUIMA | CARRERA NEKUIMA | CIRCUITO | ALIMENTADOR_CONVENCIONAL | CTO | Alimentador de Distribución Convencional | NO | POSICION_ORIGEN:5 | 13.8 | 0 | AÉREO | CONTROLADO | CARACTERIZADO
CT-BOL-00796 | GUAYANA | BOLIVAR | LOS OLIVOS | SE-BOL-0183 | 6 ALTA VISTA SUR | ALTA VISTA SUR | CIRCUITO | ALIMENTADOR_CONVENCIONAL | CTO | Alimentador de Distribución Convencional | NO | POSICION_ORIGEN:6 | 13.8 | 0 | AÉREO | CONTROLADO | CARACTERIZADO
CT-BOL-00797 | GUAYANA | BOLIVAR | LOS OLIVOS | SE-BOL-0183 | 7 | CIRCUITO VII | CIRCUITO | ALIMENTADOR_CONVENCIONAL | CTO | Alimentador de Distribución Convencional | NO |  | 13.8 | 0 | AÉREO | CONTROLADO | CARACTERIZADO
CT-BOL-00798 | GUAYANA | BOLIVAR | LOS OLIVOS | SE-BOL-0183 | 8 | CIRCUITO VIII | CIRCUITO | ALIMENTADOR_CONVENCIONAL | CTO | Alimentador de Distribución Convencional | NO |  | 13.8 | 0 | AÉREO | CONTROLADO | CARACTERIZADO
CT-BOL-00799 | GUAYANA | BOLIVAR | LOS OLIVOS | SE-BOL-0183 | 9 | CIRCUITO IX | CIRCUITO | ALIMENTADOR_CONVENCIONAL | CTO | Alimentador de Distribución Convencional | NO |  | 13.8 | 0 | AÉREO | CONTROLADO | CARACTERIZADO
CT-BOL-00800 | GUAYANA | BOLIVAR | MACAGUA | SE-BOL-0186 | 1 | CIRCUITO I | CIRCUITO | ALIMENTADOR_CONVENCIONAL | CTO | Alimentador de Distribución Convencional | NO |  | 13.8 | 0 | AÉREO | CONTROLADO | CARACTERIZADO
CT-BOL-00801 | GUAYANA | BOLIVAR | MACAGUA | SE-BOL-0186 | 10 | 10 | CIRCUITO | ALIMENTADOR_CONVENCIONAL | CTO | Alimentador de Distribución Convencional | NO |  | 13.8 | 0 | AÉREO | CONTROLADO | CARACTERIZADO
CT-BOL-00802 | GUAYANA | BOLIVAR | MACAGUA | SE-BOL-0186 | 12 | 12 | CIRCUITO | ALIMENTADOR_CONVENCIONAL | CTO | Alimentador de Distribución Convencional | NO |  | 13.8 | 0 | AÉREO | CONTROLADO | CARACTERIZADO
CT-BOL-00803 | GUAYANA | BOLIVAR | MACAGUA | SE-BOL-0186 | 13 | 13 | CIRCUITO | ALIMENTADOR_CONVENCIONAL | CTO | Alimentador de Distribución Convencional | NO |  | 13.8 | 0 | AÉREO | CONTROLADO | CARACTERIZADO
CT-BOL-00804 | GUAYANA | BOLIVAR | MACAGUA | SE-BOL-0186 | 14 | 14 | CIRCUITO | ALIMENTADOR_CONVENCIONAL | CTO | Alimentador de Distribución Convencional | NO |  | 13.8 | 0 | AÉREO | CONTROLADO | CARACTERIZADO
CT-BOL-00805 | GUAYANA | BOLIVAR | MACAGUA | SE-BOL-0186 | 2 | CIRCUITO II | CIRCUITO | ALIMENTADOR_CONVENCIONAL | CTO | Alimentador de Distribución Convencional | NO |  | 13.8 | 0 | AÉREO | CONTROLADO | CARACTERIZADO
CT-BOL-00806 | GUAYANA | BOLIVAR | MACAGUA | SE-BOL-0186 | 3 | CIRCUITO III | CIRCUITO | ALIMENTADOR_CONVENCIONAL | CTO | Alimentador de Distribución Convencional | NO |  | 13.8 | 0 | AÉREO | CONTROLADO | CARACTERIZADO
CT-BOL-00807 | GUAYANA | BOLIVAR | MACAGUA | SE-BOL-0186 | 4 | CIRCUITO IV | CIRCUITO | ALIMENTADOR_CONVENCIONAL | CTO | Alimentador de Distribución Convencional | NO |  | 13.8 | 0 | AÉREO | CONTROLADO | CARACTERIZADO
CT-BOL-00808 | GUAYANA | BOLIVAR | MACAGUA | SE-BOL-0186 | 5 | CIRCUITO V | CIRCUITO | ALIMENTADOR_CONVENCIONAL | CTO | Alimentador de Distribución Convencional | NO |  | 13.8 | 0 | AÉREO | CONTROLADO | CARACTERIZADO
CT-BOL-00809 | GUAYANA | BOLIVAR | MACAGUA | SE-BOL-0186 | 9 | CIRCUITO IX | CIRCUITO | ALIMENTADOR_CONVENCIONAL | CTO | Alimentador de Distribución Convencional | NO |  | 13.8 | 0 | AÉREO | CONTROLADO | CARACTERIZADO
CT-BOL-00810 | GUAYANA | BOLIVAR | MARIPA I | SE-BOL-0190 | 1 | CIRCUITO I | CIRCUITO | ALIMENTADOR_CONVENCIONAL | CTO | Alimentador de Distribución Convencional | NO |  | 13.8 | 0 | AÉREO | CONTROLADO | CARACTERIZADO
CT-BOL-00811 | GUAYANA | BOLIVAR | MARIPA I | SE-BOL-0190 | 2 | CIRCUITO II | CIRCUITO | ALIMENTADOR_CONVENCIONAL | CTO | Alimentador de Distribución Convencional | NO |  | 13.8 | 0 | AÉREO | CONTROLADO | CARACTERIZADO
CT-BOL-00812 | GUAYANA | BOLIVAR | MARIPA I | SE-BOL-0190 | 3 | CIRCUITO III | CIRCUITO | ALIMENTADOR_CONVENCIONAL | CTO | Alimentador de Distribución Convencional | NO |  | 13.8 | 0 | AÉREO | CONTROLADO | CARACTERIZADO
CT-BOL-00813 | GUAYANA | BOLIVAR | MARIPA I | SE-BOL-0190 | 4 | CIRCUITO IV | CIRCUITO | ALIMENTADOR_CONVENCIONAL | CTO | Alimentador de Distribución Convencional | NO |  | 13.8 | 0 | AÉREO | CONTROLADO | CARACTERIZADO
CT-BOL-00814 | GUAYANA | BOLIVAR | MARIPA I | SE-BOL-0190 | 5 | CIRCUITO V | CIRCUITO | ALIMENTADOR_CONVENCIONAL | CTO | Alimentador de Distribución Convencional | NO |  | 13.8 | 0 | AÉREO | CONTROLADO | CARACTERIZADO
CT-BOL-00815 | GUAYANA | BOLIVAR | MARIPA II | SE-BOL-0191 | 1 | CIRCUITO I | CIRCUITO | ALIMENTADOR_CONVENCIONAL | CTO | Alimentador de Distribución Convencional | NO |  | 13.8 | 0 | AÉREO | CONTROLADO | CARACTERIZADO
CT-BOL-00816 | GUAYANA | BOLIVAR | MOITACO | SE-BOL-0192 | 1 | CIRCUITO I | CIRCUITO | ALIMENTADOR_CONVENCIONAL | CTO | Alimentador de Distribución Convencional | NO |  | 13.8 | 0 | AÉREO | CONTROLADO | CARACTERIZADO
CT-BOL-00817 | GUAYANA | BOLIVAR | OESTE AEROPUERTO | SE-BOL-0194 | 10 VENTUARI - C.C. PLAZA ATLANTICO | VENTUARI - C.C. PLAZA ATLANTICO | CIRCUITO | ALIMENTADOR_CONVENCIONAL | CTO | Alimentador de Distribución Convencional | NO | POSICION_ORIGEN:10 | 13.8 | 0 | AÉREO | CONTROLADO | CARACTERIZADO
CT-BOL-00818 | GUAYANA | BOLIVAR | OESTE AEROPUERTO | SE-BOL-0194 | 11 ISLA DORADA YARA YARA | ISLA DORADA YARA YARA | CIRCUITO | ALIMENTADOR_CONVENCIONAL | CTO | Alimentador de Distribución Convencional | NO | POSICION_ORIGEN:11 | 13.8 | 0 | AÉREO | CONTROLADO | CARACTERIZADO
CT-BOL-00819 | GUAYANA | BOLIVAR | OESTE AEROPUERTO | SE-BOL-0194 | 4 EL GUAMO | EL GUAMO | CIRCUITO | ALIMENTADOR_CONVENCIONAL | CTO | Alimentador de Distribución Convencional | NO | POSICION_ORIGEN:4 | 13.8 | 0 | AÉREO | CONTROLADO | CARACTERIZADO
CT-BOL-00820 | GUAYANA | BOLIVAR | OESTE AEROPUERTO | SE-BOL-0194 | 5 CURAGUA - CAUJARO | CURAGUA - CAUJARO | CIRCUITO | ALIMENTADOR_CONVENCIONAL | CTO | Alimentador de Distribución Convencional | NO | POSICION_ORIGEN:5 | 13.8 | 0 | AÉREO | CONTROLADO | CARACTERIZADO
CT-BOL-00821 | GUAYANA | BOLIVAR | OESTE AEROPUERTO | SE-BOL-0194 | 6 LOMAS DEL CARONI | LOMAS DEL CARONI | CIRCUITO | ALIMENTADOR_CONVENCIONAL | CTO | Alimentador de Distribución Convencional | NO | POSICION_ORIGEN:6 | 13.8 | 0 | AÉREO | CONTROLADO | CARACTERIZADO
CT-BOL-00822 | GUAYANA | BOLIVAR | OESTE AEROPUERTO | SE-BOL-0194 | 7 PARATEPUY - SIERRA PARIMA | PARATEPUY - SIERRA PARIMA | CIRCUITO | ALIMENTADOR_CONVENCIONAL | CTO | Alimentador de Distribución Convencional | NO | POSICION_ORIGEN:7 | 13.8 | 0 | AÉREO | CONTROLADO | CARACTERIZADO
CT-BOL-00823 | GUAYANA | BOLIVAR | OESTE AEROPUERTO | SE-BOL-0194 | 8 EL CAIMITO | EL CAIMITO | CIRCUITO | ALIMENTADOR_CONVENCIONAL | CTO | Alimentador de Distribución Convencional | NO | POSICION_ORIGEN:8 | 13.8 | 0 | AÉREO | CONTROLADO | CARACTERIZADO
CT-BOL-00824 | GUAYANA | BOLIVAR | OESTE AEROPUERTO | SE-BOL-0194 | 9 VILLA BAHIA | VILLA BAHIA | CIRCUITO | ALIMENTADOR_CONVENCIONAL | CTO | Alimentador de Distribución Convencional | NO | POSICION_ORIGEN:9 | 13.8 | 0 | AÉREO | CONTROLADO | CARACTERIZADO
CT-BOL-00825 | GUAYANA | BOLIVAR | ORDAZ | SE-BOL-0195 | 1 | CIRCUITO I | CIRCUITO | ALIMENTADOR_CONVENCIONAL | CTO | Alimentador de Distribución Convencional | NO |  | 13.8 | 0 | AÉREO | CONTROLADO | CARACTERIZADO
CT-BOL-00826 | GUAYANA | BOLIVAR | ORDAZ | SE-BOL-0195 | 10 LOS MONOS - AV. PPAL DE CASTILLITO | LOS MONOS - AV. PPAL DE CASTILLITO | CIRCUITO | ALIMENTADOR_CONVENCIONAL | CTO | Alimentador de Distribución Convencional | NO | POSICION_ORIGEN:10 | 13.8 | 0 | AÉREO | CONTROLADO | CARACTERIZADO
CT-BOL-00827 | GUAYANA | BOLIVAR | ORDAZ | SE-BOL-0195 | 11 V. BOLIVIA - V. ALIANZA | V. BOLIVIA - V. ALIANZA | CIRCUITO | ALIMENTADOR_CONVENCIONAL | CTO | Alimentador de Distribución Convencional | NO | POSICION_ORIGEN:11 | 13.8 | 0 | AÉREO | CONTROLADO | CARACTERIZADO
CT-BOL-00828 | GUAYANA | BOLIVAR | ORDAZ | SE-BOL-0195 | 12 VILLA BRASIL - VILLA ANTILLANA | VILLA BRASIL - VILLA ANTILLANA | CIRCUITO | ALIMENTADOR_CONVENCIONAL | CTO | Alimentador de Distribución Convencional | NO | POSICION_ORIGEN:12 | 13.8 | 0 | AÉREO | CONTROLADO | CARACTERIZADO
CT-BOL-00829 | GUAYANA | BOLIVAR | ORDAZ | SE-BOL-0195 | 2 CAMPO A - LA FLORESTA | CAMPO A - LA FLORESTA | CIRCUITO | ALIMENTADOR_CONVENCIONAL | CTO | Alimentador de Distribución Convencional | NO | POSICION_ORIGEN:2 | 13.8 | 0 | AÉREO | CONTROLADO | CARACTERIZADO
CT-BOL-00830 | GUAYANA | BOLIVAR | ORDAZ | SE-BOL-0195 | 3 CENTRO CIVICO | CENTRO CIVICO | CIRCUITO | ALIMENTADOR_CONVENCIONAL | CTO | Alimentador de Distribución Convencional | NO | POSICION_ORIGEN:3 | 13.8 | 0 | AÉREO | CONTROLADO | CARACTERIZADO
CT-BOL-00831 | GUAYANA | BOLIVAR | ORDAZ | SE-BOL-0195 | 4 CAMBALACHE - PEDRERA | CAMBALACHE - PEDRERA | CIRCUITO | ALIMENTADOR_CONVENCIONAL | CTO | Alimentador de Distribución Convencional | NO | POSICION_ORIGEN:4 | 13.8 | 0 | AÉREO | CONTROLADO | CARACTERIZADO
CT-BOL-00832 | GUAYANA | BOLIVAR | ORDAZ | SE-BOL-0195 | 5 CAMPO B - CHILEMEX | CAMPO B - CHILEMEX | CIRCUITO | ALIMENTADOR_CONVENCIONAL | CTO | Alimentador de Distribución Convencional | NO | POSICION_ORIGEN:5 | 13.8 | 0 | AÉREO | CONTROLADO | CARACTERIZADO
CT-BOL-00833 | GUAYANA | BOLIVAR | ORDAZ | SE-BOL-0195 | 6 CA UPATA - C.C. TREBOL | CA UPATA - C.C. TREBOL | CIRCUITO | ALIMENTADOR_CONVENCIONAL | CTO | Alimentador de Distribución Convencional | NO | POSICION_ORIGEN:6 | 13.8 | 0 | AÉREO | CONTROLADO | CARACTERIZADO
CT-BOL-00834 | GUAYANA | BOLIVAR | ORDAZ | SE-BOL-0195 | 7 ROMANINA - SUMECA | ROMANINA - SUMECA | CIRCUITO | ALIMENTADOR_CONVENCIONAL | CTO | Alimentador de Distribución Convencional | NO | POSICION_ORIGEN:7 | 13.8 | 0 | AÉREO | CONTROLADO | CARACTERIZADO
CT-BOL-00835 | GUAYANA | BOLIVAR | ORDAZ | SE-BOL-0195 | 8 URB. MENDOZA - ORINOCO | URB. MENDOZA - ORINOCO | CIRCUITO | ALIMENTADOR_CONVENCIONAL | CTO | Alimentador de Distribución Convencional | NO | POSICION_ORIGEN:8 | 13.8 | 0 | AÉREO | CONTROLADO | CARACTERIZADO
CT-BOL-00836 | GUAYANA | BOLIVAR | ORDAZ | SE-BOL-0195 | 9 V. CENTRAL - V. COLOMBIA | V. CENTRAL - V. COLOMBIA | CIRCUITO | ALIMENTADOR_CONVENCIONAL | CTO | Alimentador de Distribución Convencional | NO | POSICION_ORIGEN:9 | 13.8 | 0 | AÉREO | CONTROLADO | CARACTERIZADO
CT-BOL-00837 | GUAYANA | BOLIVAR | P.I.A | SE-BOL-0196 | ALIMENTADOR N° 1 | N° I | CIRCUITO | ALIMENTADOR_CONVENCIONAL | CTO | Alimentador de Distribución Convencional | NO |  | 13.8 | 0 | AÉREO | CONTROLADO | CARACTERIZADO
CT-BOL-00838 | GUAYANA | BOLIVAR | P.I.A | SE-BOL-0196 | ALIMENTADOR Nª 2 | Nª II | CIRCUITO | ALIMENTADOR_CONVENCIONAL | CTO | Alimentador de Distribución Convencional | NO |  | 13.8 | 0 | AÉREO | CONTROLADO | CARACTERIZADO
CT-BOL-00839 | GUAYANA | BOLIVAR | P.I.A | SE-BOL-0196 | ALIMENTADOR Nª 3 | Nª III | CIRCUITO | ALIMENTADOR_CONVENCIONAL | CTO | Alimentador de Distribución Convencional | NO |  | 13.8 | 0 | AÉREO | CONTROLADO | CARACTERIZADO
CT-BOL-00840 | GUAYANA | BOLIVAR | P.I.A | SE-BOL-0196 | ALIMENTADOR Nª 4 | Nª IV | CIRCUITO | ALIMENTADOR_CONVENCIONAL | CTO | Alimentador de Distribución Convencional | NO |  | 13.8 | 0 | AÉREO | CONTROLADO | CARACTERIZADO
CT-BOL-00841 | GUAYANA | BOLIVAR | P.I.A | SE-BOL-0196 | ALIMENTADOR Nª 5 | Nª V | CIRCUITO | ALIMENTADOR_CONVENCIONAL | CTO | Alimentador de Distribución Convencional | NO |  | 13.8 | 0 | AÉREO | CONTROLADO | CARACTERIZADO
CT-BOL-00842 | GUAYANA | BOLIVAR | P.I.A | SE-BOL-0196 | ALIMENTADOR Nª 6 | Nª VI | CIRCUITO | ALIMENTADOR_CONVENCIONAL | CTO | Alimentador de Distribución Convencional | NO |  | 13.8 | 0 | AÉREO | CONTROLADO | CARACTERIZADO
CT-BOL-00843 | GUAYANA | BOLIVAR | P.I.A | SE-BOL-0196 | ALIMENTADOR Nª 7 | Nª VII | CIRCUITO | ALIMENTADOR_CONVENCIONAL | CTO | Alimentador de Distribución Convencional | NO |  | 13.8 | 0 | AÉREO | CONTROLADO | CARACTERIZADO
CT-BOL-00844 | GUAYANA | BOLIVAR | P.I.A | SE-BOL-0196 | ALIMENTADOR Nª 8 | Nª VIII | CIRCUITO | ALIMENTADOR_CONVENCIONAL | CTO | Alimentador de Distribución Convencional | NO |  | 13.8 | 0 | AÉREO | CONTROLADO | CARACTERIZADO
CT-BOL-00845 | GUAYANA | BOLIVAR | PARAGUA | SE-BOL-0175 | 1 | CIRCUITO I | CIRCUITO | ALIMENTADOR_CONVENCIONAL | CTO | Alimentador de Distribución Convencional | NO |  | 13.8 | 0 | AÉREO | CONTROLADO | CARACTERIZADO
CT-BOL-00846 | GUAYANA | BOLIVAR | PARAGUA | SE-BOL-0175 | 2 | CIRCUITO II | CIRCUITO | ALIMENTADOR_CONVENCIONAL | CTO | Alimentador de Distribución Convencional | NO |  | 13.8 | 0 | AÉREO | CONTROLADO | CARACTERIZADO
CT-BOL-00847 | GUAYANA | BOLIVAR | PARAGUA | SE-BOL-0175 | 3 | CIRCUITO III | CIRCUITO | ALIMENTADOR_CONVENCIONAL | CTO | Alimentador de Distribución Convencional | NO |  | 13.8 | 0 | AÉREO | CONTROLADO | CARACTERIZADO
CT-BOL-00848 | GUAYANA | BOLIVAR | PARAGUA | SE-BOL-0175 | 4 | CIRCUITO IV | CIRCUITO | ALIMENTADOR_CONVENCIONAL | CTO | Alimentador de Distribución Convencional | NO |  | 13.8 | 0 | AÉREO | CONTROLADO | CARACTERIZADO
CT-BOL-00849 | GUAYANA | BOLIVAR | PARAGUA | SE-BOL-0175 | 5 | CIRCUITO V | CIRCUITO | ALIMENTADOR_CONVENCIONAL | CTO | Alimentador de Distribución Convencional | NO |  | 13.8 | 0 | AÉREO | CONTROLADO | CARACTERIZADO
CT-BOL-00850 | GUAYANA | BOLIVAR | PARAGUA | SE-BOL-0175 | 6 | CIRCUITO VI | CIRCUITO | ALIMENTADOR_CONVENCIONAL | CTO | Alimentador de Distribución Convencional | NO |  | 13.8 | 0 | AÉREO | CONTROLADO | CARACTERIZADO
CT-BOL-00851 | GUAYANA | BOLIVAR | PLANTA | SE-BOL-0199 | 1 | CIRCUITO I | CIRCUITO | ALIMENTADOR_CONVENCIONAL | CTO | Alimentador de Distribución Convencional | NO |  | 13.8 | 0 | AÉREO | CONTROLADO | CARACTERIZADO
CT-BOL-00852 | GUAYANA | BOLIVAR | PLANTA | SE-BOL-0199 | 2 | CIRCUITO II | CIRCUITO | ALIMENTADOR_CONVENCIONAL | CTO | Alimentador de Distribución Convencional | NO |  | 13.8 | 0 | AÉREO | CONTROLADO | CARACTERIZADO
CT-BOL-00853 | GUAYANA | BOLIVAR | PLANTA | SE-BOL-0199 | 3 | CIRCUITO III | CIRCUITO | ALIMENTADOR_CONVENCIONAL | CTO | Alimentador de Distribución Convencional | NO |  | 13.8 | 0 | AÉREO | CONTROLADO | CARACTERIZADO
CT-BOL-00854 | GUAYANA | BOLIVAR | PLANTA | SE-BOL-0199 | 4 | CIRCUITO IV | CIRCUITO | ALIMENTADOR_CONVENCIONAL | CTO | Alimentador de Distribución Convencional | NO |  | 13.8 | 0 | AÉREO | CONTROLADO | CARACTERIZADO
CT-BOL-00855 | GUAYANA | BOLIVAR | PLANTA | SE-BOL-0199 | 6 | CIRCUITO VI | CIRCUITO | ALIMENTADOR_CONVENCIONAL | CTO | Alimentador de Distribución Convencional | NO |  | 13.8 | 0 | AÉREO | CONTROLADO | CARACTERIZADO
CT-BOL-00856 | GUAYANA | BOLIVAR | PLANTA | SE-BOL-0199 | 7 | CIRCUITO VII | CIRCUITO | ALIMENTADOR_CONVENCIONAL | CTO | Alimentador de Distribución Convencional | NO |  | 13.8 | 0 | AÉREO | CONTROLADO | CARACTERIZADO
CT-BOL-00857 | GUAYANA | BOLIVAR | PLANTA | SE-BOL-0199 | 8 | CIRCUITO VIII | CIRCUITO | ALIMENTADOR_CONVENCIONAL | CTO | Alimentador de Distribución Convencional | NO |  | 13.8 | 0 | AÉREO | CONTROLADO | CARACTERIZADO
CT-BOL-00858 | GUAYANA | BOLIVAR | SABANITA | SE-BOL-0178 | 1 | CIRCUITO I | CIRCUITO | ALIMENTADOR_CONVENCIONAL | CTO | Alimentador de Distribución Convencional | NO |  | 13.8 | 0 | AÉREO | CONTROLADO | CARACTERIZADO
CT-BOL-00859 | GUAYANA | BOLIVAR | SABANITA | SE-BOL-0178 | 2 | CIRCUITO II | CIRCUITO | ALIMENTADOR_CONVENCIONAL | CTO | Alimentador de Distribución Convencional | NO |  | 13.8 | 0 | AÉREO | CONTROLADO | CARACTERIZADO
CT-BOL-00860 | GUAYANA | BOLIVAR | SABANITA | SE-BOL-0178 | 3 | CIRCUITO III | CIRCUITO | ALIMENTADOR_CONVENCIONAL | CTO | Alimentador de Distribución Convencional | NO |  | 13.8 | 0 | AÉREO | CONTROLADO | CARACTERIZADO
CT-BOL-00861 | GUAYANA | BOLIVAR | SABANITA | SE-BOL-0178 | 4 | CIRCUITO IV | CIRCUITO | ALIMENTADOR_CONVENCIONAL | CTO | Alimentador de Distribución Convencional | NO |  | 13.8 | 0 | AÉREO | CONTROLADO | CARACTERIZADO
CT-BOL-00862 | GUAYANA | BOLIVAR | SAN FELIX | SE-BOL-0201 | 1 UD 102 - EL ROBLE | UD 102 - EL ROBLE | CIRCUITO | ALIMENTADOR_CONVENCIONAL | CTO | Alimentador de Distribución Convencional | NO | POSICION_ORIGEN:1 | 13.8 | 0 | AÉREO | CONTROLADO | CARACTERIZADO
CT-BOL-00863 | GUAYANA | BOLIVAR | SAN FELIX | SE-BOL-0201 | 10 VISTA ALEGRE - RAUL LEONI | VISTA ALEGRE - RAUL LEONI | CIRCUITO | ALIMENTADOR_CONVENCIONAL | CTO | Alimentador de Distribución Convencional | NO | POSICION_ORIGEN:10 | 13.8 | 0 | AÉREO | CONTROLADO | CARACTERIZADO
CT-BOL-00864 | GUAYANA | BOLIVAR | SAN FELIX | SE-BOL-0201 | 11 LAS MALVINAS - UD 146 | LAS MALVINAS - UD 146 | CIRCUITO | ALIMENTADOR_CONVENCIONAL | CTO | Alimentador de Distribución Convencional | NO | POSICION_ORIGEN:11 | 13.8 | 0 | AÉREO | CONTROLADO | CARACTERIZADO
CT-BOL-00865 | GUAYANA | BOLIVAR | SAN FELIX | SE-BOL-0201 | 12 UDO - UD 145 | UDO - UD 145 | CIRCUITO | ALIMENTADOR_CONVENCIONAL | CTO | Alimentador de Distribución Convencional | NO | POSICION_ORIGEN:12 | 13.8 | 0 | AÉREO | CONTROLADO | CARACTERIZADO
CT-BOL-00866 | GUAYANA | BOLIVAR | SAN FELIX | SE-BOL-0201 | 13 URB. LOS ALACRANES | URB. LOS ALACRANES | CIRCUITO | ALIMENTADOR_CONVENCIONAL | CTO | Alimentador de Distribución Convencional | NO | POSICION_ORIGEN:13 | 13.8 | 0 | AÉREO | CONTROLADO | CARACTERIZADO
CT-BOL-00867 | GUAYANA | BOLIVAR | SAN FELIX | SE-BOL-0201 | 2 EL GALLO - LAS BATALLAS | EL GALLO - LAS BATALLAS | CIRCUITO | ALIMENTADOR_CONVENCIONAL | CTO | Alimentador de Distribución Convencional | NO | POSICION_ORIGEN:2 | 13.8 | 0 | AÉREO | CONTROLADO | CARACTERIZADO
CT-BOL-00868 | GUAYANA | BOLIVAR | SAN FELIX | SE-BOL-0201 | 3 AV. ANTONIO DE BERRIOS | AV. ANTONIO DE BERRIOS | CIRCUITO | ALIMENTADOR_CONVENCIONAL | CTO | Alimentador de Distribución Convencional | NO | POSICION_ORIGEN:3 | 13.8 | 0 | AÉREO | CONTROLADO | CARACTERIZADO
CT-BOL-00869 | GUAYANA | BOLIVAR | SAN FELIX | SE-BOL-0201 | 4 CASCO DE SAN FELIX | CASCO DE SAN FELIX | CIRCUITO | ALIMENTADOR_CONVENCIONAL | CTO | Alimentador de Distribución Convencional | NO | POSICION_ORIGEN:4 | 13.8 | 0 | AÉREO | CONTROLADO | CARACTERIZADO
CT-BOL-00870 | GUAYANA | BOLIVAR | SAN FELIX | SE-BOL-0201 | 5 CALLE MARIÑO - LA ESPERANZA | CALLE MARIÑO - LA ESPERANZA | CIRCUITO | ALIMENTADOR_CONVENCIONAL | CTO | Alimentador de Distribución Convencional | NO | POSICION_ORIGEN:5 | 13.8 | 0 | AÉREO | CONTROLADO | CARACTERIZADO
CT-BOL-00871 | GUAYANA | BOLIVAR | SAN FELIX | SE-BOL-0201 | 7 PARQUE LA FUNDACION - RESPALDO LA CEIBA | PARQUE LA FUNDACION - RESPALDO LA CEIBA | CIRCUITO | ALIMENTADOR_CONVENCIONAL | CTO | Alimentador de Distribución Convencional | NO | POSICION_ORIGEN:7 | 13.8 | 0 | AÉREO | CONTROLADO | CARACTERIZADO
CT-BOL-00872 | GUAYANA | BOLIVAR | SAN FELIX | SE-BOL-0201 | 8 FCO DE MIRANDA - J. TADEO MONAGAS | FCO DE MIRANDA - J. TADEO MONAGAS | CIRCUITO | ALIMENTADOR_CONVENCIONAL | CTO | Alimentador de Distribución Convencional | NO | POSICION_ORIGEN:8 | 13.8 | 0 | AÉREO | CONTROLADO | CARACTERIZADO
CT-BOL-00873 | GUAYANA | BOLIVAR | SAN FELIX | SE-BOL-0201 | 9 URB. MANOA | URB. MANOA | CIRCUITO | ALIMENTADOR_CONVENCIONAL | CTO | Alimentador de Distribución Convencional | NO | POSICION_ORIGEN:9 | 13.8 | 0 | AÉREO | CONTROLADO | CARACTERIZADO
CT-BOL-00874 | GUAYANA | BOLIVAR | SAN PEDRO | SE-BOL-0202 | 1 | CIRCUITO I | CIRCUITO | ALIMENTADOR_CONVENCIONAL | CTO | Alimentador de Distribución Convencional | NO |  | 13.8 | 0 | AÉREO | CONTROLADO | CARACTERIZADO
CT-BOL-00875 | GUAYANA | BOLIVAR | SANTA BARBARA | SE-BOL-0203 | 1 SANTA BARBARA | SANTA BARBARA | CIRCUITO | ALIMENTADOR_CONVENCIONAL | CTO | Alimentador de Distribución Convencional | NO | POSICION_ORIGEN:1 | 13.8 | 0 | AÉREO | CONTROLADO | CARACTERIZADO
CT-BOL-00876 | GUAYANA | BOLIVAR | SANTA ELENA | SE-BOL-0205 | 1 CASCO CENTRAL - E/S | CASCO CENTRAL - E/S | CIRCUITO | ALIMENTADOR_CONVENCIONAL | CTO | Alimentador de Distribución Convencional | NO | POSICION_ORIGEN:1 | 13.8 | 0 | AÉREO | CONTROLADO | CARACTERIZADO
CT-BOL-00877 | GUAYANA | BOLIVAR | SANTA ELENA | SE-BOL-0205 | 2 HOSPITAL - CIELO AZUL | HOSPITAL - CIELO AZUL | CIRCUITO | ALIMENTADOR_CONVENCIONAL | CTO | Alimentador de Distribución Convencional | NO | POSICION_ORIGEN:2 | 13.8 | 0 | AÉREO | CONTROLADO | CARACTERIZADO
CT-BOL-00878 | GUAYANA | BOLIVAR | SANTA ELENA | SE-BOL-0205 | 3 ADUANA - VILLA PACARAIMA | ADUANA - VILLA PACARAIMA | CIRCUITO | ALIMENTADOR_CONVENCIONAL | CTO | Alimentador de Distribución Convencional | NO | POSICION_ORIGEN:3 | 13.8 | 0 | AÉREO | CONTROLADO | CARACTERIZADO
CT-BOL-00879 | GUAYANA | BOLIVAR | SANTA ROSALIA | SE-BOL-0206 | 1 | CIRCUITO I | CIRCUITO | ALIMENTADOR_CONVENCIONAL | CTO | Alimentador de Distribución Convencional | NO |  | 13.8 | 0 | AÉREO | CONTROLADO | CARACTERIZADO
CT-BOL-00880 | GUAYANA | BOLIVAR | SUR-AEROPUERTO | SE-BOL-0207 | 2 TERRAZAS DEL CARONI | TERRAZAS DEL CARONI | CIRCUITO | ALIMENTADOR_CONVENCIONAL | CTO | Alimentador de Distribución Convencional | NO | POSICION_ORIGEN:2 | 13.8 | 0 | AÉREO | CONTROLADO | CARACTERIZADO
CT-BOL-00881 | GUAYANA | BOLIVAR | SUR-AEROPUERTO | SE-BOL-0207 | 3 BUCARES - RIO NEGRO | BUCARES - RIO NEGRO | CIRCUITO | ALIMENTADOR_CONVENCIONAL | CTO | Alimentador de Distribución Convencional | NO | POSICION_ORIGEN:3 | 13.8 | 0 | AÉREO | CONTROLADO | CARACTERIZADO
CT-BOL-00882 | GUAYANA | BOLIVAR | SUR-AEROPUERTO | SE-BOL-0207 | 4 UNARE II | UNARE II | CIRCUITO | ALIMENTADOR_CONVENCIONAL | CTO | Alimentador de Distribución Convencional | NO | POSICION_ORIGEN:4 | 13.8 | 0 | AÉREO | CONTROLADO | CARACTERIZADO
CT-BOL-00883 | GUAYANA | BOLIVAR | SUR-AEROPUERTO | SE-BOL-0207 | 5 RIO ARO - LAS MERCEDES | RIO ARO - LAS MERCEDES | CIRCUITO | ALIMENTADOR_CONVENCIONAL | CTO | Alimentador de Distribución Convencional | NO | POSICION_ORIGEN:5 | 13.8 | 0 | AÉREO | CONTROLADO | CARACTERIZADO
CT-BOL-00884 | GUAYANA | BOLIVAR | SUR-AEROPUERTO | SE-BOL-0207 | 6 LAS GARZAS - LOS ROSALES | LAS GARZAS - LOS ROSALES | CIRCUITO | ALIMENTADOR_CONVENCIONAL | CTO | Alimentador de Distribución Convencional | NO | POSICION_ORIGEN:6 | 13.8 | 0 | AÉREO | CONTROLADO | CARACTERIZADO
CT-BOL-00885 | GUAYANA | BOLIVAR | SUR-AEROPUERTO | SE-BOL-0207 | 7 RIO CAURA - URB. VENTUARI | RIO CAURA - URB. VENTUARI | CIRCUITO | ALIMENTADOR_CONVENCIONAL | CTO | Alimentador de Distribución Convencional | NO | POSICION_ORIGEN:7 | 13.8 | 0 | AÉREO | CONTROLADO | CARACTERIZADO
CT-BOL-00886 | GUAYANA | BOLIVAR | SUR-AEROPUERTO | SE-BOL-0207 | 8 FRAGACHAN | FRAGACHAN | CIRCUITO | ALIMENTADOR_CONVENCIONAL | CTO | Alimentador de Distribución Convencional | NO | POSICION_ORIGEN:8 | 13.8 | 0 | AÉREO | CONTROLADO | CARACTERIZADO
CT-BOL-00887 | GUAYANA | BOLIVAR | TUMEREMO | SE-BOL-0210 | 1 ALCALDIA - HOSPITAL | ALCALDIA - HOSPITAL | CIRCUITO | ALIMENTADOR_CONVENCIONAL | CTO | Alimentador de Distribución Convencional | NO | POSICION_ORIGEN:1 | 13.8 | 0 | AÉREO | CONTROLADO | CARACTERIZADO
CT-BOL-00888 | GUAYANA | BOLIVAR | TUMEREMO | SE-BOL-0210 | 2 EL FRIO - HIDROBOLÍVAR | EL FRIO - HIDROBOLÍVAR | CIRCUITO | ALIMENTADOR_CONVENCIONAL | CTO | Alimentador de Distribución Convencional | NO | POSICION_ORIGEN:2 | 13.8 | 0 | AÉREO | CONTROLADO | CARACTERIZADO
CT-BOL-00889 | GUAYANA | BOLIVAR | TUMEREMO | SE-BOL-0210 | 3 CASCO CENTRAL - BO. SIFONTES | CASCO CENTRAL - BO. SIFONTES | CIRCUITO | ALIMENTADOR_CONVENCIONAL | CTO | Alimentador de Distribución Convencional | NO | POSICION_ORIGEN:3 | 13.8 | 0 | AÉREO | CONTROLADO | CARACTERIZADO
CT-BOL-00890 | GUAYANA | BOLIVAR | UNARE | SE-BOL-0211 | 2 TERRAZAS DEL CARONI | TERRAZAS DEL CARONI | CIRCUITO | ALIMENTADOR_CONVENCIONAL | CTO | Alimentador de Distribución Convencional | NO | POSICION_ORIGEN:2 | 13.8 | 0 | AÉREO | CONTROLADO | CARACTERIZADO
CT-BOL-00891 | GUAYANA | BOLIVAR | UNARE | SE-BOL-0211 | 3 BUCARES - RIO NEGRO | BUCARES - RIO NEGRO | CIRCUITO | ALIMENTADOR_CONVENCIONAL | CTO | Alimentador de Distribución Convencional | NO | POSICION_ORIGEN:3 | 13.8 | 0 | AÉREO | CONTROLADO | CARACTERIZADO
CT-BOL-00892 | GUAYANA | BOLIVAR | UNARE | SE-BOL-0211 | 4 UNARE II | UNARE II | CIRCUITO | ALIMENTADOR_CONVENCIONAL | CTO | Alimentador de Distribución Convencional | NO | POSICION_ORIGEN:4 | 13.8 | 0 | AÉREO | CONTROLADO | CARACTERIZADO
CT-BOL-00893 | GUAYANA | BOLIVAR | UNARE | SE-BOL-0211 | 5 RIO ARO - LAS MERCEDES | RIO ARO - LAS MERCEDES | CIRCUITO | ALIMENTADOR_CONVENCIONAL | CTO | Alimentador de Distribución Convencional | NO | POSICION_ORIGEN:5 | 13.8 | 0 | AÉREO | CONTROLADO | CARACTERIZADO
CT-BOL-00894 | GUAYANA | BOLIVAR | UNARE | SE-BOL-0211 | 6 LAS GARZAS - LOS ROSALES | LAS GARZAS - LOS ROSALES | CIRCUITO | ALIMENTADOR_CONVENCIONAL | CTO | Alimentador de Distribución Convencional | NO | POSICION_ORIGEN:6 | 13.8 | 0 | AÉREO | CONTROLADO | CARACTERIZADO
CT-BOL-00895 | GUAYANA | BOLIVAR | UNARE | SE-BOL-0211 | 7 RIO CAURA - URB. VENTUARI | RIO CAURA - URB. VENTUARI | CIRCUITO | ALIMENTADOR_CONVENCIONAL | CTO | Alimentador de Distribución Convencional | NO | POSICION_ORIGEN:7 | 13.8 | 0 | AÉREO | CONTROLADO | CARACTERIZADO
CT-BOL-00896 | GUAYANA | BOLIVAR | UNARE | SE-BOL-0211 | 8 FRAGACHAN | FRAGACHAN | CIRCUITO | ALIMENTADOR_CONVENCIONAL | CTO | Alimentador de Distribución Convencional | NO | POSICION_ORIGEN:8 | 13.8 | 0 | AÉREO | CONTROLADO | CARACTERIZADO
CT-BOL-00897 | GUAYANA | BOLIVAR | UNARE | SE-BOL-0211 | 9 | CIRCUITO IX | CIRCUITO | ALIMENTADOR_CONVENCIONAL | CTO | Alimentador de Distribución Convencional | NO |  | 13.8 | 0 | AÉREO | CONTROLADO | CARACTERIZADO
CT-BOL-00898 | GUAYANA | BOLIVAR | UPATA | SE-BOL-0212 | 1 LOS ROSOS - SABANETA | LOS ROSOS - SABANETA | CIRCUITO | ALIMENTADOR_CONVENCIONAL | CTO | Alimentador de Distribución Convencional | NO | POSICION_ORIGEN:1 | 13.8 | 0 | AÉREO | CONTROLADO | CARACTERIZADO
CT-BOL-00899 | GUAYANA | BOLIVAR | UPATA | SE-BOL-0212 | 2 AV. BICENTENARIO - SANTA ROSA | AV. BICENTENARIO - SANTA ROSA | CIRCUITO | ALIMENTADOR_CONVENCIONAL | CTO | Alimentador de Distribución Convencional | NO | POSICION_ORIGEN:2 | 13.8 | 0 | AÉREO | CONTROLADO | CARACTERIZADO
CT-BOL-00900 | GUAYANA | BOLIVAR | UPATA | SE-BOL-0212 | 3 CASCO CENTRAL - HOSPITAL | CASCO CENTRAL - HOSPITAL | CIRCUITO | ALIMENTADOR_CONVENCIONAL | CTO | Alimentador de Distribución Convencional | NO | POSICION_ORIGEN:3 | 13.8 | 0 | AÉREO | CONTROLADO | CARACTERIZADO
CT-BOL-00901 | GUAYANA | BOLIVAR | UPATA | SE-BOL-0212 | 4 AV. RAUL LEONI - AV VALMORE | AV. RAUL LEONI - AV VALMORE | CIRCUITO | ALIMENTADOR_CONVENCIONAL | CTO | Alimentador de Distribución Convencional | NO | POSICION_ORIGEN:4 | 13.8 | 0 | AÉREO | CONTROLADO | CARACTERIZADO
CT-BOL-00902 | GUAYANA | BOLIVAR | UPATA | SE-BOL-0212 | 5 PLAZA BOLÍVAR - CALLE VARGAS | PLAZA BOLÍVAR - CALLE VARGAS | CIRCUITO | ALIMENTADOR_CONVENCIONAL | CTO | Alimentador de Distribución Convencional | NO | POSICION_ORIGEN:5 | 13.8 | 0 | AÉREO | CONTROLADO | CARACTERIZADO
CT-BOL-00903 | GUAYANA | BOLIVAR | UPATA | SE-BOL-0212 | 6 | CIRCUITO VI | CIRCUITO | ALIMENTADOR_CONVENCIONAL | CTO | Alimentador de Distribución Convencional | NO |  | 13.8 | 0 | AÉREO | CONTROLADO | CARACTERIZADO
CT-BOL-00904 | GUAYANA | BOLIVAR | UVERITO | SE-ANZ-0057 | 1 | CIRCUITO I | CIRCUITO | ALIMENTADOR_CONVENCIONAL | CTO | Alimentador de Distribución Convencional | NO |  | 13.8 | 0 | AÉREO | CONTROLADO | CARACTERIZADO
CT-BOL-00905 | GUAYANA | BOLIVAR | VILLA LOLA | SE-BOL-0213 | 1 | CIRCUITO I | CIRCUITO | ALIMENTADOR_CONVENCIONAL | CTO | Alimentador de Distribución Convencional | NO |  | 13.8 | 0 | AÉREO | CONTROLADO | CARACTERIZADO
CT-BOL-00906 | GUAYANA | BOLIVAR | VILLA LOLA | SE-BOL-0213 | 2 | CIRCUITO II | CIRCUITO | ALIMENTADOR_CONVENCIONAL | CTO | Alimentador de Distribución Convencional | NO |  | 13.8 | 0 | AÉREO | CONTROLADO | CARACTERIZADO
CT-BOL-00907 | GUAYANA | BOLIVAR | VILLA LOLA | SE-BOL-0213 | 3 EL BUEY - SANTA MARIA | EL BUEY - SANTA MARIA | CIRCUITO | ALIMENTADOR_CONVENCIONAL | CTO | Alimentador de Distribución Convencional | NO | POSICION_ORIGEN:3 | 13.8 | 0 | AÉREO | CONTROLADO | CARACTERIZADO
CT-BOL-00908 | GUAYANA | BOLIVAR | VILLA LOLA | SE-BOL-0213 | 4 PARQUE FERIAL - E/S EL PALMAR | PARQUE FERIAL - E/S EL PALMAR | CIRCUITO | ALIMENTADOR_CONVENCIONAL | CTO | Alimentador de Distribución Convencional | NO | POSICION_ORIGEN:4 | 13.8 | 0 | AÉREO | CONTROLADO | CARACTERIZADO
CT-BOL-00909 | GUAYANA | BOLIVAR | VISTA AL SOL | SE-BOL-0214 | 1 25 DE MARZO - LAS AMERICAS | 1 25 DE MARZO - LAS AMERICAS | CIRCUITO | ALIMENTADOR_CONVENCIONAL | CTO | Alimentador de Distribución Convencional | NO |  | 13.8 | 0 | AÉREO | CONTROLADO | CARACTERIZADO
CT-BOL-00910 | GUAYANA | BOLIVAR | VISTA AL SOL | SE-BOL-0214 | 10 ALTAMIRA - LAS AMERICAS | ALTAMIRA - LAS AMERICAS | CIRCUITO | ALIMENTADOR_CONVENCIONAL | CTO | Alimentador de Distribución Convencional | NO | POSICION_ORIGEN:10 | 13.8 | 0 | AÉREO | CONTROLADO | CARACTERIZADO
CT-BOL-00911 | GUAYANA | BOLIVAR | VISTA AL SOL | SE-BOL-0214 | 2 R. CLARO - MATADERO | R. CLARO - MATADERO | CIRCUITO | ALIMENTADOR_CONVENCIONAL | CTO | Alimentador de Distribución Convencional | NO | POSICION_ORIGEN:2 | 13.8 | 0 | AÉREO | CONTROLADO | CARACTERIZADO
CT-BOL-00912 | GUAYANA | BOLIVAR | VISTA AL SOL | SE-BOL-0214 | 3 SAN JOSE DE CACAHUAL | SAN JOSE DE CACAHUAL | CIRCUITO | ALIMENTADOR_CONVENCIONAL | CTO | Alimentador de Distribución Convencional | NO | POSICION_ORIGEN:3 | 13.8 | 0 | AÉREO | CONTROLADO | CARACTERIZADO
CT-BOL-00913 | GUAYANA | BOLIVAR | VISTA AL SOL | SE-BOL-0214 | 4 VTA AL SOL II ETAPA | VTA AL SOL II ETAPA | CIRCUITO | ALIMENTADOR_CONVENCIONAL | CTO | Alimentador de Distribución Convencional | NO | POSICION_ORIGEN:4 | 13.8 | 0 | AÉREO | CONTROLADO | CARACTERIZADO
CT-BOL-00914 | GUAYANA | BOLIVAR | VISTA AL SOL | SE-BOL-0214 | 5 VTA AL SOL I ETAPA | VTA AL SOL I ETAPA | CIRCUITO | ALIMENTADOR_CONVENCIONAL | CTO | Alimentador de Distribución Convencional | NO | POSICION_ORIGEN:5 | 13.8 | 0 | AÉREO | CONTROLADO | CARACTERIZADO
CT-BOL-00915 | GUAYANA | BOLIVAR | VISTA AL SOL | SE-BOL-0214 | 6 VTA AL SOL III ETAPA | VTA AL SOL III ETAPA | CIRCUITO | ALIMENTADOR_CONVENCIONAL | CTO | Alimentador de Distribución Convencional | NO | POSICION_ORIGEN:6 | 13.8 | 0 | AÉREO | CONTROLADO | CARACTERIZADO
CT-BOL-00916 | GUAYANA | BOLIVAR | VISTA AL SOL | SE-BOL-0214 | 9 INES ROMERO | INES ROMERO | CIRCUITO | ALIMENTADOR_CONVENCIONAL | CTO | Alimentador de Distribución Convencional | NO | POSICION_ORIGEN:9 | 13.8 | 0 | AÉREO | CONTROLADO | CARACTERIZADO
CT-CAR-00917 | CENTRAL | CARABOBO | BARBULA | SE-CAR-0215 | CAFETAL | CAFETAL | CIRCUITO | ALIMENTADOR_CONVENCIONAL | CTO | Alimentador de Distribución Convencional | NO |  | 13.8 | 0 | AÉREO | CONTROLADO | CARACTERIZADO
CT-CAR-00918 | CENTRAL | CARABOBO | BARBULA | SE-CAR-0215 | FACES | FACES | CIRCUITO | ALIMENTADOR_CONVENCIONAL | CTO | Alimentador de Distribución Convencional | NO |  | 13.8 | 0 | AÉREO | CONTROLADO | CARACTERIZADO
CT-CAR-00919 | CENTRAL | CARABOBO | BARBULA | SE-CAR-0215 | LA CIDRA | LA CIDRA | CIRCUITO | ALIMENTADOR_CONVENCIONAL | CTO | Alimentador de Distribución Convencional | NO |  | 13.8 | 0 | AÉREO | CONTROLADO | CARACTERIZADO
CT-CAR-00920 | CENTRAL | CARABOBO | BARBULA | SE-CAR-0215 | LA ENTRADA | LA ENTRADA | CIRCUITO | ALIMENTADOR_CONVENCIONAL | CTO | Alimentador de Distribución Convencional | NO |  | 13.8 | 0 | AÉREO | CONTROLADO | CARACTERIZADO
CT-CAR-00921 | CENTRAL | CARABOBO | BARBULA | SE-CAR-0215 | NAGUANAGUA L1* | NAGUANAGUA L1 | CIRCUITO | ALIMENTADOR_CONVENCIONAL | CTO | Alimentador de Distribución Convencional | NO |  | 13.8 | 0 | AÉREO | CONTROLADO | CARACTERIZADO
CT-CAR-00922 | CENTRAL | CARABOBO | BARBULA | SE-CAR-0215 | QUERENCIA L4 | QUERENCIA L4 | CIRCUITO | ALIMENTADOR_CONVENCIONAL | CTO | Alimentador de Distribución Convencional | NO |  | 13.8 | 0 | AÉREO | CONTROLADO | CARACTERIZADO
CT-CAR-00923 | CENTRAL | CARABOBO | BARBULA | SE-CAR-0215 | TARAPIO | TARAPIO | CIRCUITO | ALIMENTADOR_CONVENCIONAL | CTO | Alimentador de Distribución Convencional | NO |  | 13.8 | 0 | AÉREO | CONTROLADO | CARACTERIZADO
CT-CAR-00924 | CENTRAL | CARABOBO | BARBULA | SE-CAR-0215 | TRINCHERA | TRINCHERA | CIRCUITO | ALIMENTADOR_CONVENCIONAL | CTO | Alimentador de Distribución Convencional | NO |  | 13.8 | 0 | AÉREO | CONTROLADO | CARACTERIZADO
CT-CAR-00925 | CENTRAL | CARABOBO | BARBULA | SE-CAR-0215 | UNIVERSIDAD | UNIVERSIDAD | CIRCUITO | ALIMENTADOR_CONVENCIONAL | CTO | Alimentador de Distribución Convencional | NO |  | 13.8 | 0 | AÉREO | CONTROLADO | CARACTERIZADO
CT-CAR-00926 | CENTRAL | CARABOBO | BEJUMA | SE-CAR-0216 | BEJUMA | BEJUMA | CIRCUITO | ALIMENTADOR_CONVENCIONAL | CTO | Alimentador de Distribución Convencional | NO |  | 13.8 | 0 | AÉREO | CONTROLADO | CARACTERIZADO
CT-CAR-00927 | CENTRAL | CARABOBO | BEJUMA | SE-CAR-0216 | CANOABO | CANOABO | CIRCUITO | ALIMENTADOR_CONVENCIONAL | CTO | Alimentador de Distribución Convencional | NO |  | 13.8 | 0 | AÉREO | CONTROLADO | CARACTERIZADO
CT-CAR-00928 | CENTRAL | CARABOBO | BEJUMA | SE-CAR-0216 | CHIRGUA | CHIRGUA | CIRCUITO | ALIMENTADOR_CONVENCIONAL | CTO | Alimentador de Distribución Convencional | NO |  | 13.8 | 0 | AÉREO | CONTROLADO | CARACTERIZADO
CT-CAR-00929 | CENTRAL | CARABOBO | BEJUMA | SE-CAR-0216 | EL RINCON | EL RINCON | CIRCUITO | ALIMENTADOR_CONVENCIONAL | CTO | Alimentador de Distribución Convencional | NO |  | 13.8 | 0 | AÉREO | CONTROLADO | CARACTERIZADO
CT-CAR-00930 | CENTRAL | CARABOBO | BEJUMA | SE-CAR-0216 | HOSPITAL | HOSPITAL | CIRCUITO | ALIMENTADOR_CONVENCIONAL | CTO | Alimentador de Distribución Convencional | NO |  | 13.8 | 0 | AÉREO | CONTROLADO | CARACTERIZADO
CT-CAR-00931 | CENTRAL | CARABOBO | BEJUMA | SE-CAR-0216 | PEDECA | PEDECA | CIRCUITO | ALIMENTADOR_CONVENCIONAL | CTO | Alimentador de Distribución Convencional | NO |  | 13.8 | 0 | AÉREO | CONTROLADO | CARACTERIZADO
CT-CAR-00932 | CENTRAL | CARABOBO | BEJUMA | SE-CAR-0216 | SABANETA**** | SABANETA | CIRCUITO | ALIMENTADOR_CONVENCIONAL | CTO | Alimentador de Distribución Convencional | NO |  | 34.5 | 0 | AÉREO | CONTROLADO | CARACTERIZADO
CT-CAR-00933 | CENTRAL | CARABOBO | CABRIALES | SE-CAR-0217 | CANAL 2,4 | CANAL | CIRCUITO | ALIMENTADOR_CONVENCIONAL | CTO | Alimentador de Distribución Convencional | NO |  | 2.4 | 0 | AÉREO | CONTROLADO | CARACTERIZADO
CT-CAR-00934 | CENTRAL | CARABOBO | CABRIALES | SE-CAR-0217 | FLORIDA | FLORIDA | CIRCUITO | ALIMENTADOR_CONVENCIONAL | CTO | Alimentador de Distribución Convencional | NO |  | 2.4 | 0 | AÉREO | CONTROLADO | CARACTERIZADO
CT-CAR-00935 | CENTRAL | CARABOBO | CABRIALES | SE-CAR-0217 | LISANDRO ALVARADO | LISANDRO ALVARADO | CIRCUITO | ALIMENTADOR_CONVENCIONAL | CTO | Alimentador de Distribución Convencional | NO |  | 2.4 | 0 | AÉREO | CONTROLADO | CARACTERIZADO
CT-CAR-00936 | CENTRAL | CARABOBO | CABRIALES | SE-CAR-0217 | RAYA | RAYA | CIRCUITO | ALIMENTADOR_CONVENCIONAL | CTO | Alimentador de Distribución Convencional | NO |  | 2.4 | 0 | AÉREO | CONTROLADO | CARACTERIZADO
CT-CAR-00937 | CENTRAL | CARABOBO | CAMORUCO | SE-CAR-0218 | AV. BOLÍVAR | AV. BOLÍVAR | CIRCUITO | ALIMENTADOR_CONVENCIONAL | CTO | Alimentador de Distribución Convencional | NO |  | 13.8 | 0 | AÉREO | CONTROLADO | CARACTERIZADO
CT-CAR-00938 | CENTRAL | CARABOBO | CAMORUCO | SE-CAR-0218 | CEIBA | CEIBA | CIRCUITO | ALIMENTADOR_CONVENCIONAL | CTO | Alimentador de Distribución Convencional | NO |  | 2.4 | 0 | AÉREO | CONTROLADO | CARACTERIZADO
CT-CAR-00939 | CENTRAL | CARABOBO | CAMORUCO | SE-CAR-0218 | CHAGUARAMAL | CHAGUARAMAL | CIRCUITO | ALIMENTADOR_CONVENCIONAL | CTO | Alimentador de Distribución Convencional | NO |  | 13.8 | 0 | AÉREO | CONTROLADO | CARACTERIZADO
CT-CAR-00940 | CENTRAL | CARABOBO | CAMORUCO | SE-CAR-0218 | CHIMENEAS | CHIMENEAS | CIRCUITO | ALIMENTADOR_CONVENCIONAL | CTO | Alimentador de Distribución Convencional | NO |  | 13.8 | 0 | AÉREO | CONTROLADO | CARACTERIZADO
CT-CAR-00941 | CENTRAL | CARABOBO | CAMORUCO | SE-CAR-0218 | PREBO | PREBO | CIRCUITO | ALIMENTADOR_CONVENCIONAL | CTO | Alimentador de Distribución Convencional | NO |  | 13.8 | 0 | AÉREO | CONTROLADO | CARACTERIZADO
CT-CAR-00942 | CENTRAL | CARABOBO | CAMORUCO | SE-CAR-0218 | SABANA LARGA | SABANA LARGA | CIRCUITO | ALIMENTADOR_CONVENCIONAL | CTO | Alimentador de Distribución Convencional | NO |  | 13.8 | 0 | AÉREO | CONTROLADO | CARACTERIZADO
CT-CAR-00943 | CENTRAL | CARABOBO | CAMORUCO | SE-CAR-0218 | SAN JOSÉ | SAN JOSÉ | CIRCUITO | ALIMENTADOR_CONVENCIONAL | CTO | Alimentador de Distribución Convencional | NO |  | 2.4 | 0 | AÉREO | CONTROLADO | CARACTERIZADO
CT-CAR-00944 | CENTRAL | CARABOBO | CAMORUCO | SE-CAR-0218 | TRIGAL SUR | TRIGAL SUR | CIRCUITO | ALIMENTADOR_CONVENCIONAL | CTO | Alimentador de Distribución Convencional | NO |  | 13.8 | 0 | AÉREO | CONTROLADO | CARACTERIZADO
CT-CAR-00945 | CENTRAL | CARABOBO | CAMORUCO | SE-CAR-0218 | VIÑEDO I | VIÑEDO I | CIRCUITO | ALIMENTADOR_CONVENCIONAL | CTO | Alimentador de Distribución Convencional | NO |  | 13.8 | 0 | AÉREO | CONTROLADO | CARACTERIZADO
CT-CAR-00946 | CENTRAL | CARABOBO | CAMORUCO | SE-CAR-0218 | VIÑEDO II | VIÑEDO II | CIRCUITO | ALIMENTADOR_CONVENCIONAL | CTO | Alimentador de Distribución Convencional | NO |  | 13.8 | 0 | AÉREO | CONTROLADO | CARACTERIZADO
CT-CAR-00947 | CENTRAL | CARABOBO | CAÑA DE AZUCAR | SE-CAR-0219 | AGUAS CALIENTES II | AGUAS CALIENTES II | CIRCUITO | ALIMENTADOR_CONVENCIONAL | CTO | Alimentador de Distribución Convencional | NO |  | 13.8 | 0 | AÉREO | CONTROLADO | CARACTERIZADO
CT-CAR-00948 | CENTRAL | CARABOBO | CAÑA DE AZUCAR | SE-CAR-0219 | LAS VUELTAS | LAS VUELTAS | CIRCUITO | ALIMENTADOR_CONVENCIONAL | CTO | Alimentador de Distribución Convencional | NO |  | 13.8 | 0 | AÉREO | CONTROLADO | CARACTERIZADO
CT-CAR-00949 | CENTRAL | CARABOBO | CAÑA DE AZUCAR | SE-CAR-0219 | VISTA ALEGRE | VISTA ALEGRE | CIRCUITO | ALIMENTADOR_CONVENCIONAL | CTO | Alimentador de Distribución Convencional | NO |  | 13.8 | 0 | AÉREO | CONTROLADO | CARACTERIZADO
CT-CAR-00950 | CENTRAL | CARABOBO | CARABOBO | SE-CAR-0220 | ALPES | ALPES | CIRCUITO | ALIMENTADOR_CONVENCIONAL | CTO | Alimentador de Distribución Convencional | NO |  | 13.8 | 0 | AÉREO | CONTROLADO | CARACTERIZADO
CT-CAR-00951 | CENTRAL | CARABOBO | CARABOBO | SE-CAR-0220 | EL ROBLE | EL ROBLE | CIRCUITO | ALIMENTADOR_CONVENCIONAL | CTO | Alimentador de Distribución Convencional | NO |  | 13.8 | 0 | AÉREO | CONTROLADO | CARACTERIZADO
CT-CAR-00952 | CENTRAL | CARABOBO | CARABOBO | SE-CAR-0220 | ISABELICA I | ISABELICA I | CIRCUITO | ALIMENTADOR_CONVENCIONAL | CTO | Alimentador de Distribución Convencional | NO |  | 13.8 | 0 | AÉREO | CONTROLADO | CARACTERIZADO
CT-CAR-00953 | CENTRAL | CARABOBO | CARABOBO | SE-CAR-0220 | LAS AGUITAS | LAS AGUITAS | CIRCUITO | ALIMENTADOR_CONVENCIONAL | CTO | Alimentador de Distribución Convencional | NO |  | 13.8 | 0 | AÉREO | CONTROLADO | CARACTERIZADO
CT-CAR-00954 | CENTRAL | CARABOBO | CARABOBO | SE-CAR-0220 | METALGRAFICA | METALGRAFICA | CIRCUITO | ALIMENTADOR_CONVENCIONAL | CTO | Alimentador de Distribución Convencional | NO |  | 13.8 | 0 | AÉREO | CONTROLADO | CARACTERIZADO
CT-CAR-00955 | CENTRAL | CARABOBO | CARABOBO | SE-CAR-0220 | NEGROVEN NORTE | NEGROVEN NORTE | CIRCUITO | ALIMENTADOR_CONVENCIONAL | CTO | Alimentador de Distribución Convencional | NO |  | 13.8 | 0 | AÉREO | CONTROLADO | CARACTERIZADO
CT-CAR-00956 | CENTRAL | CARABOBO | CARABOBO | SE-CAR-0220 | NEGROVEN SUR | NEGROVEN SUR | CIRCUITO | ALIMENTADOR_CONVENCIONAL | CTO | Alimentador de Distribución Convencional | NO |  | 13.8 | 0 | AÉREO | CONTROLADO | CARACTERIZADO
CT-CAR-00957 | CENTRAL | CARABOBO | CARABOBO | SE-CAR-0220 | OXIDOR | OXIDOR | CIRCUITO | ALIMENTADOR_CONVENCIONAL | CTO | Alimentador de Distribución Convencional | NO |  | 13.8 | 0 | AÉREO | CONTROLADO | CARACTERIZADO
CT-CAR-00958 | CENTRAL | CARABOBO | CARABOBO | SE-CAR-0220 | ROBLE II | ROBLE II | CIRCUITO | ALIMENTADOR_CONVENCIONAL | CTO | Alimentador de Distribución Convencional | NO |  | 13.8 | 0 | AÉREO | CONTROLADO | CARACTERIZADO
CT-CAR-00959 | CENTRAL | CARABOBO | CARABOBO | SE-CAR-0220 | SIDA FORJAS | SIDA FORJAS | CIRCUITO | ALIMENTADOR_CONVENCIONAL | CTO | Alimentador de Distribución Convencional | NO |  | 13.8 | 0 | AÉREO | CONTROLADO | CARACTERIZADO
CT-CAR-00960 | CENTRAL | CARABOBO | CARABOBO | SE-CAR-0220 | SUR II | SUR II | CIRCUITO | ALIMENTADOR_CONVENCIONAL | CTO | Alimentador de Distribución Convencional | NO |  | 13.8 | 0 | AÉREO | CONTROLADO | CARACTERIZADO
CT-CAR-00961 | CENTRAL | CARABOBO | CARABOBO | SE-CAR-0220 | SUR III | SUR III | CIRCUITO | ALIMENTADOR_CONVENCIONAL | CTO | Alimentador de Distribución Convencional | NO |  | 13.8 | 0 | AÉREO | CONTROLADO | CARACTERIZADO
CT-CAR-00962 | CENTRAL | CARABOBO | CARABOBO | SE-CAR-0220 | SUR IV | SUR IV | CIRCUITO | ALIMENTADOR_CONVENCIONAL | CTO | Alimentador de Distribución Convencional | NO |  | 13.8 | 0 | AÉREO | CONTROLADO | CARACTERIZADO
CT-CAR-00963 | CENTRAL | CARABOBO | CARABOBO | SE-CAR-0220 | SUR V | SUR V | CIRCUITO | ALIMENTADOR_CONVENCIONAL | CTO | Alimentador de Distribución Convencional | NO |  | 13.8 | 0 | AÉREO | CONTROLADO | CARACTERIZADO
CT-CAR-00964 | CENTRAL | CARABOBO | CARABOBO | SE-CAR-0220 | SUR VI | SUR VI | CIRCUITO | ALIMENTADOR_CONVENCIONAL | CTO | Alimentador de Distribución Convencional | NO |  | 13.8 | 0 | AÉREO | CONTROLADO | CARACTERIZADO
CT-CAR-00965 | CENTRAL | CARABOBO | CARABOBO | SE-CAR-0220 | SUR VII | SUR VII | CIRCUITO | ALIMENTADOR_CONVENCIONAL | CTO | Alimentador de Distribución Convencional | NO |  | 13.8 | 0 | AÉREO | CONTROLADO | CARACTERIZADO
CT-CAR-00966 | CENTRAL | CARABOBO | CARABOBO | SE-CAR-0220 | SUR VIII | SUR VIII | CIRCUITO | ALIMENTADOR_CONVENCIONAL | CTO | Alimentador de Distribución Convencional | NO |  | 13.8 | 0 | AÉREO | CONTROLADO | CARACTERIZADO
CT-CAR-00967 | CENTRAL | CARABOBO | CARABOBO | SE-CAR-0220 | VIVIENDA | VIVIENDA | CIRCUITO | ALIMENTADOR_CONVENCIONAL | CTO | Alimentador de Distribución Convencional | NO |  | 13.8 | 0 | AÉREO | CONTROLADO | CARACTERIZADO
CT-CAR-00968 | CENTRAL | CARABOBO | CARDENERA | SE-CAR-0221 | BOCA DE RIO | BOCA DE RIO | CIRCUITO | ALIMENTADOR_CONVENCIONAL | CTO | Alimentador de Distribución Convencional | NO |  | 13.8 | 0 | AÉREO | CONTROLADO | CARACTERIZADO
CT-CAR-00969 | CENTRAL | CARABOBO | CARDENERA | SE-CAR-0221 | CARDENERA I | CARDENERA I | CIRCUITO | ALIMENTADOR_CONVENCIONAL | CTO | Alimentador de Distribución Convencional | NO |  | 13.8 | 0 | AÉREO | CONTROLADO | CARACTERIZADO
CT-CAR-00970 | CENTRAL | CARABOBO | CARDENERA | SE-CAR-0221 | CARDENERA II | CARDENERA II | CIRCUITO | ALIMENTADOR_CONVENCIONAL | CTO | Alimentador de Distribución Convencional | NO |  | 13.8 | 0 | AÉREO | CONTROLADO | CARACTERIZADO
CT-CAR-00971 | CENTRAL | CARABOBO | CARDENERA | SE-CAR-0221 | CARDENERA III | CARDENERA III | CIRCUITO | ALIMENTADOR_CONVENCIONAL | CTO | Alimentador de Distribución Convencional | NO |  | 13.8 | 0 | AÉREO | CONTROLADO | CARACTERIZADO
CT-CAR-00972 | CENTRAL | CARABOBO | CARDENERA | SE-CAR-0221 | CARDENERA IV | CARDENERA IV | CIRCUITO | ALIMENTADOR_CONVENCIONAL | CTO | Alimentador de Distribución Convencional | NO |  | 13.8 | 0 | AÉREO | CONTROLADO | CARACTERIZADO
CT-CAR-00973 | CENTRAL | CARABOBO | CARDENERA | SE-CAR-0221 | CARLOS ARVELO***** | CARLOS ARVELO | CIRCUITO | ALIMENTADOR_CONVENCIONAL | CTO | Alimentador de Distribución Convencional | NO |  | 34.5 | 0 | AÉREO | CONTROLADO | CARACTERIZADO
CT-CAR-00974 | CENTRAL | CARABOBO | CARDENERA | SE-CAR-0221 | CENTRO I (RESPALDO) | CENTRO I | CIRCUITO | POSICION_RESERVA | RESPALDO | Posición / Bahía de Reserva [RESPALDO] (Norma NS-P-105) | SI |  | 34.5 | 0 | AÉREO | CONTROLADO | CARACTERIZADO
CT-CAR-00975 | CENTRAL | CARABOBO | CARDENERA | SE-CAR-0221 | CENTRO II**** | CENTRO II | CIRCUITO | ALIMENTADOR_CONVENCIONAL | CTO | Alimentador de Distribución Convencional | NO |  | 34.5 | 0 | AÉREO | CONTROLADO | CARACTERIZADO
CT-CAR-00976 | CENTRAL | CARABOBO | CARDENERA | SE-CAR-0221 | FANRECA | FANRECA | CIRCUITO | ALIMENTADOR_CONVENCIONAL | CTO | Alimentador de Distribución Convencional | NO |  | 13.8 | 0 | AÉREO | CONTROLADO | CARACTERIZADO
CT-CAR-00977 | CENTRAL | CARABOBO | CARDENERA | SE-CAR-0221 | HIPODROMO | HIPODROMO | CIRCUITO | ALIMENTADOR_CONVENCIONAL | CTO | Alimentador de Distribución Convencional | NO |  | 13.8 | 0 | AÉREO | CONTROLADO | CARACTERIZADO
CT-CAR-00978 | CENTRAL | CARABOBO | CARDENERA | SE-CAR-0221 | ICONEL | ICONEL | CIRCUITO | ALIMENTADOR_CONVENCIONAL | CTO | Alimentador de Distribución Convencional | NO |  | 13.8 | 0 | AÉREO | CONTROLADO | CARACTERIZADO
CT-CAR-00979 | CENTRAL | CARABOBO | CARDENERA | SE-CAR-0221 | ISABELICA III | ISABELICA III | CIRCUITO | ALIMENTADOR_CONVENCIONAL | CTO | Alimentador de Distribución Convencional | NO |  | 13.8 | 0 | AÉREO | CONTROLADO | CARACTERIZADO
CT-CAR-00980 | CENTRAL | CARABOBO | CARDENERA | SE-CAR-0221 | LA MARQUERA | LA MARQUERA | CIRCUITO | ALIMENTADOR_CONVENCIONAL | CTO | Alimentador de Distribución Convencional | NO |  | 13.8 | 0 | AÉREO | CONTROLADO | CARACTERIZADO
CT-CAR-00981 | CENTRAL | CARABOBO | CARDENERA | SE-CAR-0221 | SUR**** | SUR | CIRCUITO | ALIMENTADOR_CONVENCIONAL | CTO | Alimentador de Distribución Convencional | NO |  | 34.5 | 0 | AÉREO | CONTROLADO | CARACTERIZADO
CT-CAR-00982 | CENTRAL | CARABOBO | CARDENERA | SE-CAR-0221 | VALENCIA I | VALENCIA I | CIRCUITO | ALIMENTADOR_CONVENCIONAL | CTO | Alimentador de Distribución Convencional | NO |  | 13.8 | 0 | AÉREO | CONTROLADO | CARACTERIZADO
CT-CAR-00983 | CENTRAL | CARABOBO | CARDENERA | SE-CAR-0221 | VALENCIA II | VALENCIA II | CIRCUITO | ALIMENTADOR_CONVENCIONAL | CTO | Alimentador de Distribución Convencional | NO |  | 13.8 | 0 | AÉREO | CONTROLADO | CARACTERIZADO
CT-CAR-00984 | CENTRAL | CARABOBO | CARDENERA | SE-CAR-0221 | VALENCIA III | VALENCIA III | CIRCUITO | ALIMENTADOR_CONVENCIONAL | CTO | Alimentador de Distribución Convencional | NO |  | 13.8 | 0 | AÉREO | CONTROLADO | CARACTERIZADO
CT-CAR-00985 | CENTRAL | CARABOBO | CARDENERA | SE-CAR-0221 | VALENCIA SUR | VALENCIA SUR | CIRCUITO | ALIMENTADOR_CONVENCIONAL | CTO | Alimentador de Distribución Convencional | NO |  | 13.8 | 0 | AÉREO | CONTROLADO | CARACTERIZADO
CT-CAR-00986 | CENTRAL | CARABOBO | CARDENERA | SE-CAR-0221 | VELODROMO | VELODROMO | CIRCUITO | ALIMENTADOR_CONVENCIONAL | CTO | Alimentador de Distribución Convencional | NO |  | 13.8 | 0 | AÉREO | CONTROLADO | CARACTERIZADO
CT-CAR-00987 | CENTRAL | CARABOBO | CASTILLITO | SE-CAR-0222 | CASTILLITO I | CASTILLITO I | CIRCUITO | ALIMENTADOR_CONVENCIONAL | CTO | Alimentador de Distribución Convencional | NO |  | 13.8 | 0 | AÉREO | CONTROLADO | CARACTERIZADO
CT-CAR-00988 | CENTRAL | CARABOBO | CASTILLITO | SE-CAR-0222 | CASTILLITO II | CASTILLITO II | CIRCUITO | ALIMENTADOR_CONVENCIONAL | CTO | Alimentador de Distribución Convencional | NO |  | 13.8 | 0 | AÉREO | CONTROLADO | CARACTERIZADO
CT-CAR-00989 | CENTRAL | CARABOBO | CASTILLITO | SE-CAR-0222 | GARCITAS | GARCITAS | CIRCUITO | ALIMENTADOR_CONVENCIONAL | CTO | Alimentador de Distribución Convencional | NO |  | 13.8 | 0 | AÉREO | CONTROLADO | CARACTERIZADO
CT-CAR-00990 | CENTRAL | CARABOBO | CASTILLITO | SE-CAR-0222 | GUACARA II | GUACARA II | CIRCUITO | ALIMENTADOR_CONVENCIONAL | CTO | Alimentador de Distribución Convencional | NO |  | 13.8 | 0 | AÉREO | CONTROLADO | CARACTERIZADO
CT-CAR-00991 | CENTRAL | CARABOBO | CASTILLITO | SE-CAR-0222 | METALEX | METALEX | CIRCUITO | ALIMENTADOR_CONVENCIONAL | CTO | Alimentador de Distribución Convencional | NO |  | 13.8 | 0 | AÉREO | CONTROLADO | CARACTERIZADO
CT-CAR-00992 | CENTRAL | CARABOBO | CASTILLITO | SE-CAR-0222 | PARAPARAL | PARAPARAL | CIRCUITO | ALIMENTADOR_CONVENCIONAL | CTO | Alimentador de Distribución Convencional | NO |  | 13.8 | 0 | AÉREO | CONTROLADO | CARACTERIZADO
CT-CAR-00993 | CENTRAL | CARABOBO | CASTILLITO | SE-CAR-0222 | SAN DIEGO I | SAN DIEGO I | CIRCUITO | ALIMENTADOR_CONVENCIONAL | CTO | Alimentador de Distribución Convencional | NO |  | 13.8 | 0 | AÉREO | CONTROLADO | CARACTERIZADO
CT-CAR-00994 | CENTRAL | CARABOBO | CASTILLITO | SE-CAR-0222 | SAN DIEGO II | SAN DIEGO II | CIRCUITO | ALIMENTADOR_CONVENCIONAL | CTO | Alimentador de Distribución Convencional | NO |  | 13.8 | 0 | AÉREO | CONTROLADO | CARACTERIZADO
CT-CAR-00995 | CENTRAL | CARABOBO | CASTILLITO | SE-CAR-0222 | YUMA | YUMA | CIRCUITO | ALIMENTADOR_CONVENCIONAL | CTO | Alimentador de Distribución Convencional | NO |  | 13.8 | 0 | AÉREO | CONTROLADO | CARACTERIZADO
CT-CAR-00996 | CENTRAL | CARABOBO | CASTILLITO | SE-CAR-0222 | ZIM II | ZIM II | CIRCUITO | ALIMENTADOR_CONVENCIONAL | CTO | Alimentador de Distribución Convencional | NO |  | 13.8 | 0 | AÉREO | CONTROLADO | CARACTERIZADO
CT-CAR-00997 | CENTRAL | CARABOBO | CENTRAL TACARIGUA I | SE-CAR-0223 | BOQUERON | BOQUERON | CIRCUITO | ALIMENTADOR_CONVENCIONAL | CTO | Alimentador de Distribución Convencional | NO |  | 13.8 | 0 | AÉREO | CONTROLADO | CARACTERIZADO
CT-CAR-00998 | CENTRAL | CARABOBO | CENTRAL TACARIGUA I | SE-CAR-0223 | CARAQUITA | CARAQUITA | CIRCUITO | ALIMENTADOR_CONVENCIONAL | CTO | Alimentador de Distribución Convencional | NO |  | 13.8 | 0 | AÉREO | CONTROLADO | CARACTERIZADO
CT-CAR-00999 | CENTRAL | CARABOBO | CENTRAL TACARIGUA I | SE-CAR-0223 | NOGUERA | NOGUERA | CIRCUITO | ALIMENTADOR_CONVENCIONAL | CTO | Alimentador de Distribución Convencional | NO |  | 13.8 | 0 | AÉREO | CONTROLADO | CARACTERIZADO
CT-CAR-01000 | CENTRAL | CARABOBO | CENTRAL TACARIGUA II | SE-CAR-0224 | BUCARITO | BUCARITO | CIRCUITO | ALIMENTADOR_CONVENCIONAL | CTO | Alimentador de Distribución Convencional | NO |  | 13.8 | 0 | AÉREO | CONTROLADO | CARACTERIZADO
CT-CAR-01001 | CENTRAL | CARABOBO | CENTRAL TACARIGUA II | SE-CAR-0224 | EL CHARAL | EL CHARAL | CIRCUITO | ALIMENTADOR_CONVENCIONAL | CTO | Alimentador de Distribución Convencional | NO |  | 13.8 | 0 | AÉREO | CONTROLADO | CARACTERIZADO
CT-CAR-01002 | CENTRAL | CARABOBO | CENTRAL TACARIGUA II | SE-CAR-0224 | MARURIA | MARURIA | CIRCUITO | ALIMENTADOR_CONVENCIONAL | CTO | Alimentador de Distribución Convencional | NO |  | 13.8 | 0 | AÉREO | CONTROLADO | CARACTERIZADO
CT-CAR-01003 | CENTRAL | CARABOBO | CENTRO ACUARIO | SE-CAR-0225 | CASUPO | CASUPO | CIRCUITO | ALIMENTADOR_CONVENCIONAL | CTO | Alimentador de Distribución Convencional | NO |  | 13.8 | 0 | AÉREO | CONTROLADO | CARACTERIZADO
CT-CAR-01004 | CENTRAL | CARABOBO | CENTRO ACUARIO | SE-CAR-0225 | CERÁMICA | CERÁMICA | CIRCUITO | ALIMENTADOR_CONVENCIONAL | CTO | Alimentador de Distribución Convencional | NO |  | 13.8 | 0 | AÉREO | CONTROLADO | CARACTERIZADO
CT-CAR-01005 | CENTRAL | CARABOBO | CENTRO ACUARIO | SE-CAR-0225 | COLORADO | COLORADO | CIRCUITO | ALIMENTADOR_CONVENCIONAL | CTO | Alimentador de Distribución Convencional | NO |  | 13.8 | 0 | AÉREO | CONTROLADO | CARACTERIZADO
CT-CAR-01006 | CENTRAL | CARABOBO | CENTRO ACUARIO | SE-CAR-0225 | CUATRICENTENARIO | CUATRICENTENARIO | CIRCUITO | ALIMENTADOR_CONVENCIONAL | CTO | Alimentador de Distribución Convencional | NO |  | 13.8 | 0 | AÉREO | CONTROLADO | CARACTERIZADO
CT-CAR-01007 | CENTRAL | CARABOBO | CENTRO ACUARIO | SE-CAR-0225 | GUACAMAYA | GUACAMAYA | CIRCUITO | ALIMENTADOR_CONVENCIONAL | CTO | Alimentador de Distribución Convencional | NO |  | 13.8 | 0 | AÉREO | CONTROLADO | CARACTERIZADO
CT-CAR-01008 | CENTRAL | CARABOBO | CENTRO ACUARIO | SE-CAR-0225 | GUATAPARO | GUATAPARO | CIRCUITO | ALIMENTADOR_CONVENCIONAL | CTO | Alimentador de Distribución Convencional | NO |  | 13.8 | 0 | AÉREO | CONTROLADO | CARACTERIZADO
CT-CAR-01009 | CENTRAL | CARABOBO | CENTRO ACUARIO | SE-CAR-0225 | INOS | INOS | CIRCUITO | ALIMENTADOR_CONVENCIONAL | CTO | Alimentador de Distribución Convencional | NO |  | 13.8 | 0 | AÉREO | CONTROLADO | CARACTERIZADO
CT-CAR-01010 | CENTRAL | CARABOBO | CENTRO ACUARIO | SE-CAR-0225 | MANGUITA | MANGUITA | CIRCUITO | ALIMENTADOR_CONVENCIONAL | CTO | Alimentador de Distribución Convencional | NO |  | 13.8 | 0 | AÉREO | CONTROLADO | CARACTERIZADO
CT-CAR-01011 | CENTRAL | CARABOBO | CENTRO ACUARIO | SE-CAR-0225 | SOLAR | SOLAR | CIRCUITO | ALIMENTADOR_CONVENCIONAL | CTO | Alimentador de Distribución Convencional | NO |  | 13.8 | 0 | AÉREO | CONTROLADO | CARACTERIZADO
CT-CAR-01012 | CENTRAL | CARABOBO | CENTRO ACUARIO | SE-CAR-0225 | SOUBLETTE | SOUBLETTE | CIRCUITO | ALIMENTADOR_CONVENCIONAL | CTO | Alimentador de Distribución Convencional | NO |  | 13.8 | 0 | AÉREO | CONTROLADO | CARACTERIZADO
CT-CAR-01013 | CENTRAL | CARABOBO | CENTRO ACUARIO | SE-CAR-0225 | SOUBLETTE II | SOUBLETTE II | CIRCUITO | ALIMENTADOR_CONVENCIONAL | CTO | Alimentador de Distribución Convencional | NO |  | 13.8 | 0 | AÉREO | CONTROLADO | CARACTERIZADO
CT-CAR-01014 | CENTRAL | CARABOBO | CENTRO MICHELENA | SE-CAR-0226 | BOYACA | BOYACA | CIRCUITO | ALIMENTADOR_CONVENCIONAL | CTO | Alimentador de Distribución Convencional | NO |  | 13.8 | 0 | AÉREO | CONTROLADO | CARACTERIZADO
CT-CAR-01015 | CENTRAL | CARABOBO | CENTRO MICHELENA | SE-CAR-0226 | BRANGER* | BRANGER | CIRCUITO | ALIMENTADOR_CONVENCIONAL | CTO | Alimentador de Distribución Convencional | NO |  | 13.8 | 0 | AÉREO | CONTROLADO | CARACTERIZADO
CT-CAR-01016 | CENTRAL | CARABOBO | CENTRO MICHELENA | SE-CAR-0226 | CANTAURA | CANTAURA | CIRCUITO | ALIMENTADOR_CONVENCIONAL | CTO | Alimentador de Distribución Convencional | NO |  | 13.8 | 0 | AÉREO | CONTROLADO | CARACTERIZADO
CT-CAR-01017 | CENTRAL | CARABOBO | CENTRO MICHELENA | SE-CAR-0226 | COMERCIO | COMERCIO | CIRCUITO | ALIMENTADOR_CONVENCIONAL | CTO | Alimentador de Distribución Convencional | NO |  | 13.8 | 0 | AÉREO | CONTROLADO | CARACTERIZADO
CT-CAR-01018 | CENTRAL | CARABOBO | CENTRO MICHELENA | SE-CAR-0226 | DIAZ MORENO | DIAZ MORENO | CIRCUITO | ALIMENTADOR_CONVENCIONAL | CTO | Alimentador de Distribución Convencional | NO |  | 13.8 | 0 | AÉREO | CONTROLADO | CARACTERIZADO
CT-CAR-01019 | CENTRAL | CARABOBO | CENTRO MICHELENA | SE-CAR-0226 | MARTIN TOVAR | MARTIN TOVAR | CIRCUITO | ALIMENTADOR_CONVENCIONAL | CTO | Alimentador de Distribución Convencional | NO |  | 13.8 | 0 | AÉREO | CONTROLADO | CARACTERIZADO
CT-CAR-01020 | CENTRAL | CARABOBO | CENTRO MICHELENA | SE-CAR-0226 | MICHELENA | MICHELENA | CIRCUITO | ALIMENTADOR_CONVENCIONAL | CTO | Alimentador de Distribución Convencional | NO |  | 13.8 | 0 | AÉREO | CONTROLADO | CARACTERIZADO
CT-CAR-01021 | CENTRAL | CARABOBO | CENTRO MICHELENA | SE-CAR-0226 | PALOTAL | PALOTAL | CIRCUITO | ALIMENTADOR_CONVENCIONAL | CTO | Alimentador de Distribución Convencional | NO |  | 13.8 | 0 | AÉREO | CONTROLADO | CARACTERIZADO
CT-CAR-01022 | CENTRAL | CARABOBO | CENTRO MICHELENA | SE-CAR-0226 | SAN BLAS* | SAN BLAS | CIRCUITO | ALIMENTADOR_CONVENCIONAL | CTO | Alimentador de Distribución Convencional | NO |  | 13.8 | 0 | AÉREO | CONTROLADO | CARACTERIZADO
CT-CAR-01023 | CENTRAL | CARABOBO | CENTRO MICHELENA | SE-CAR-0226 | SANTA ROSA | SANTA ROSA | CIRCUITO | ALIMENTADOR_CONVENCIONAL | CTO | Alimentador de Distribución Convencional | NO |  | 13.8 | 0 | AÉREO | CONTROLADO | CARACTERIZADO
CT-CAR-01024 | CENTRAL | CARABOBO | FLOR AMARILLO | SE-CAR-0228 | BUCARAL | BUCARAL | CIRCUITO | ALIMENTADOR_CONVENCIONAL | CTO | Alimentador de Distribución Convencional | NO |  | 13.8 | 0 | AÉREO | CONTROLADO | CARACTERIZADO
CT-CAR-01025 | CENTRAL | CARABOBO | FLOR AMARILLO | SE-CAR-0228 | EL RECREO | EL RECREO | CIRCUITO | ALIMENTADOR_CONVENCIONAL | CTO | Alimentador de Distribución Convencional | NO |  | 13.8 | 0 | AÉREO | CONTROLADO | CARACTERIZADO
CT-CAR-01026 | CENTRAL | CARABOBO | FLOR AMARILLO | SE-CAR-0228 | GENERAL MOTORS (RESPALDO) | GENERAL MOTORS | CIRCUITO | POSICION_RESERVA | RESPALDO | Posición / Bahía de Reserva [RESPALDO] (Norma NS-P-105) | SI |  | 34.5 | 0 | AÉREO | CONTROLADO | CARACTERIZADO
CT-CAR-01027 | CENTRAL | CARABOBO | FLOR AMARILLO | SE-CAR-0228 | HIDROCENTRO | HIDROCENTRO | CIRCUITO | ALIMENTADOR_CONVENCIONAL | CTO | Alimentador de Distribución Convencional | NO |  | 13.8 | 0 | AÉREO | CONTROLADO | CARACTERIZADO
CT-CAR-01028 | CENTRAL | CARABOBO | FLOR AMARILLO | SE-CAR-0228 | LA LINDA*** | LA LINDA | CIRCUITO | ALIMENTADOR_CONVENCIONAL | CTO | Alimentador de Distribución Convencional | NO |  | 34.5 | 0 | AÉREO | CONTROLADO | CARACTERIZADO
CT-CAR-01029 | CENTRAL | CARABOBO | FLOR AMARILLO | SE-CAR-0228 | LAS INDUSTRIAS | LAS INDUSTRIAS | CIRCUITO | ALIMENTADOR_CONVENCIONAL | CTO | Alimentador de Distribución Convencional | NO |  | 13.8 | 0 | AÉREO | CONTROLADO | CARACTERIZADO
CT-CAR-01030 | CENTRAL | CARABOBO | FLOR AMARILLO | SE-CAR-0228 | LAS PALMITAS | LAS PALMITAS | CIRCUITO | ALIMENTADOR_CONVENCIONAL | CTO | Alimentador de Distribución Convencional | NO |  | 13.8 | 0 | AÉREO | CONTROLADO | CARACTERIZADO
CT-CAR-01031 | CENTRAL | CARABOBO | FLOR AMARILLO | SE-CAR-0228 | PASO REAL | PASO REAL | CIRCUITO | ALIMENTADOR_CONVENCIONAL | CTO | Alimentador de Distribución Convencional | NO |  | 13.8 | 0 | AÉREO | CONTROLADO | CARACTERIZADO
CT-CAR-01032 | CENTRAL | CARABOBO | FLOR AMARILLO | SE-CAR-0228 | PTA. DE TRATAMIENTO*** | PTA. DE TRATAMIENTO | CIRCUITO | ALIMENTADOR_CONVENCIONAL | CTO | Alimentador de Distribución Convencional | NO |  | 34.5 | 0 | AÉREO | CONTROLADO | CARACTERIZADO
CT-CAR-01033 | CENTRAL | CARABOBO | FLOR AMARILLO | SE-CAR-0228 | SONOPRO | SONOPRO | CIRCUITO | ALIMENTADOR_CONVENCIONAL | CTO | Alimentador de Distribución Convencional | NO |  | 13.8 | 0 | AÉREO | CONTROLADO | CARACTERIZADO
CT-CAR-01034 | CENTRAL | CARABOBO | FLOR AMARILLO | SE-CAR-0228 | TINAJAS**** | TINAJAS | CIRCUITO | ALIMENTADOR_CONVENCIONAL | CTO | Alimentador de Distribución Convencional | NO |  | 34.5 | 0 | AÉREO | CONTROLADO | CARACTERIZADO
CT-CAR-01035 | CENTRAL | CARABOBO | FLOR AMARILLO | SE-CAR-0228 | VALLE DE ORO | VALLE DE ORO | CIRCUITO | ALIMENTADOR_CONVENCIONAL | CTO | Alimentador de Distribución Convencional | NO |  | 13.8 | 0 | AÉREO | CONTROLADO | CARACTERIZADO
CT-CAR-01036 | CENTRAL | CARABOBO | FLORIDA | SE-CAR-0229 | ARANZAZU | ARANZAZU | CIRCUITO | ALIMENTADOR_CONVENCIONAL | CTO | Alimentador de Distribución Convencional | NO |  | 13.8 | 0 | AÉREO | CONTROLADO | CARACTERIZADO
CT-CAR-01037 | CENTRAL | CARABOBO | FLORIDA | SE-CAR-0229 | BICENTENARIO | BICENTENARIO | CIRCUITO | ALIMENTADOR_CONVENCIONAL | CTO | Alimentador de Distribución Convencional | NO |  | 13.8 | 0 | AÉREO | CONTROLADO | CARACTERIZADO
CT-CAR-01038 | CENTRAL | CARABOBO | FLORIDA | SE-CAR-0229 | LIBERTADOR | LIBERTADOR | CIRCUITO | ALIMENTADOR_CONVENCIONAL | CTO | Alimentador de Distribución Convencional | NO |  | 13.8 | 0 | AÉREO | CONTROLADO | CARACTERIZADO
CT-CAR-01039 | CENTRAL | CARABOBO | FLORIDA | SE-CAR-0229 | MOCASA | MOCASA | CIRCUITO | ALIMENTADOR_CONVENCIONAL | CTO | Alimentador de Distribución Convencional | NO |  | 13.8 | 0 | AÉREO | CONTROLADO | CARACTERIZADO
CT-CAR-01040 | CENTRAL | CARABOBO | FLORIDA | SE-CAR-0229 | URRIERA I | URRIERA I | CIRCUITO | ALIMENTADOR_CONVENCIONAL | CTO | Alimentador de Distribución Convencional | NO |  | 13.8 | 0 | AÉREO | CONTROLADO | CARACTERIZADO
CT-CAR-01041 | CENTRAL | CARABOBO | FLORIDA | SE-CAR-0229 | URRIERA IV | URRIERA IV | CIRCUITO | ALIMENTADOR_CONVENCIONAL | CTO | Alimentador de Distribución Convencional | NO |  | 13.8 | 0 | AÉREO | CONTROLADO | CARACTERIZADO
CT-CAR-01042 | CENTRAL | CARABOBO | GIRARDOT | SE-CAR-0231 | BRICEÑO MENDEZ | BRICEÑO MENDEZ | CIRCUITO | ALIMENTADOR_CONVENCIONAL | CTO | Alimentador de Distribución Convencional | NO |  | 2.4 | 0 | AÉREO | CONTROLADO | CARACTERIZADO
CT-CAR-01043 | CENTRAL | CARABOBO | GIRARDOT | SE-CAR-0231 | CARABOBO 2,4 | CARABOBO | CIRCUITO | ALIMENTADOR_CONVENCIONAL | CTO | Alimentador de Distribución Convencional | NO |  | 2.4 | 0 | AÉREO | CONTROLADO | CARACTERIZADO
CT-CAR-01044 | CENTRAL | CARABOBO | GIRARDOT | SE-CAR-0231 | CENTRO 2,4 | CENTRO | CIRCUITO | ALIMENTADOR_CONVENCIONAL | CTO | Alimentador de Distribución Convencional | NO |  | 2.4 | 0 | AÉREO | CONTROLADO | CARACTERIZADO
CT-CAR-01045 | CENTRAL | CARABOBO | GIRARDOT | SE-CAR-0231 | ESCALONA | ESCALONA | CIRCUITO | ALIMENTADOR_CONVENCIONAL | CTO | Alimentador de Distribución Convencional | NO |  | 2.4 | 0 | AÉREO | CONTROLADO | CARACTERIZADO
CT-CAR-01046 | CENTRAL | CARABOBO | GIRARDOT | SE-CAR-0231 | GUACAMAYA2 | GUACAMAYA2 | CIRCUITO | ALIMENTADOR_CONVENCIONAL | CTO | Alimentador de Distribución Convencional | NO |  | 2.4 | 0 | AÉREO | CONTROLADO | CARACTERIZADO
CT-CAR-01047 | CENTRAL | CARABOBO | GIRARDOT | SE-CAR-0231 | HOSPITAL | HOSPITAL | CIRCUITO | ALIMENTADOR_CONVENCIONAL | CTO | Alimentador de Distribución Convencional | NO |  | 2.4 | 0 | AÉREO | CONTROLADO | CARACTERIZADO
CT-CAR-01048 | CENTRAL | CARABOBO | GIRARDOT | SE-CAR-0231 | MORRO 2,4 | MORRO | CIRCUITO | ALIMENTADOR_CONVENCIONAL | CTO | Alimentador de Distribución Convencional | NO |  | 2.4 | 0 | AÉREO | CONTROLADO | CARACTERIZADO
CT-CAR-01049 | CENTRAL | CARABOBO | GIRARDOT | SE-CAR-0231 | NORTE | NORTE | CIRCUITO | ALIMENTADOR_CONVENCIONAL | CTO | Alimentador de Distribución Convencional | NO |  | 2.4 | 0 | AÉREO | CONTROLADO | CARACTERIZADO
CT-CAR-01050 | CENTRAL | CARABOBO | GIRARDOT | SE-CAR-0231 | PALOTAL CANDELARIA | PALOTAL CANDELARIA | CIRCUITO | ALIMENTADOR_CONVENCIONAL | CTO | Alimentador de Distribución Convencional | NO |  | 2.4 | 0 | AÉREO | CONTROLADO | CARACTERIZADO
CT-CAR-01051 | CENTRAL | CARABOBO | GLORIETA | SE-CAR-0238 | GLORIETA | GLORIETA | CIRCUITO | ALIMENTADOR_CONVENCIONAL | CTO | Alimentador de Distribución Convencional | NO |  | 13.8 | 0 | AÉREO | CONTROLADO | CARACTERIZADO
CT-CAR-01052 | CENTRAL | CARABOBO | GUACARA I | SE-CAR-0232 | ALCASA*** | ALCASA | CIRCUITO | ALIMENTADOR_CONVENCIONAL | CTO | Alimentador de Distribución Convencional | NO |  | 34.5 | 0 | AÉREO | CONTROLADO | CARACTERIZADO
CT-CAR-01053 | CENTRAL | CARABOBO | GUACARA I | SE-CAR-0232 | ARAGUITA | ARAGUITA | CIRCUITO | ALIMENTADOR_CONVENCIONAL | CTO | Alimentador de Distribución Convencional | NO |  | 13.8 | 0 | AÉREO | CONTROLADO | CARACTERIZADO
CT-CAR-01054 | CENTRAL | CARABOBO | GUACARA I | SE-CAR-0232 | CAMACHERA | CAMACHERA | CIRCUITO | ALIMENTADOR_CONVENCIONAL | CTO | Alimentador de Distribución Convencional | NO |  | 13.8 | 0 | AÉREO | CONTROLADO | CARACTERIZADO
CT-CAR-01055 | CENTRAL | CARABOBO | GUACARA I | SE-CAR-0232 | COATS | COATS | CIRCUITO | ALIMENTADOR_CONVENCIONAL | CTO | Alimentador de Distribución Convencional | NO |  | 13.8 | 0 | AÉREO | CONTROLADO | CARACTERIZADO
CT-CAR-01056 | CENTRAL | CARABOBO | GUACARA I | SE-CAR-0232 | EL MORRO | EL MORRO | CIRCUITO | ALIMENTADOR_CONVENCIONAL | CTO | Alimentador de Distribución Convencional | NO |  | 13.8 | 0 | AÉREO | CONTROLADO | CARACTERIZADO
CT-CAR-01057 | CENTRAL | CARABOBO | GUACARA I | SE-CAR-0232 | EL SÁMAN | EL SÁMAN | CIRCUITO | ALIMENTADOR_CONVENCIONAL | CTO | Alimentador de Distribución Convencional | NO |  | 13.8 | 0 | AÉREO | CONTROLADO | CARACTERIZADO
CT-CAR-01058 | CENTRAL | CARABOBO | GUACARA I | SE-CAR-0232 | GUACARA | GUACARA | CIRCUITO | ALIMENTADOR_CONVENCIONAL | CTO | Alimentador de Distribución Convencional | NO |  | 13.8 | 0 | AÉREO | CONTROLADO | CARACTERIZADO
CT-CAR-01059 | CENTRAL | CARABOBO | GUACARA I | SE-CAR-0232 | LA PONDEROSA | LA PONDEROSA | CIRCUITO | ALIMENTADOR_CONVENCIONAL | CTO | Alimentador de Distribución Convencional | NO |  | 34.5 | 0 | AÉREO | CONTROLADO | CARACTERIZADO
CT-CAR-01060 | CENTRAL | CARABOBO | GUACARA I | SE-CAR-0232 | LOMA LINDA | LOMA LINDA | CIRCUITO | ALIMENTADOR_CONVENCIONAL | CTO | Alimentador de Distribución Convencional | NO |  | 13.8 | 0 | AÉREO | CONTROLADO | CARACTERIZADO
CT-CAR-01061 | CENTRAL | CARABOBO | GUACARA I | SE-CAR-0232 | PAPELES VENEZOLANOS | PAPELES VENEZOLANOS | CIRCUITO | ALIMENTADOR_CONVENCIONAL | CTO | Alimentador de Distribución Convencional | NO |  | 13.8 | 0 | AÉREO | CONTROLADO | CARACTERIZADO
CT-CAR-01062 | CENTRAL | CARABOBO | GUACARA I | SE-CAR-0232 | PAVECA* | PAVECA | CIRCUITO | ALIMENTADOR_CONVENCIONAL | CTO | Alimentador de Distribución Convencional | NO |  | 34.5 | 0 | AÉREO | CONTROLADO | CARACTERIZADO
CT-CAR-01063 | CENTRAL | CARABOBO | GUACARA I | SE-CAR-0232 | PRUINCA**** | PRUINCA | CIRCUITO | ALIMENTADOR_CONVENCIONAL | CTO | Alimentador de Distribución Convencional | NO |  | 34.5 | 0 | AÉREO | CONTROLADO | CARACTERIZADO
CT-CAR-01064 | CENTRAL | CARABOBO | GUACARA I | SE-CAR-0232 | SH1 (RESPALDO) | SH1 | CIRCUITO | POSICION_RESERVA | RESPALDO | Posición / Bahía de Reserva [RESPALDO] (Norma NS-P-105) | SI |  | 34.5 | 0 | AÉREO | CONTROLADO | CARACTERIZADO
CT-CAR-01065 | CENTRAL | CARABOBO | GUACARA I | SE-CAR-0232 | SH2 (RESPALDO) | SH2 | CIRCUITO | POSICION_RESERVA | RESPALDO | Posición / Bahía de Reserva [RESPALDO] (Norma NS-P-105) | SI |  | 34.5 | 0 | AÉREO | CONTROLADO | CARACTERIZADO
CT-CAR-01066 | CENTRAL | CARABOBO | GUACARA II | SE-CAR-0233 | CIUDAD ALIANZA II L6 | CIUDAD ALIANZA II L6 | CIRCUITO | ALIMENTADOR_CONVENCIONAL | CTO | Alimentador de Distribución Convencional | NO |  | 13.8 | 0 | AÉREO | CONTROLADO | CARACTERIZADO
CT-CAR-01067 | CENTRAL | CARABOBO | GUACARA II | SE-CAR-0233 | CIUDAD ALIANZA II L8 | CIUDAD ALIANZA II L8 | CIRCUITO | ALIMENTADOR_CONVENCIONAL | CTO | Alimentador de Distribución Convencional | NO |  | 13.8 | 0 | AÉREO | CONTROLADO | CARACTERIZADO
CT-CAR-01068 | CENTRAL | CARABOBO | GUACARA II | SE-CAR-0233 | CORPOVEN | CORPOVEN | CIRCUITO | ALIMENTADOR_CONVENCIONAL | CTO | Alimentador de Distribución Convencional | NO |  | 13.8 | 0 | AÉREO | CONTROLADO | CARACTERIZADO
CT-CAR-01069 | CENTRAL | CARABOBO | GUACARA II | SE-CAR-0233 | CUMACA | CUMACA | CIRCUITO | ALIMENTADOR_CONVENCIONAL | CTO | Alimentador de Distribución Convencional | NO |  | 34.5 | 0 | AÉREO | CONTROLADO | CARACTERIZADO
CT-CAR-01070 | CENTRAL | CARABOBO | GUACARA II | SE-CAR-0233 | FACEGRA L7 | FACEGRA L7 | CIRCUITO | ALIMENTADOR_CONVENCIONAL | CTO | Alimentador de Distribución Convencional | NO |  | 13.8 | 0 | AÉREO | CONTROLADO | CARACTERIZADO
CT-CAR-01071 | CENTRAL | CARABOBO | GUACARA II | SE-CAR-0233 | MALAVE VILLALBA | MALAVE VILLALBA | CIRCUITO | ALIMENTADOR_CONVENCIONAL | CTO | Alimentador de Distribución Convencional | NO |  | 13.8 | 0 | AÉREO | CONTROLADO | CARACTERIZADO
CT-CAR-01072 | CENTRAL | CARABOBO | GUACARA II | SE-CAR-0233 | NARANJILLOS | NARANJILLOS | CIRCUITO | ALIMENTADOR_CONVENCIONAL | CTO | Alimentador de Distribución Convencional | NO |  | 13.8 | 0 | AÉREO | CONTROLADO | CARACTERIZADO
CT-CAR-01073 | CENTRAL | CARABOBO | GUACARA II | SE-CAR-0233 | NEGRO PRIMERO | NEGRO PRIMERO | CIRCUITO | ALIMENTADOR_CONVENCIONAL | CTO | Alimentador de Distribución Convencional | NO |  | 13.8 | 0 | AÉREO | CONTROLADO | CARACTERIZADO
CT-CAR-01074 | CENTRAL | CARABOBO | GUACARA II | SE-CAR-0233 | PETROCASA*** | PETROCASA | CIRCUITO | ALIMENTADOR_CONVENCIONAL | CTO | Alimentador de Distribución Convencional | NO |  | 34.5 | 0 | AÉREO | CONTROLADO | CARACTERIZADO
CT-CAR-01075 | CENTRAL | CARABOBO | GUACARA II | SE-CAR-0233 | PIRELLI | PIRELLI | CIRCUITO | ALIMENTADOR_CONVENCIONAL | CTO | Alimentador de Distribución Convencional | NO |  | 13.8 | 0 | AÉREO | CONTROLADO | CARACTERIZADO
CT-CAR-01076 | CENTRAL | CARABOBO | GUACARA II | SE-CAR-0233 | SH I | SH I | CIRCUITO | ALIMENTADOR_CONVENCIONAL | CTO | Alimentador de Distribución Convencional | NO |  | 34.5 | 0 | AÉREO | CONTROLADO | CARACTERIZADO
CT-CAR-01077 | CENTRAL | CARABOBO | GUACARA II | SE-CAR-0233 | SH II | SH II | CIRCUITO | ALIMENTADOR_CONVENCIONAL | CTO | Alimentador de Distribución Convencional | NO |  | 34.5 | 0 | AÉREO | CONTROLADO | CARACTERIZADO
CT-CAR-01078 | CENTRAL | CARABOBO | GUACARA II | SE-CAR-0233 | VENOCO | VENOCO | CIRCUITO | ALIMENTADOR_CONVENCIONAL | CTO | Alimentador de Distribución Convencional | NO |  | 13.8 | 0 | AÉREO | CONTROLADO | CARACTERIZADO
CT-CAR-01079 | CENTRAL | CARABOBO | GUACARA II | SE-CAR-0233 | VIDRIOLUX | VIDRIOLUX | CIRCUITO | ALIMENTADOR_CONVENCIONAL | CTO | Alimentador de Distribución Convencional | NO |  | 13.8 | 0 | AÉREO | CONTROLADO | CARACTERIZADO
CT-CAR-01080 | CENTRAL | CARABOBO | GUACARA II | SE-CAR-0233 | VIGIRIMA | VIGIRIMA | CIRCUITO | ALIMENTADOR_CONVENCIONAL | CTO | Alimentador de Distribución Convencional | NO |  | 13.8 | 0 | AÉREO | CONTROLADO | CARACTERIZADO
CT-CAR-01081 | CENTRAL | CARABOBO | GUACARA II | SE-CAR-0233 | YAGUA | YAGUA | CIRCUITO | ALIMENTADOR_CONVENCIONAL | CTO | Alimentador de Distribución Convencional | NO |  | 13.8 | 0 | AÉREO | CONTROLADO | CARACTERIZADO
CT-CAR-01082 | CENTRAL | CARABOBO | GUAPARO | SE-CAR-0234 | BARBULA | BARBULA | CIRCUITO | ALIMENTADOR_CONVENCIONAL | CTO | Alimentador de Distribución Convencional | NO |  | 13.8 | 0 | AÉREO | CONTROLADO | CARACTERIZADO
CT-CAR-01083 | CENTRAL | CARABOBO | GUAPARO | SE-CAR-0234 | GUAPARO I | GUAPARO I | CIRCUITO | ALIMENTADOR_CONVENCIONAL | CTO | Alimentador de Distribución Convencional | NO |  | 34.5 | 0 | AÉREO | CONTROLADO | CARACTERIZADO
CT-CAR-01084 | CENTRAL | CARABOBO | GUAPARO | SE-CAR-0234 | GUAPARO I EV | GUAPARO I EV | CIRCUITO | ALIMENTADOR_CONVENCIONAL | CTO | Alimentador de Distribución Convencional | NO |  | 13.8 | 0 | AÉREO | CONTROLADO | CARACTERIZADO
CT-CAR-01085 | CENTRAL | CARABOBO | GUAPARO | SE-CAR-0234 | GUAPARO II (RESPALDO) | GUAPARO II | CIRCUITO | POSICION_RESERVA | RESPALDO | Posición / Bahía de Reserva [RESPALDO] (Norma NS-P-105) | SI |  | 34.5 | 0 | AÉREO | CONTROLADO | CARACTERIZADO
CT-CAR-01086 | CENTRAL | CARABOBO | GUAPARO | SE-CAR-0234 | GUAPARO II EV | GUAPARO II EV | CIRCUITO | ALIMENTADOR_CONVENCIONAL | CTO | Alimentador de Distribución Convencional | NO |  | 13.8 | 0 | AÉREO | CONTROLADO | CARACTERIZADO
CT-CAR-01087 | CENTRAL | CARABOBO | GUAPARO | SE-CAR-0234 | HOSPITAL | HOSPITAL | CIRCUITO | ALIMENTADOR_CONVENCIONAL | CTO | Alimentador de Distribución Convencional | NO |  | 13.8 | 0 | AÉREO | CONTROLADO | CARACTERIZADO
CT-CAR-01088 | CENTRAL | CARABOBO | GUAPARO | SE-CAR-0234 | NAGUANAGUA | NAGUANAGUA | CIRCUITO | ALIMENTADOR_CONVENCIONAL | CTO | Alimentador de Distribución Convencional | NO |  | 13.8 | 0 | AÉREO | CONTROLADO | CARACTERIZADO
CT-CAR-01089 | CENTRAL | CARABOBO | GUAPARO | SE-CAR-0234 | NORTE I | NORTE I | CIRCUITO | ALIMENTADOR_CONVENCIONAL | CTO | Alimentador de Distribución Convencional | NO |  | 13.8 | 0 | AÉREO | CONTROLADO | CARACTERIZADO
CT-CAR-01090 | CENTRAL | CARABOBO | GUAPARO | SE-CAR-0234 | NORTE II | NORTE II | CIRCUITO | ALIMENTADOR_CONVENCIONAL | CTO | Alimentador de Distribución Convencional | NO |  | 13.8 | 0 | AÉREO | CONTROLADO | CARACTERIZADO
CT-CAR-01091 | CENTRAL | CARABOBO | GUAPARO | SE-CAR-0234 | TREBOL | TREBOL | CIRCUITO | ALIMENTADOR_CONVENCIONAL | CTO | Alimentador de Distribución Convencional | NO |  | 34.5 | 0 | AÉREO | CONTROLADO | CARACTERIZADO
CT-CAR-01092 | CENTRAL | CARABOBO | GUAPARO | SE-CAR-0234 | TRIGAL | TRIGAL | CIRCUITO | ALIMENTADOR_CONVENCIONAL | CTO | Alimentador de Distribución Convencional | NO |  | 13.8 | 0 | AÉREO | CONTROLADO | CARACTERIZADO
CT-CAR-01093 | CENTRAL | CARABOBO | GUIGUE 115 | SE-CAR-0232 | ADUANA | ADUANA | CIRCUITO | ALIMENTADOR_CONVENCIONAL | CTO | Alimentador de Distribución Convencional | NO |  | 13.8 | 0 | AÉREO | CONTROLADO | CARACTERIZADO
CT-CAR-01094 | CENTRAL | CARABOBO | GUIGUE 115 | SE-CAR-0232 | ALFARERIA | ALFARERIA | CIRCUITO | ALIMENTADOR_CONVENCIONAL | CTO | Alimentador de Distribución Convencional | NO |  | 13.8 | 0 | AÉREO | CONTROLADO | CARACTERIZADO
CT-CAR-01095 | CENTRAL | CARABOBO | GUIGUE 115 | SE-CAR-0232 | BELEN | BELEN | CIRCUITO | ALIMENTADOR_CONVENCIONAL | CTO | Alimentador de Distribución Convencional | NO |  | 13.8 | 0 | AÉREO | CONTROLADO | CARACTERIZADO
CT-CAR-01096 | CENTRAL | CARABOBO | GUIGUE 115 | SE-CAR-0232 | GUIGUE | GUIGUE | CIRCUITO | ALIMENTADOR_CONVENCIONAL | CTO | Alimentador de Distribución Convencional | NO |  | 13.8 | 0 | AÉREO | CONTROLADO | CARACTERIZADO
CT-CAR-01097 | CENTRAL | CARABOBO | GUIGUE 115 | SE-CAR-0232 | TIAMITA | TIAMITA | CIRCUITO | ALIMENTADOR_CONVENCIONAL | CTO | Alimentador de Distribución Convencional | NO |  | 13.8 | 0 | AÉREO | CONTROLADO | CARACTERIZADO
CT-CAR-01098 | CENTRAL | CARABOBO | INOS | SE-CAR-0236 | HACIENDA | HACIENDA | CIRCUITO | ALIMENTADOR_CONVENCIONAL | CTO | Alimentador de Distribución Convencional | NO |  | 13.8 | 0 | AÉREO | CONTROLADO | CARACTERIZADO
CT-CAR-01099 | CENTRAL | CARABOBO | INOS | SE-CAR-0236 | PARCELAS DEL SOCORRO | PARCELAS DEL SOCORRO | CIRCUITO | ALIMENTADOR_CONVENCIONAL | CTO | Alimentador de Distribución Convencional | NO |  | 13.8 | 0 | AÉREO | CONTROLADO | CARACTERIZADO
CT-CAR-01100 | CENTRAL | CARABOBO | INOS | SE-CAR-0236 | SOCORRO | SOCORRO | CIRCUITO | ALIMENTADOR_CONVENCIONAL | CTO | Alimentador de Distribución Convencional | NO |  | 13.8 | 0 | AÉREO | CONTROLADO | CARACTERIZADO
CT-CAR-01101 | CENTRAL | CARABOBO | LA CUMACA | SE-CAR-0238 | LOMAS DE LA HACIENDA | LOMAS DE LA HACIENDA | CIRCUITO | ALIMENTADOR_CONVENCIONAL | CTO | Alimentador de Distribución Convencional | NO |  | 13.8 | 0 | AÉREO | CONTROLADO | CARACTERIZADO
CT-CAR-01102 | CENTRAL | CARABOBO | LA CUMACA | SE-CAR-0238 | QUEBRADA HONDA | QUEBRADA HONDA | CIRCUITO | ALIMENTADOR_CONVENCIONAL | CTO | Alimentador de Distribución Convencional | NO |  | 13.8 | 0 | AÉREO | CONTROLADO | CARACTERIZADO
CT-CAR-01103 | CENTRAL | CARABOBO | LA CUMACA | SE-CAR-0238 | SAN DIEGO | SAN DIEGO | CIRCUITO | ALIMENTADOR_CONVENCIONAL | CTO | Alimentador de Distribución Convencional | NO |  | 13.8 | 0 | AÉREO | CONTROLADO | CARACTERIZADO
CT-CAR-01104 | CENTRAL | CARABOBO | LA ELVIRA | SE-CAR-0239 | GUAIGUAZA | GUAIGUAZA | CIRCUITO | ALIMENTADOR_CONVENCIONAL | CTO | Alimentador de Distribución Convencional | NO |  | 13.8 | 0 | AÉREO | CONTROLADO | CARACTERIZADO
CT-CAR-01105 | CENTRAL | CARABOBO | LA ELVIRA | SE-CAR-0239 | MONACA | MONACA | CIRCUITO | ALIMENTADOR_CONVENCIONAL | CTO | Alimentador de Distribución Convencional | NO |  | 13.8 | 0 | AÉREO | CONTROLADO | CARACTERIZADO
CT-CAR-01106 | CENTRAL | CARABOBO | LA ELVIRA | SE-CAR-0239 | SALOM | SALOM | CIRCUITO | ALIMENTADOR_CONVENCIONAL | CTO | Alimentador de Distribución Convencional | NO |  | 13.8 | 0 | AÉREO | CONTROLADO | CARACTERIZADO
CT-CAR-01107 | CENTRAL | CARABOBO | LOS GUAYOS | SE-CAR-0241 | CONAL | CONAL | CIRCUITO | ALIMENTADOR_CONVENCIONAL | CTO | Alimentador de Distribución Convencional | NO |  | 13.8 | 0 | AÉREO | CONTROLADO | CARACTERIZADO
CT-CAR-01108 | CENTRAL | CARABOBO | LOS GUAYOS | SE-CAR-0241 | DECASA | DECASA | CIRCUITO | ALIMENTADOR_CONVENCIONAL | CTO | Alimentador de Distribución Convencional | NO |  | 13.8 | 0 | AÉREO | CONTROLADO | CARACTERIZADO
CT-CAR-01109 | CENTRAL | CARABOBO | LOS GUAYOS | SE-CAR-0241 | LOS GUAYOS | LOS GUAYOS | CIRCUITO | ALIMENTADOR_CONVENCIONAL | CTO | Alimentador de Distribución Convencional | NO |  | 13.8 | 0 | AÉREO | CONTROLADO | CARACTERIZADO
CT-CAR-01110 | CENTRAL | CARABOBO | LOS GUAYOS | SE-CAR-0241 | MANTEX | MANTEX | CIRCUITO | ALIMENTADOR_CONVENCIONAL | CTO | Alimentador de Distribución Convencional | NO |  | 13.8 | 0 | AÉREO | CONTROLADO | CARACTERIZADO
CT-CAR-01111 | CENTRAL | CARABOBO | LOS GUAYOS | SE-CAR-0241 | METALEX II | METALEX II | CIRCUITO | ALIMENTADOR_CONVENCIONAL | CTO | Alimentador de Distribución Convencional | NO |  | 13.8 | 0 | AÉREO | CONTROLADO | CARACTERIZADO
CT-CAR-01112 | CENTRAL | CARABOBO | LOS GUAYOS | SE-CAR-0241 | PROGRASA | PROGRASA | CIRCUITO | ALIMENTADOR_CONVENCIONAL | CTO | Alimentador de Distribución Convencional | NO |  | 13.8 | 0 | AÉREO | CONTROLADO | CARACTERIZADO
CT-CAR-01113 | CENTRAL | CARABOBO | LOS GUAYOS | SE-CAR-0241 | PROTINAL | PROTINAL | CIRCUITO | ALIMENTADOR_CONVENCIONAL | CTO | Alimentador de Distribución Convencional | NO |  | 13.8 | 0 | AÉREO | CONTROLADO | CARACTERIZADO
CT-CAR-01114 | CENTRAL | CARABOBO | LOS GUAYOS | SE-CAR-0241 | QUIZANDA | QUIZANDA | CIRCUITO | ALIMENTADOR_CONVENCIONAL | CTO | Alimentador de Distribución Convencional | NO |  | 13.8 | 0 | AÉREO | CONTROLADO | CARACTERIZADO
CT-CAR-01115 | CENTRAL | CARABOBO | LOS GUAYOS | SE-CAR-0241 | RESERVA GOOD YEAR | RESERVA GOOD YEAR | CIRCUITO | POSICION_RESERVA | RESERVA | Posición / Bahía de Reserva en Subestación | SI |  | 13.8 | 0 | AÉREO | CONTROLADO | CARACTERIZADO
CT-CAR-01116 | CENTRAL | CARABOBO | MIRANDA | SE-CAR-0242 | HATO VIEJO | HATO VIEJO | CIRCUITO | ALIMENTADOR_CONVENCIONAL | CTO | Alimentador de Distribución Convencional | NO |  | 13.8 | 0 | AÉREO | CONTROLADO | CARACTERIZADO
CT-CAR-01117 | CENTRAL | CARABOBO | MIRANDA | SE-CAR-0242 | MIRANDA | MIRANDA | CIRCUITO | ALIMENTADOR_CONVENCIONAL | CTO | Alimentador de Distribución Convencional | NO |  | 13.8 | 0 | AÉREO | CONTROLADO | CARACTERIZADO
CT-CAR-01118 | CENTRAL | CARABOBO | MIRANDA | SE-CAR-0242 | SANTO TOMAS | SANTO TOMAS | CIRCUITO | ALIMENTADOR_CONVENCIONAL | CTO | Alimentador de Distribución Convencional | NO |  | 13.8 | 0 | AÉREO | CONTROLADO | CARACTERIZADO
CT-CAR-01119 | CENTRAL | CARABOBO | MIRANDA | SE-CAR-0242 | ZONA INDUSTRIAL | ZONA INDUSTRIAL | CIRCUITO | ALIMENTADOR_CONVENCIONAL | CTO | Alimentador de Distribución Convencional | NO |  | 13.8 | 0 | AÉREO | CONTROLADO | CARACTERIZADO
CT-CAR-01120 | CENTRAL | CARABOBO | MONTALBAN | SE-CAR-0243 | AGUA DE OBISPO | AGUA DE OBISPO | CIRCUITO | ALIMENTADOR_CONVENCIONAL | CTO | Alimentador de Distribución Convencional | NO |  | 13.8 | 0 | AÉREO | CONTROLADO | CARACTERIZADO
CT-CAR-01121 | CENTRAL | CARABOBO | MONTALBAN | SE-CAR-0243 | MONTALBAN CENTRO | MONTALBAN CENTRO | CIRCUITO | ALIMENTADOR_CONVENCIONAL | CTO | Alimentador de Distribución Convencional | NO |  | 13.8 | 0 | AÉREO | CONTROLADO | CARACTERIZADO
CT-CAR-01122 | CENTRAL | CARABOBO | MONTALBAN | SE-CAR-0243 | POZO INOS | POZO INOS | CIRCUITO | ALIMENTADOR_CONVENCIONAL | CTO | Alimentador de Distribución Convencional | NO |  | 13.8 | 0 | AÉREO | CONTROLADO | CARACTERIZADO
CT-CAR-01123 | CENTRAL | CARABOBO | MONTE MAYOR | SE-CAR-0245 | CUMACA | CUMACA | CIRCUITO | ALIMENTADOR_CONVENCIONAL | CTO | Alimentador de Distribución Convencional | NO |  | 13.8 | 0 | AÉREO | CONTROLADO | CARACTERIZADO
CT-CAR-01124 | CENTRAL | CARABOBO | MONTE MAYOR | SE-CAR-0245 | ESMERALDA | ESMERALDA | CIRCUITO | ALIMENTADOR_CONVENCIONAL | CTO | Alimentador de Distribución Convencional | NO |  | 13.8 | 0 | AÉREO | CONTROLADO | CARACTERIZADO
CT-CAR-01125 | CENTRAL | CARABOBO | MONTE MAYOR | SE-CAR-0245 | MORRO I | MORRO I | CIRCUITO | ALIMENTADOR_CONVENCIONAL | CTO | Alimentador de Distribución Convencional | NO |  | 13.8 | 0 | AÉREO | CONTROLADO | CARACTERIZADO
CT-CAR-01126 | CENTRAL | CARABOBO | MONTE MAYOR | SE-CAR-0245 | MORRO II | MORRO II | CIRCUITO | ALIMENTADOR_CONVENCIONAL | CTO | Alimentador de Distribución Convencional | NO |  | 13.8 | 0 | AÉREO | CONTROLADO | CARACTERIZADO
CT-CAR-01127 | CENTRAL | CARABOBO | MONTE MAYOR | SE-CAR-0245 | TULIPANES | TULIPANES | CIRCUITO | ALIMENTADOR_CONVENCIONAL | CTO | Alimentador de Distribución Convencional | NO |  | 13.8 | 0 | AÉREO | CONTROLADO | CARACTERIZADO
CT-CAR-01128 | CENTRAL | CARABOBO | MONTE MAYOR | SE-CAR-0245 | VALLE VERDE | VALLE VERDE | CIRCUITO | ALIMENTADOR_CONVENCIONAL | CTO | Alimentador de Distribución Convencional | NO |  | 13.8 | 0 | AÉREO | CONTROLADO | CARACTERIZADO
CT-CAR-01129 | CENTRAL | CARABOBO | MORÓN | SE-CAR-0246 | CALIFE | CALIFE | CIRCUITO | ALIMENTADOR_CONVENCIONAL | CTO | Alimentador de Distribución Convencional | NO |  | 13.8 | 0 | AÉREO | CONTROLADO | CARACTERIZADO
CT-CAR-01130 | CENTRAL | CARABOBO | MORÓN | SE-CAR-0246 | CHICHIRIVICHE 34.5* | CHICHIRIVICHE 34.5 | CIRCUITO | ALIMENTADOR_CONVENCIONAL | CTO | Alimentador de Distribución Convencional | NO |  | 34.5 | 0 | AÉREO | CONTROLADO | CARACTERIZADO
CT-CAR-01131 | CENTRAL | CARABOBO | MORÓN | SE-CAR-0246 | EL PALITO | EL PALITO | CIRCUITO | ALIMENTADOR_CONVENCIONAL | CTO | Alimentador de Distribución Convencional | NO |  | 13.8 | 0 | AÉREO | CONTROLADO | CARACTERIZADO
CT-CAR-01132 | CENTRAL | CARABOBO | MORÓN | SE-CAR-0246 | FERROCARRIL*** | FERROCARRIL | CIRCUITO | ALIMENTADOR_CONVENCIONAL | CTO | Alimentador de Distribución Convencional | NO |  | 34.5 | 0 | AÉREO | CONTROLADO | CARACTERIZADO
CT-CAR-01133 | CENTRAL | CARABOBO | MORÓN | SE-CAR-0246 | INVEPAL*** | INVEPAL | CIRCUITO | ALIMENTADOR_CONVENCIONAL | CTO | Alimentador de Distribución Convencional | NO |  | 34.5 | 0 | AÉREO | CONTROLADO | CARACTERIZADO
CT-CAR-01134 | CENTRAL | CARABOBO | MORÓN | SE-CAR-0246 | LA ROCA | LA ROCA | CIRCUITO | ALIMENTADOR_CONVENCIONAL | CTO | Alimentador de Distribución Convencional | NO |  | 13.8 | 0 | AÉREO | CONTROLADO | CARACTERIZADO
CT-CAR-01135 | CENTRAL | CARABOBO | MORÓN | SE-CAR-0246 | MORÓN | MORÓN | CIRCUITO | ALIMENTADOR_CONVENCIONAL | CTO | Alimentador de Distribución Convencional | NO |  | 13.8 | 0 | AÉREO | CONTROLADO | CARACTERIZADO
CT-CAR-01136 | CENTRAL | CARABOBO | MORÓN | SE-CAR-0246 | PALMA SOLA | PALMA SOLA | CIRCUITO | ALIMENTADOR_CONVENCIONAL | CTO | Alimentador de Distribución Convencional | NO |  | 13.8 | 0 | AÉREO | CONTROLADO | CARACTERIZADO
CT-CAR-01137 | CENTRAL | CARABOBO | MORÓN | SE-CAR-0246 | PDVSA GAS*** | PDVSA GAS | CIRCUITO | ALIMENTADOR_CONVENCIONAL | CTO | Alimentador de Distribución Convencional | NO |  | 13.8 | 0 | AÉREO | CONTROLADO | CARACTERIZADO
CT-CAR-01138 | CENTRAL | CARABOBO | MORÓN | SE-CAR-0246 | SANTA ANA | SANTA ANA | CIRCUITO | ALIMENTADOR_CONVENCIONAL | CTO | Alimentador de Distribución Convencional | NO |  | 13.8 | 0 | AÉREO | CONTROLADO | CARACTERIZADO
CT-CAR-01139 | CENTRAL | CARABOBO | MORÓN | SE-CAR-0246 | VISTA MAR | VISTA MAR | CIRCUITO | ALIMENTADOR_CONVENCIONAL | CTO | Alimentador de Distribución Convencional | NO |  | 13.8 | 0 | AÉREO | CONTROLADO | CARACTERIZADO
CT-CAR-01140 | CENTRAL | CARABOBO | NAGUAN2 | SE-CAR-0247 | GUAYABAL | GUAYABAL | CIRCUITO | ALIMENTADOR_CONVENCIONAL | CTO | Alimentador de Distribución Convencional | NO |  | 2.4 | 0 | AÉREO | CONTROLADO | CARACTERIZADO
CT-CAR-01141 | CENTRAL | CARABOBO | NAGUAN2 | SE-CAR-0247 | NAGUANAGUA 2 | NAGUANAGUA II | CIRCUITO | ALIMENTADOR_CONVENCIONAL | CTO | Alimentador de Distribución Convencional | NO |  | 2.4 | 0 | AÉREO | CONTROLADO | CARACTERIZADO
CT-CAR-01142 | CENTRAL | CARABOBO | NAGUANAGUA | SE-CAR-0246 | CARABOBO | CARABOBO | CIRCUITO | ALIMENTADOR_CONVENCIONAL | CTO | Alimentador de Distribución Convencional | NO |  | 13.8 | 0 | AÉREO | CONTROLADO | CARACTERIZADO
CT-CAR-01143 | CENTRAL | CARABOBO | NAGUANAGUA | SE-CAR-0246 | GRANJA | GRANJA | CIRCUITO | ALIMENTADOR_CONVENCIONAL | CTO | Alimentador de Distribución Convencional | NO |  | 13.8 | 0 | AÉREO | CONTROLADO | CARACTERIZADO
CT-CAR-01144 | CENTRAL | CARABOBO | NAGUANAGUA | SE-CAR-0246 | MANANTIAL | MANANTIAL | CIRCUITO | ALIMENTADOR_CONVENCIONAL | CTO | Alimentador de Distribución Convencional | NO |  | 13.8 | 0 | AÉREO | CONTROLADO | CARACTERIZADO
CT-CAR-01145 | CENTRAL | CARABOBO | NAGUANAGUA | SE-CAR-0246 | MAÑONGO | MAÑONGO | CIRCUITO | ALIMENTADOR_CONVENCIONAL | CTO | Alimentador de Distribución Convencional | NO |  | 13.8 | 0 | AÉREO | CONTROLADO | CARACTERIZADO
CT-CAR-01146 | CENTRAL | CARABOBO | NAGUANAGUA | SE-CAR-0246 | TRIGAL NORTE | TRIGAL NORTE | CIRCUITO | ALIMENTADOR_CONVENCIONAL | CTO | Alimentador de Distribución Convencional | NO |  | 13.8 | 0 | AÉREO | CONTROLADO | CARACTERIZADO
CT-CAR-01147 | CENTRAL | CARABOBO | NAGUANAGUA | SE-CAR-0246 | WTC | WTC | CIRCUITO | ALIMENTADOR_CONVENCIONAL | CTO | Alimentador de Distribución Convencional | NO |  | 13.8 | 0 | AÉREO | CONTROLADO | CARACTERIZADO
CT-CAR-01148 | CENTRAL | CARABOBO | PEDRO CAMEJO | SE-CAR-0247 | ALACA | ALACA | CIRCUITO | ALIMENTADOR_CONVENCIONAL | CTO | Alimentador de Distribución Convencional | NO |  | 13.8 | 0 | AÉREO | CONTROLADO | CARACTERIZADO
CT-CAR-01149 | CENTRAL | CARABOBO | PEDRO CAMEJO | SE-CAR-0247 | AMCOR | AMCOR | CIRCUITO | ALIMENTADOR_CONVENCIONAL | CTO | Alimentador de Distribución Convencional | NO |  | 13.8 | 0 | AÉREO | CONTROLADO | CARACTERIZADO
CT-CAR-01150 | CENTRAL | CARABOBO | PEDRO CAMEJO | SE-CAR-0247 | DOMINGUEZ | DOMINGUEZ | CIRCUITO | ALIMENTADOR_CONVENCIONAL | CTO | Alimentador de Distribución Convencional | NO |  | 13.8 | 0 | AÉREO | CONTROLADO | CARACTERIZADO
CT-CAR-01151 | CENTRAL | CARABOBO | PEDRO CAMEJO | SE-CAR-0247 | GOOD YEAR | GOOD YEAR | CIRCUITO | ALIMENTADOR_CONVENCIONAL | CTO | Alimentador de Distribución Convencional | NO |  | 13.8 | 0 | AÉREO | CONTROLADO | CARACTERIZADO
CT-CAR-01152 | CENTRAL | CARABOBO | PETROQUIMICA 115 | SE-CAR-0250 | CAVIM*** | CAVIM | CIRCUITO | ALIMENTADOR_CONVENCIONAL | CTO | Alimentador de Distribución Convencional | NO |  | 13.8 | 0 | AÉREO | CONTROLADO | CARACTERIZADO
CT-CAR-01153 | CENTRAL | CARABOBO | PETROQUIMICA 115 | SE-CAR-0250 | EMPRESAS MIXTAS*** | EMPRESAS MIXTAS | CIRCUITO | ALIMENTADOR_CONVENCIONAL | CTO | Alimentador de Distribución Convencional | NO |  | 13.8 | 0 | AÉREO | CONTROLADO | CARACTERIZADO
CT-CAR-01154 | CENTRAL | CARABOBO | PETROQUIMICA 115 | SE-CAR-0250 | GASCAR*** | GASCAR | CIRCUITO | ALIMENTADOR_CONVENCIONAL | CTO | Alimentador de Distribución Convencional | NO |  | 13.8 | 0 | AÉREO | CONTROLADO | CARACTERIZADO
CT-CAR-01155 | CENTRAL | CARABOBO | PETROQUIMICA 115 | SE-CAR-0250 | NITROGENADOS*** | NITROGENADOS | CIRCUITO | ALIMENTADOR_CONVENCIONAL | CTO | Alimentador de Distribución Convencional | NO |  | 13.8 | 0 | AÉREO | CONTROLADO | CARACTERIZADO
CT-CAR-01156 | CENTRAL | CARABOBO | PETROQUIMICA 115 | SE-CAR-0250 | PLANTA DE UREA*** | PLANTA DE UREA | CIRCUITO | ALIMENTADOR_CONVENCIONAL | CTO | Alimentador de Distribución Convencional | NO |  | 34.5 | 0 | AÉREO | CONTROLADO | CARACTERIZADO
CT-CAR-01157 | CENTRAL | CARABOBO | PETROQUIMICA 115 | SE-CAR-0250 | TRATAMIENTOS DE AGUAS*** | TRATAMIENTOS DE AGUAS | CIRCUITO | ALIMENTADOR_CONVENCIONAL | CTO | Alimentador de Distribución Convencional | NO |  | 13.8 | 0 | AÉREO | CONTROLADO | CARACTERIZADO
CT-CAR-01158 | CENTRAL | CARABOBO | PLANTA DEL ESTE | SE-CAR-0251 | CANTV | CANTV | CIRCUITO | ALIMENTADOR_CONVENCIONAL | CTO | Alimentador de Distribución Convencional | NO |  | 13.8 | 0 | AÉREO | CONTROLADO | CARACTERIZADO
CT-CAR-01159 | CENTRAL | CARABOBO | PLANTA DEL ESTE | SE-CAR-0251 | CASTILLITO | CASTILLITO | CIRCUITO | ALIMENTADOR_CONVENCIONAL | CTO | Alimentador de Distribución Convencional | NO |  | 13.8 | 0 | AÉREO | CONTROLADO | CARACTERIZADO
CT-CAR-01160 | CENTRAL | CARABOBO | PLANTA DEL ESTE | SE-CAR-0251 | CORPOINDUSTRIA | CORPOINDUSTRIA | CIRCUITO | ALIMENTADOR_CONVENCIONAL | CTO | Alimentador de Distribución Convencional | NO |  | 13.8 | 0 | AÉREO | CONTROLADO | CARACTERIZADO
CT-CAR-01161 | CENTRAL | CARABOBO | PLANTA DEL ESTE | SE-CAR-0251 | DANAVEN | DANAVEN | CIRCUITO | ALIMENTADOR_CONVENCIONAL | CTO | Alimentador de Distribución Convencional | NO |  | 13.8 | 0 | AÉREO | CONTROLADO | CARACTERIZADO
CT-CAR-01162 | CENTRAL | CARABOBO | PLANTA DEL ESTE | SE-CAR-0251 | FIN DE SIGLO | FIN DE SIGLO | CIRCUITO | ALIMENTADOR_CONVENCIONAL | CTO | Alimentador de Distribución Convencional | NO |  | 13.8 | 0 | AÉREO | CONTROLADO | CARACTERIZADO
CT-CAR-01163 | CENTRAL | CARABOBO | PLANTA DEL ESTE | SE-CAR-0251 | LAMIGAL | LAMIGAL | CIRCUITO | ALIMENTADOR_CONVENCIONAL | CTO | Alimentador de Distribución Convencional | NO |  | 13.8 | 0 | AÉREO | CONTROLADO | CARACTERIZADO
CT-CAR-01164 | CENTRAL | CARABOBO | PLANTA DEL ESTE | SE-CAR-0251 | MTC | MTC | CIRCUITO | ALIMENTADOR_CONVENCIONAL | CTO | Alimentador de Distribución Convencional | NO |  | 13.8 | 0 | AÉREO | CONTROLADO | CARACTERIZADO
CT-CAR-01165 | CENTRAL | CARABOBO | PLANTA QUIZANDA | SE-CAR-0253 | BELLO MONTE | BELLO MONTE | CIRCUITO | ALIMENTADOR_CONVENCIONAL | CTO | Alimentador de Distribución Convencional | NO |  | 13.8 | 0 | AÉREO | CONTROLADO | CARACTERIZADO
CT-CAR-01166 | CENTRAL | CARABOBO | PLANTA QUIZANDA | SE-CAR-0253 | BOSQUE | BOSQUE | CIRCUITO | ALIMENTADOR_CONVENCIONAL | CTO | Alimentador de Distribución Convencional | NO |  | 13.8 | 0 | AÉREO | CONTROLADO | CARACTERIZADO
CT-CAR-01167 | CENTRAL | CARABOBO | PLANTA QUIZANDA | SE-CAR-0253 | CANAL I | CANAL I | CIRCUITO | ALIMENTADOR_CONVENCIONAL | CTO | Alimentador de Distribución Convencional | NO |  | 13.8 | 0 | AÉREO | CONTROLADO | CARACTERIZADO
CT-CAR-01168 | CENTRAL | CARABOBO | PLANTA QUIZANDA | SE-CAR-0253 | CORPOVEN | CORPOVEN | CIRCUITO | ALIMENTADOR_CONVENCIONAL | CTO | Alimentador de Distribución Convencional | NO |  | 13.8 | 0 | AÉREO | CONTROLADO | CARACTERIZADO
CT-CAR-01169 | CENTRAL | CARABOBO | PLANTA QUIZANDA | SE-CAR-0253 | FLOR AMARILLO | FLOR AMARILLO | CIRCUITO | ALIMENTADOR_CONVENCIONAL | CTO | Alimentador de Distribución Convencional | NO |  | 13.8 | 0 | AÉREO | CONTROLADO | CARACTERIZADO
CT-CAR-01170 | CENTRAL | CARABOBO | PLANTA QUIZANDA | SE-CAR-0253 | GUAYOS | GUAYOS | CIRCUITO | ALIMENTADOR_CONVENCIONAL | CTO | Alimentador de Distribución Convencional | NO |  | 13.8 | 0 | AÉREO | CONTROLADO | CARACTERIZADO
CT-CAR-01171 | CENTRAL | CARABOBO | PLANTA QUIZANDA | SE-CAR-0253 | MAKRO | MAKRO | CIRCUITO | ALIMENTADOR_CONVENCIONAL | CTO | Alimentador de Distribución Convencional | NO |  | 13.8 | 0 | AÉREO | CONTROLADO | CARACTERIZADO
CT-CAR-01172 | CENTRAL | CARABOBO | PLANTA QUIZANDA | SE-CAR-0253 | OFICINA | OFICINA | CIRCUITO | ALIMENTADOR_CONVENCIONAL | CTO | Alimentador de Distribución Convencional | NO |  | 13.8 | 0 | AÉREO | CONTROLADO | CARACTERIZADO
CT-CAR-01173 | CENTRAL | CARABOBO | PLANTA QUIZANDA | SE-CAR-0253 | SAN BLAS | SAN BLAS | CIRCUITO | ALIMENTADOR_CONVENCIONAL | CTO | Alimentador de Distribución Convencional | NO |  | 13.8 | 0 | AÉREO | CONTROLADO | CARACTERIZADO
CT-CAR-01174 | CENTRAL | CARABOBO | PLANTA QUIZANDA | SE-CAR-0253 | SAN DIEGO | SAN DIEGO | CIRCUITO | ALIMENTADOR_CONVENCIONAL | CTO | Alimentador de Distribución Convencional | NO |  | 13.8 | 0 | AÉREO | CONTROLADO | CARACTERIZADO
CT-CAR-01175 | CENTRAL | CARABOBO | PLANTA QUIZANDA | SE-CAR-0253 | SUCRE | SUCRE | CIRCUITO | ALIMENTADOR_CONVENCIONAL | CTO | Alimentador de Distribución Convencional | NO |  | 13.8 | 0 | AÉREO | CONTROLADO | CARACTERIZADO
CT-CAR-01176 | CENTRAL | CARABOBO | PRUINCA | SE-CAR-0252 | VILLAS DEL CENTRO | VILLAS DEL CENTRO | CIRCUITO | ALIMENTADOR_CONVENCIONAL | CTO | Alimentador de Distribución Convencional | NO |  | 13.8 | 0 | AÉREO | CONTROLADO | CARACTERIZADO
CT-CAR-01177 | CENTRAL | CARABOBO | QUEBRADA HONDA | SE-CAR-0253 | TRONCONERO | TRONCONERO | CIRCUITO | ALIMENTADOR_CONVENCIONAL | CTO | Alimentador de Distribución Convencional | NO |  | 13.8 | 0 | AÉREO | CONTROLADO | CARACTERIZADO
CT-CAR-01178 | CENTRAL | CARABOBO | QUIZANDA | SE-CAR-0254 | CANAL II | CANAL II | CIRCUITO | ALIMENTADOR_CONVENCIONAL | CTO | Alimentador de Distribución Convencional | NO |  | 13.8 | 0 | AÉREO | CONTROLADO | CARACTERIZADO
CT-CAR-01179 | CENTRAL | CARABOBO | QUIZANDA | SE-CAR-0254 | FIRESTONE | FIRESTONE | CIRCUITO | ALIMENTADOR_CONVENCIONAL | CTO | Alimentador de Distribución Convencional | NO |  | 13.8 | 0 | AÉREO | CONTROLADO | CARACTERIZADO
CT-CAR-01180 | CENTRAL | CARABOBO | QUIZANDA | SE-CAR-0254 | ZIM | ZIM | CIRCUITO | ALIMENTADOR_CONVENCIONAL | CTO | Alimentador de Distribución Convencional | NO |  | 13.8 | 0 | AÉREO | CONTROLADO | CARACTERIZADO
CT-CAR-01181 | CENTRAL | CARABOBO | SAN BLAS | SE-CAR-0255 | AREVALO G. | AREVALO G | CIRCUITO | ALIMENTADOR_CONVENCIONAL | CTO | Alimentador de Distribución Convencional | NO |  | 2.4 | 0 | AÉREO | CONTROLADO | CARACTERIZADO
CT-CAR-01182 | CENTRAL | CARABOBO | SAN BLAS | SE-CAR-0255 | LIBERTAD | LIBERTAD | CIRCUITO | ALIMENTADOR_CONVENCIONAL | CTO | Alimentador de Distribución Convencional | NO |  | 2.4 | 0 | AÉREO | CONTROLADO | CARACTERIZADO
CT-CAR-01183 | CENTRAL | CARABOBO | SAN BLAS | SE-CAR-0255 | PORTOCARRERO | PORTOCARRERO | CIRCUITO | ALIMENTADOR_CONVENCIONAL | CTO | Alimentador de Distribución Convencional | NO |  | 2.4 | 0 | AÉREO | CONTROLADO | CARACTERIZADO
CT-CAR-01184 | CENTRAL | CARABOBO | SANTA CLARA | SE-CAR-0257 | AGUAS CALIENTES | AGUAS CALIENTES | CIRCUITO | ALIMENTADOR_CONVENCIONAL | CTO | Alimentador de Distribución Convencional | NO |  | 13.8 | 0 | AÉREO | CONTROLADO | CARACTERIZADO
CT-CAR-01185 | CENTRAL | CARABOBO | SANTA CLARA | SE-CAR-0257 | COVENAL | COVENAL | CIRCUITO | ALIMENTADOR_CONVENCIONAL | CTO | Alimentador de Distribución Convencional | NO |  | 13.8 | 0 | AÉREO | CONTROLADO | CARACTERIZADO
CT-CAR-01186 | CENTRAL | CARABOBO | SANTA CLARA | SE-CAR-0257 | EL DELEITE | EL DELEITE | CIRCUITO | ALIMENTADOR_CONVENCIONAL | CTO | Alimentador de Distribución Convencional | NO |  | 13.8 | 0 | AÉREO | CONTROLADO | CARACTERIZADO
CT-CAR-01187 | CENTRAL | CARABOBO | SANTA CLARA | SE-CAR-0257 | EL LAGO | EL LAGO | CIRCUITO | ALIMENTADOR_CONVENCIONAL | CTO | Alimentador de Distribución Convencional | NO |  | 13.8 | 0 | AÉREO | CONTROLADO | CARACTERIZADO
CT-CAR-01188 | CENTRAL | CARABOBO | SANTA CLARA | SE-CAR-0257 | HEINZ | HEINZ | CIRCUITO | ALIMENTADOR_CONVENCIONAL | CTO | Alimentador de Distribución Convencional | NO |  | 13.8 | 0 | AÉREO | CONTROLADO | CARACTERIZADO
CT-CAR-01189 | CENTRAL | CARABOBO | SANTA CLARA | SE-CAR-0257 | LIBERTAD* | LIBERTAD | CIRCUITO | ALIMENTADOR_CONVENCIONAL | CTO | Alimentador de Distribución Convencional | NO |  | 13.8 | 0 | AÉREO | CONTROLADO | CARACTERIZADO
CT-CAR-01190 | CENTRAL | CARABOBO | SANTA CLARA | SE-CAR-0257 | MARIARA | MARIARA | CIRCUITO | ALIMENTADOR_CONVENCIONAL | CTO | Alimentador de Distribución Convencional | NO |  | 13.8 | 0 | AÉREO | CONTROLADO | CARACTERIZADO
CT-CAR-01191 | CENTRAL | CARABOBO | SANTA CLARA | SE-CAR-0257 | MONTANA GRAFICA | MONTANA GRAFICA | CIRCUITO | ALIMENTADOR_CONVENCIONAL | CTO | Alimentador de Distribución Convencional | NO |  | 13.8 | 0 | AÉREO | CONTROLADO | CARACTERIZADO
CT-CAR-01192 | CENTRAL | CARABOBO | SANTA CLARA | SE-CAR-0257 | OCUMARE**** | OCUMARE | CIRCUITO | ALIMENTADOR_CONVENCIONAL | CTO | Alimentador de Distribución Convencional | NO |  | 34.5 | 0 | AÉREO | CONTROLADO | CARACTERIZADO
CT-CAR-01193 | CENTRAL | CARABOBO | SANTA CLARA | SE-CAR-0257 | SAN BERNARDO | SAN BERNARDO | CIRCUITO | ALIMENTADOR_CONVENCIONAL | CTO | Alimentador de Distribución Convencional | NO |  | 13.8 | 0 | AÉREO | CONTROLADO | CARACTERIZADO
CT-CAR-01194 | CENTRAL | CARABOBO | SANTA CLARA | SE-CAR-0257 | SAN JOAQUIN | SAN JOAQUIN | CIRCUITO | ALIMENTADOR_CONVENCIONAL | CTO | Alimentador de Distribución Convencional | NO |  | 13.8 | 0 | AÉREO | CONTROLADO | CARACTERIZADO
CT-CAR-01195 | CENTRAL | CARABOBO | SANTA ROSA | SE-CAR-0258 | CARMEN | CARMEN | CIRCUITO | ALIMENTADOR_CONVENCIONAL | CTO | Alimentador de Distribución Convencional | NO |  | 2.4 | 0 | AÉREO | CONTROLADO | CARACTERIZADO
CT-CAR-01196 | CENTRAL | CARABOBO | SANTA ROSA | SE-CAR-0258 | FALCÓN | FALCÓN | CIRCUITO | ALIMENTADOR_CONVENCIONAL | CTO | Alimentador de Distribución Convencional | NO |  | 2.4 | 0 | AÉREO | CONTROLADO | CARACTERIZADO
CT-CAR-01197 | CENTRAL | CARABOBO | SANTA ROSA | SE-CAR-0258 | ISABELICA | ISABELICA | CIRCUITO | ALIMENTADOR_CONVENCIONAL | CTO | Alimentador de Distribución Convencional | NO |  | 2.4 | 0 | AÉREO | CONTROLADO | CARACTERIZADO
CT-CAR-01198 | CENTRAL | CARABOBO | SH FUNDICIONES | SE-CAR-0258 | LAS VEGAS | LAS VEGAS | CIRCUITO | ALIMENTADOR_CONVENCIONAL | CTO | Alimentador de Distribución Convencional | NO |  | 13.8 | 0 | AÉREO | CONTROLADO | CARACTERIZADO
CT-CAR-01199 | CENTRAL | CARABOBO | SH FUNDICIONES | SE-CAR-0258 | VILLA ALIANZA | VILLA ALIANZA | CIRCUITO | ALIMENTADOR_CONVENCIONAL | CTO | Alimentador de Distribución Convencional | NO |  | 13.8 | 0 | AÉREO | CONTROLADO | CARACTERIZADO
CT-CAR-01200 | CENTRAL | CARABOBO | SUR | SE-CAR-0260 | IMPACTO | IMPACTO | CIRCUITO | ALIMENTADOR_CONVENCIONAL | CTO | Alimentador de Distribución Convencional | NO |  | 13.8 | 0 | AÉREO | CONTROLADO | CARACTERIZADO
CT-CAR-01201 | CENTRAL | CARABOBO | SUR | SE-CAR-0260 | LAS FLORES | LAS FLORES | CIRCUITO | ALIMENTADOR_CONVENCIONAL | CTO | Alimentador de Distribución Convencional | NO |  | 13.8 | 0 | AÉREO | CONTROLADO | CARACTERIZADO
CT-CAR-01202 | CENTRAL | CARABOBO | SUR | SE-CAR-0260 | LOMAS DE FUNVAL | LOMAS DE FUNVAL | CIRCUITO | ALIMENTADOR_CONVENCIONAL | CTO | Alimentador de Distribución Convencional | NO |  | 13.8 | 0 | AÉREO | CONTROLADO | CARACTERIZADO
CT-CAR-01203 | CENTRAL | CARABOBO | SUR | SE-CAR-0260 | TRAPICHITO | TRAPICHITO | CIRCUITO | ALIMENTADOR_CONVENCIONAL | CTO | Alimentador de Distribución Convencional | NO |  | 13.8 | 0 | AÉREO | CONTROLADO | CARACTERIZADO
CT-CAR-01204 | CENTRAL | CARABOBO | TOCUYITO 115 | SE-CAR-0261 | BARRIO BUENO | BARRIO BUENO | CIRCUITO | ALIMENTADOR_CONVENCIONAL | CTO | Alimentador de Distribución Convencional | NO |  | 13.8 | 0 | AÉREO | CONTROLADO | CARACTERIZADO
CT-CAR-01205 | CENTRAL | CARABOBO | TOCUYITO 115 | SE-CAR-0261 | CARDONES | CARDONES | CIRCUITO | ALIMENTADOR_CONVENCIONAL | CTO | Alimentador de Distribución Convencional | NO |  | 13.8 | 0 | AÉREO | CONTROLADO | CARACTERIZADO
CT-CAR-01206 | CENTRAL | CARABOBO | TOCUYITO 115 | SE-CAR-0261 | DESUR | DESUR | CIRCUITO | ALIMENTADOR_CONVENCIONAL | CTO | Alimentador de Distribución Convencional | NO |  | 13.8 | 0 | AÉREO | CONTROLADO | CARACTERIZADO
CT-CAR-01207 | CENTRAL | CARABOBO | TOCUYITO 115 | SE-CAR-0261 | INOS34**** | INOS34 | CIRCUITO | ALIMENTADOR_CONVENCIONAL | CTO | Alimentador de Distribución Convencional | NO |  | 34.5 | 0 | AÉREO | CONTROLADO | CARACTERIZADO
CT-CAR-01208 | CENTRAL | CARABOBO | TOCUYITO 115 | SE-CAR-0261 | LA HONDA | LA HONDA | CIRCUITO | ALIMENTADOR_CONVENCIONAL | CTO | Alimentador de Distribución Convencional | NO |  | 13.8 | 0 | AÉREO | CONTROLADO | CARACTERIZADO
CT-CAR-01209 | CENTRAL | CARABOBO | TOCUYITO 115 | SE-CAR-0261 | LA LUZ | LA LUZ | CIRCUITO | ALIMENTADOR_CONVENCIONAL | CTO | Alimentador de Distribución Convencional | NO |  | 13.8 | 0 | AÉREO | CONTROLADO | CARACTERIZADO
CT-CAR-01210 | CENTRAL | CARABOBO | TOCUYITO 115 | SE-CAR-0261 | MARIPOSA 34,5**** | MARIPOSA 34,5 | CIRCUITO | ALIMENTADOR_CONVENCIONAL | CTO | Alimentador de Distribución Convencional | NO |  | 34.5 | 0 | AÉREO | CONTROLADO | CARACTERIZADO
CT-CAR-01211 | CENTRAL | CARABOBO | TOCUYITO 115 | SE-CAR-0261 | MDO MAYORISTA | MDO MAYORISTA | CIRCUITO | ALIMENTADOR_CONVENCIONAL | CTO | Alimentador de Distribución Convencional | NO |  | 13.8 | 0 | AÉREO | CONTROLADO | CARACTERIZADO
CT-CAR-01212 | CENTRAL | CARABOBO | TOCUYITO 34.5 | SE-CAR-0261 | LAGUNITA | LAGUNITA | CIRCUITO | ALIMENTADOR_CONVENCIONAL | CTO | Alimentador de Distribución Convencional | NO |  | 13.8 | 0 | AÉREO | CONTROLADO | CARACTERIZADO
CT-CAR-01213 | CENTRAL | CARABOBO | TOCUYITO 34.5 | SE-CAR-0261 | LOS 300'S | LOS 300'S | CIRCUITO | ALIMENTADOR_CONVENCIONAL | CTO | Alimentador de Distribución Convencional | NO |  | 13.8 | 0 | AÉREO | CONTROLADO | CARACTERIZADO
CT-CAR-01214 | CENTRAL | CARABOBO | TOCUYITO 34.5 | SE-CAR-0261 | MOLINOS | MOLINOS | CIRCUITO | ALIMENTADOR_CONVENCIONAL | CTO | Alimentador de Distribución Convencional | NO |  | 13.8 | 0 | AÉREO | CONTROLADO | CARACTERIZADO
CT-CAR-01215 | CENTRAL | CARABOBO | TOCUYITO 34.5 | SE-CAR-0261 | POCATERRA | POCATERRA | CIRCUITO | ALIMENTADOR_CONVENCIONAL | CTO | Alimentador de Distribución Convencional | NO |  | 13.8 | 0 | AÉREO | CONTROLADO | CARACTERIZADO
CT-CAR-01216 | CENTRAL | CARABOBO | TREBOL | SE-CAR-0262 | ACACIAS | ACACIAS | CIRCUITO | ALIMENTADOR_CONVENCIONAL | CTO | Alimentador de Distribución Convencional | NO |  | 13.8 | 0 | AÉREO | CONTROLADO | CARACTERIZADO
CT-CAR-01217 | CENTRAL | CARABOBO | TREBOL | SE-CAR-0262 | LOMAS DEL ESTE | LOMAS DEL ESTE | CIRCUITO | ALIMENTADOR_CONVENCIONAL | CTO | Alimentador de Distribución Convencional | NO |  | 13.8 | 0 | AÉREO | CONTROLADO | CARACTERIZADO
CT-CAR-01218 | CENTRAL | CARABOBO | TREBOL | SE-CAR-0262 | MIRANDA | MIRANDA | CIRCUITO | ALIMENTADOR_CONVENCIONAL | CTO | Alimentador de Distribución Convencional | NO |  | 13.8 | 0 | AÉREO | CONTROLADO | CARACTERIZADO
CT-CAR-01219 | CENTRAL | CARABOBO | VALLE SECO | SE-CAR-0264 | BASE NAVAL | BASE NAVAL | CIRCUITO | ALIMENTADOR_CONVENCIONAL | CTO | Alimentador de Distribución Convencional | NO |  | 13.8 | 0 | AÉREO | CONTROLADO | CARACTERIZADO
CT-CAR-01220 | CENTRAL | CARABOBO | VALLE SECO | SE-CAR-0264 | DIANCA | DIANCA | CIRCUITO | ALIMENTADOR_CONVENCIONAL | CTO | Alimentador de Distribución Convencional | NO |  | 13.8 | 0 | AÉREO | CONTROLADO | CARACTERIZADO
CT-CAR-01221 | CENTRAL | CARABOBO | VALLE SECO | SE-CAR-0264 | MORÓN I | MORÓN I | CIRCUITO | ALIMENTADOR_CONVENCIONAL | CTO | Alimentador de Distribución Convencional | NO |  | 13.8 | 0 | AÉREO | CONTROLADO | CARACTERIZADO
CT-CAR-01222 | CENTRAL | CARABOBO | VALLE SECO | SE-CAR-0264 | MORÓN II | MORÓN II | CIRCUITO | ALIMENTADOR_CONVENCIONAL | CTO | Alimentador de Distribución Convencional | NO |  | 13.8 | 0 | AÉREO | CONTROLADO | CARACTERIZADO
CT-CAR-01223 | CENTRAL | CARABOBO | VALLE SECO | SE-CAR-0264 | MUELLES | MUELLES | CIRCUITO | ALIMENTADOR_CONVENCIONAL | CTO | Alimentador de Distribución Convencional | NO |  | 13.8 | 0 | AÉREO | CONTROLADO | CARACTERIZADO
CT-CAR-01224 | CENTRAL | CARABOBO | VALLE SECO | SE-CAR-0264 | PATANEMO | PATANEMO | CIRCUITO | ALIMENTADOR_CONVENCIONAL | CTO | Alimentador de Distribución Convencional | NO |  | 13.8 | 0 | AÉREO | CONTROLADO | CARACTERIZADO
CT-CAR-01225 | CENTRAL | CARABOBO | VALLE SECO | SE-CAR-0264 | SAN ESTEBAN | SAN ESTEBAN | CIRCUITO | ALIMENTADOR_CONVENCIONAL | CTO | Alimentador de Distribución Convencional | NO |  | 13.8 | 0 | AÉREO | CONTROLADO | CARACTERIZADO
CT-CAR-01226 | CENTRAL | CARABOBO | VALLE SECO | SE-CAR-0264 | SANTA CRUZ | SANTA CRUZ | CIRCUITO | ALIMENTADOR_CONVENCIONAL | CTO | Alimentador de Distribución Convencional | NO |  | 13.8 | 0 | AÉREO | CONTROLADO | CARACTERIZADO
CT-CAR-01227 | CENTRAL | CARABOBO | VALLE SECO | SE-CAR-0264 | ZONA CENTRO | ZONA CENTRO | CIRCUITO | ALIMENTADOR_CONVENCIONAL | CTO | Alimentador de Distribución Convencional | NO |  | 13.8 | 0 | AÉREO | CONTROLADO | CARACTERIZADO
CT-CAR-01228 | CENTRAL | CARABOBO | VALLE SECO | SE-CAR-0264 | ZONA NORTE | ZONA NORTE | CIRCUITO | ALIMENTADOR_CONVENCIONAL | CTO | Alimentador de Distribución Convencional | NO |  | 13.8 | 0 | AÉREO | CONTROLADO | CARACTERIZADO
CT-CAR-01229 | CENTRAL | CARABOBO | VALLE SECO | SE-CAR-0264 | ZONA SUR | ZONA SUR | CIRCUITO | ALIMENTADOR_CONVENCIONAL | CTO | Alimentador de Distribución Convencional | NO |  | 13.8 | 0 | AÉREO | CONTROLADO | CARACTERIZADO
CT-CAR-01230 | CENTRAL | CARABOBO | VIÑEDO | SE-CAR-0266 | VIÑEDO-CEIBA | VIÑEDO-CEIBA | CIRCUITO | ALIMENTADOR_CONVENCIONAL | CTO | Alimentador de Distribución Convencional | NO |  | 2.4 | 0 | AÉREO | CONTROLADO | CARACTERIZADO
CT-CAR-01231 | CENTRAL | CARABOBO | YAGUARA | SE-CAR-0240 | EL PAO | EL PAO | CIRCUITO | ALIMENTADOR_CONVENCIONAL | CTO | Alimentador de Distribución Convencional | NO |  | 13.8 | 0 | AÉREO | CONTROLADO | CARACTERIZADO
CT-CAR-01232 | CENTRAL | CARABOBO | YAGUARA | SE-CAR-0240 | INOS (RESPALDO) | INOS | CIRCUITO | POSICION_RESERVA | RESPALDO | Posición / Bahía de Reserva [RESPALDO] (Norma NS-P-105) | SI |  | 34.5 | 0 | AÉREO | CONTROLADO | CARACTERIZADO
CT-CAR-01233 | CENTRAL | CARABOBO | YAGUARA | SE-CAR-0240 | MARIPOSA (RESPALDO) | MARIPOSA | CIRCUITO | POSICION_RESERVA | RESPALDO | Posición / Bahía de Reserva [RESPALDO] (Norma NS-P-105) | SI |  | 34.5 | 0 | AÉREO | CONTROLADO | CARACTERIZADO
CT-CAR-01234 | CENTRAL | CARABOBO | YAGUARA | SE-CAR-0240 | TINAQUILLO | TINAQUILLO | CIRCUITO | ALIMENTADOR_CONVENCIONAL | CTO | Alimentador de Distribución Convencional | NO |  | 13.8 | 0 | AÉREO | CONTROLADO | CARACTERIZADO
CT-CAR-01235 | CENTRAL | CARABOBO | YAGUARA | SE-CAR-0240 | TOCUYITO 34,5**** | TOCUYITO 34,5 | CIRCUITO | ALIMENTADOR_CONVENCIONAL | CTO | Alimentador de Distribución Convencional | NO |  | 34.5 | 0 | AÉREO | CONTROLADO | CARACTERIZADO
CT-CAR-01236 | CENTRAL | CARABOBO | YAGUARA | SE-CAR-0240 | TOCUYITO I | TOCUYITO I | CIRCUITO | ALIMENTADOR_CONVENCIONAL | CTO | Alimentador de Distribución Convencional | NO |  | 13.8 | 0 | AÉREO | CONTROLADO | CARACTERIZADO
CT-CAR-01237 | CENTRAL | CARABOBO | YAGUARA | SE-CAR-0240 | TOCUYITO II | TOCUYITO II | CIRCUITO | ALIMENTADOR_CONVENCIONAL | CTO | Alimentador de Distribución Convencional | NO |  | 13.8 | 0 | AÉREO | CONTROLADO | CARACTERIZADO
CT-CAR-01238 | CENTRAL | CARABOBO | CENTRO | SE-CAR-0253 | L1 CENTRO CAMORUCO**** | L1 CENTRO CAMORUCO | LINEA | LINEA_ENLACE | L1 | Línea de Enlace / Interconexión [L1] (Norma NS-P-105) | SI |  | 34.5 | 0 | AÉREO | CONTROLADO | CARACTERIZADO
CT-CAR-01239 | CENTRAL | CARABOBO | QUIZANDA | SE-CAR-0253 | L1-QUIZANDA CAMORUCO**** | L1-QUIZANDA CAMORUCO | LINEA | LINEA_ENLACE | L1 | Línea de Enlace / Interconexión [L1] (Norma NS-P-105) | SI |  | 34.5 | 0 | AÉREO | CONTROLADO | CARACTERIZADO
CT-CAR-01240 | CENTRAL | CARABOBO | QUIZANDA | SE-CAR-0253 | L1-QUIZANDA CENTRO**** | L1-QUIZANDA CENTRO | LINEA | LINEA_ENLACE | L1 | Línea de Enlace / Interconexión [L1] (Norma NS-P-105) | SI |  | 34.5 | 0 | AÉREO | CONTROLADO | CARACTERIZADO
CT-CAR-01241 | CENTRAL | CARABOBO | CENTRO | SE-CAR-0253 | L2 CENTRO CAMORUCO**** | L2 CENTRO CAMORUCO | LINEA | LINEA_ENLACE | L2 | Línea de Enlace / Interconexión [L2] (Norma NS-P-105) | SI |  | 34.5 | 0 | AÉREO | CONTROLADO | CARACTERIZADO
CT-CAR-01242 | CENTRAL | CARABOBO | QUIZANDA | SE-CAR-0253 | L2-QUIZANDA CAMORUCO**** | L2-QUIZANDA CAMORUCO | LINEA | LINEA_ENLACE | L2 | Línea de Enlace / Interconexión [L2] (Norma NS-P-105) | SI |  | 34.5 | 0 | AÉREO | CONTROLADO | CARACTERIZADO
CT-CAR-01243 | CENTRAL | CARABOBO | QUIZANDA | SE-CAR-0253 | L2-QUIZANDA CENTRO**** | L2-QUIZANDA CENTRO | LINEA | LINEA_ENLACE | L2 | Línea de Enlace / Interconexión [L2] (Norma NS-P-105) | SI |  | 34.5 | 0 | AÉREO | CONTROLADO | CARACTERIZADO
CT-COJ-01244 | LOS_LLANOS | COJEDES | APARTADEROS | SE-COJ-0267 | APARTADERO | APARTADERO | CIRCUITO | ALIMENTADOR_CONVENCIONAL | CTO | Alimentador de Distribución Convencional | NO |  | 13.8 | 0 | AÉREO | CONTROLADO | CARACTERIZADO
CT-COJ-01245 | LOS_LLANOS | COJEDES | APARTADEROS | SE-COJ-0267 | CAMORUQUITO | CAMORUQUITO | CIRCUITO | ALIMENTADOR_CONVENCIONAL | CTO | Alimentador de Distribución Convencional | NO |  | 13.8 | 0 | AÉREO | CONTROLADO | CARACTERIZADO
CT-COJ-01246 | LOS_LLANOS | COJEDES | APARTADEROS | SE-COJ-0267 | COJEDITOS | COJEDITOS | CIRCUITO | ALIMENTADOR_CONVENCIONAL | CTO | Alimentador de Distribución Convencional | NO |  | 13.8 | 0 | AÉREO | CONTROLADO | CARACTERIZADO
CT-COJ-01247 | LOS_LLANOS | COJEDES | APARTADEROS | SE-COJ-0267 | VENEIRAN II | VENEIRAN II | CIRCUITO | ALIMENTADOR_CONVENCIONAL | CTO | Alimentador de Distribución Convencional | NO |  | 13.8 | 0 | AÉREO | CONTROLADO | CARACTERIZADO
CT-COJ-01248 | LOS_LLANOS | COJEDES | APARTADEROS | SE-COJ-0267 | VENEIRAN III | VENEIRAN III | CIRCUITO | ALIMENTADOR_CONVENCIONAL | CTO | Alimentador de Distribución Convencional | NO |  | 13.8 | 0 | AÉREO | CONTROLADO | CARACTERIZADO
CT-COJ-01249 | LOS_LLANOS | COJEDES | EL BAÚL | SE-COJ-0270 | ARISMENDI | ARISMENDI | CIRCUITO | ALIMENTADOR_CONVENCIONAL | CTO | Alimentador de Distribución Convencional | NO |  | 13.8 | 0 | AÉREO | CONTROLADO | CARACTERIZADO
CT-COJ-01250 | LOS_LLANOS | COJEDES | EL BAÚL | SE-COJ-0270 | EL BAUL | EL BAUL | CIRCUITO | ALIMENTADOR_CONVENCIONAL | CTO | Alimentador de Distribución Convencional | NO |  | 13.8 | 0 | AÉREO | CONTROLADO | CARACTERIZADO
CT-COJ-01251 | LOS_LLANOS | COJEDES | EL BAÚL | SE-COJ-0270 | HOSPITAL | HOSPITAL | CIRCUITO | ALIMENTADOR_CONVENCIONAL | CTO | Alimentador de Distribución Convencional | NO |  | 13.8 | 0 | AÉREO | CONTROLADO | CARACTERIZADO
CT-COJ-01252 | LOS_LLANOS | COJEDES | EL BAÚL | SE-COJ-0270 | SUCRE | SUCRE | CIRCUITO | ALIMENTADOR_CONVENCIONAL | CTO | Alimentador de Distribución Convencional | NO |  | 13.8 | 0 | AÉREO | CONTROLADO | CARACTERIZADO
CT-COJ-01253 | LOS_LLANOS | COJEDES | EL PAO | SE-COJ-0271 | CEMENTERIO | CEMENTERIO | CIRCUITO | ALIMENTADOR_CONVENCIONAL | CTO | Alimentador de Distribución Convencional | NO |  | 13.8 | 0 | AÉREO | CONTROLADO | CARACTERIZADO
CT-COJ-01254 | LOS_LLANOS | COJEDES | EL PAO | SE-COJ-0271 | CENTRO-PAO | CENTRO-PAO | CIRCUITO | ALIMENTADOR_CONVENCIONAL | CTO | Alimentador de Distribución Convencional | NO |  | 13.8 | 0 | AÉREO | CONTROLADO | CARACTERIZADO
CT-COJ-01255 | LOS_LLANOS | COJEDES | EL PAO | SE-COJ-0271 | GUAMA | GUAMA | CIRCUITO | ALIMENTADOR_CONVENCIONAL | CTO | Alimentador de Distribución Convencional | NO |  | 13.8 | 0 | AÉREO | CONTROLADO | CARACTERIZADO
CT-COJ-01256 | LOS_LLANOS | COJEDES | EL PAO | SE-COJ-0271 | ZAMBRANO | ZAMBRANO | CIRCUITO | ALIMENTADOR_CONVENCIONAL | CTO | Alimentador de Distribución Convencional | NO |  | 13.8 | 0 | AÉREO | CONTROLADO | CARACTERIZADO
CT-COJ-01257 | LOS_LLANOS | COJEDES | HILANDERIA | SE-COJ-0272 | MANANTIALES | MANANTIALES | CIRCUITO | ALIMENTADOR_CONVENCIONAL | CTO | Alimentador de Distribución Convencional | NO |  | 13.8 | 0 | AÉREO | CONTROLADO | CARACTERIZADO
CT-COJ-01258 | LOS_LLANOS | COJEDES | HILANDERIA | SE-COJ-0272 | UNEFA | UNEFA | CIRCUITO | ALIMENTADOR_CONVENCIONAL | CTO | Alimentador de Distribución Convencional | NO |  | 13.8 | 0 | AÉREO | CONTROLADO | CARACTERIZADO
CT-COJ-01259 | LOS_LLANOS | COJEDES | LAGUNITAS | SE-COJ-0273 | AMPARO | AMPARO | CIRCUITO | ALIMENTADOR_CONVENCIONAL | CTO | Alimentador de Distribución Convencional | NO |  | 13.8 | 0 | AÉREO | CONTROLADO | CARACTERIZADO
CT-COJ-01260 | LOS_LLANOS | COJEDES | LAGUNITAS | SE-COJ-0273 | CANTARRANA | CANTARRANA | CIRCUITO | ALIMENTADOR_CONVENCIONAL | CTO | Alimentador de Distribución Convencional | NO |  | 13.8 | 0 | AÉREO | CONTROLADO | CARACTERIZADO
CT-COJ-01261 | LOS_LLANOS | COJEDES | LAGUNITAS | SE-COJ-0273 | CAÑO HONDO | CAÑO HONDO | CIRCUITO | ALIMENTADOR_CONVENCIONAL | CTO | Alimentador de Distribución Convencional | NO |  | 13.8 | 0 | AÉREO | CONTROLADO | CARACTERIZADO
CT-COJ-01262 | LOS_LLANOS | COJEDES | LAGUNITAS | SE-COJ-0273 | PRINCIPAL | PRINCIPAL | CIRCUITO | ALIMENTADOR_CONVENCIONAL | CTO | Alimentador de Distribución Convencional | NO |  | 13.8 | 0 | AÉREO | CONTROLADO | CARACTERIZADO
CT-COJ-01263 | LOS_LLANOS | COJEDES | LAS VEGAS | SE-COJ-0274 | LAS VEGAS | LAS VEGAS | CIRCUITO | ALIMENTADOR_CONVENCIONAL | CTO | Alimentador de Distribución Convencional | NO |  | 13.8 | 0 | AÉREO | CONTROLADO | CARACTERIZADO
CT-COJ-01264 | LOS_LLANOS | COJEDES | LAS VEGAS | SE-COJ-0274 | OJO DE AGUA | OJO DE AGUA | CIRCUITO | ALIMENTADOR_CONVENCIONAL | CTO | Alimentador de Distribución Convencional | NO |  | 13.8 | 0 | AÉREO | CONTROLADO | CARACTERIZADO
CT-COJ-01265 | LOS_LLANOS | COJEDES | SAN CARLOS | SE-COJ-0275 | AEROPUERTO | AEROPUERTO | CIRCUITO | ALIMENTADOR_CONVENCIONAL | CTO | Alimentador de Distribución Convencional | NO |  | 13.8 | 0 | AÉREO | CONTROLADO | CARACTERIZADO
CT-COJ-01266 | LOS_LLANOS | COJEDES | SAN CARLOS | SE-COJ-0275 | AUTODROMO | AUTODROMO | CIRCUITO | ALIMENTADOR_CONVENCIONAL | CTO | Alimentador de Distribución Convencional | NO |  | 13.8 | 0 | AÉREO | CONTROLADO | CARACTERIZADO
CT-COJ-01267 | LOS_LLANOS | COJEDES | SAN CARLOS | SE-COJ-0275 | CENTRO DOS | CENTRO DOS | CIRCUITO | ALIMENTADOR_CONVENCIONAL | CTO | Alimentador de Distribución Convencional | NO |  | 13.8 | 0 | AÉREO | CONTROLADO | CARACTERIZADO
CT-COJ-01268 | LOS_LLANOS | COJEDES | SAN CARLOS | SE-COJ-0275 | CENTRO UNO | CENTRO UNO | CIRCUITO | ALIMENTADOR_CONVENCIONAL | CTO | Alimentador de Distribución Convencional | NO |  | 13.8 | 0 | AÉREO | CONTROLADO | CARACTERIZADO
CT-COJ-01269 | LOS_LLANOS | COJEDES | SAN CARLOS | SE-COJ-0275 | INOS | INOS | CIRCUITO | ALIMENTADOR_CONVENCIONAL | CTO | Alimentador de Distribución Convencional | NO |  | 13.8 | 0 | AÉREO | CONTROLADO | CARACTERIZADO
CT-COJ-01270 | LOS_LLANOS | COJEDES | SAN CARLOS | SE-COJ-0275 | LAGUNITA | LAGUNITA | CIRCUITO | ALIMENTADOR_CONVENCIONAL | CTO | Alimentador de Distribución Convencional | NO |  | 34.5 | 0 | AÉREO | CONTROLADO | CARACTERIZADO
CT-COJ-01271 | LOS_LLANOS | COJEDES | SAN CARLOS | SE-COJ-0275 | LOMAS DEL V. | LOMAS DEL V | CIRCUITO | ALIMENTADOR_CONVENCIONAL | CTO | Alimentador de Distribución Convencional | NO |  | 13.8 | 0 | AÉREO | CONTROLADO | CARACTERIZADO
CT-COJ-01272 | LOS_LLANOS | COJEDES | SAN CARLOS | SE-COJ-0275 | MANRIQUE | MANRIQUE | CIRCUITO | ALIMENTADOR_CONVENCIONAL | CTO | Alimentador de Distribución Convencional | NO |  | 13.8 | 0 | AÉREO | CONTROLADO | CARACTERIZADO
CT-COJ-01273 | LOS_LLANOS | COJEDES | SAN CARLOS | SE-COJ-0275 | MAPUEY | MAPUEY | CIRCUITO | ALIMENTADOR_CONVENCIONAL | CTO | Alimentador de Distribución Convencional | NO |  | 13.8 | 0 | AÉREO | CONTROLADO | CARACTERIZADO
CT-COJ-01274 | LOS_LLANOS | COJEDES | SAN CARLOS | SE-COJ-0275 | PAO 34.5 | PAO | CIRCUITO | ALIMENTADOR_CONVENCIONAL | CTO | Alimentador de Distribución Convencional | NO |  | 34.5 | 0 | AÉREO | CONTROLADO | CARACTERIZADO
CT-COJ-01275 | LOS_LLANOS | COJEDES | SAN CARLOS | SE-COJ-0275 | TIRADO | TIRADO | CIRCUITO | ALIMENTADOR_CONVENCIONAL | CTO | Alimentador de Distribución Convencional | NO |  | 34.5 | 0 | AÉREO | CONTROLADO | CARACTERIZADO
CT-COJ-01276 | LOS_LLANOS | COJEDES | SAN CARLOS | SE-COJ-0275 | VENEIRAN 34.5 KV | VENEIRAN | CIRCUITO | ALIMENTADOR_CONVENCIONAL | CTO | Alimentador de Distribución Convencional | NO |  | 34.5 | 0 | AÉREO | CONTROLADO | CARACTERIZADO
CT-COJ-01277 | LOS_LLANOS | COJEDES | SAN CARLOS | SE-COJ-0275 | Z.INDUSTRIAL | Z.INDUSTRIAL | CIRCUITO | ALIMENTADOR_CONVENCIONAL | CTO | Alimentador de Distribución Convencional | NO |  | 34.5 | 0 | AÉREO | CONTROLADO | CARACTERIZADO
CT-COJ-01278 | LOS_LLANOS | COJEDES | TINACO | SE-COJ-0276 | INSAI | INSAI | CIRCUITO | ALIMENTADOR_CONVENCIONAL | CTO | Alimentador de Distribución Convencional | NO |  | 13.8 | 0 | AÉREO | CONTROLADO | CARACTERIZADO
CT-COJ-01279 | LOS_LLANOS | COJEDES | TINACO | SE-COJ-0276 | PAO 13,8 | PAO | CIRCUITO | ALIMENTADOR_CONVENCIONAL | CTO | Alimentador de Distribución Convencional | NO |  | 13.8 | 0 | AÉREO | CONTROLADO | CARACTERIZADO
CT-COJ-01280 | LOS_LLANOS | COJEDES | TINACO | SE-COJ-0276 | PDVSA GAS | PDVSA GAS | CIRCUITO | ALIMENTADOR_CONVENCIONAL | CTO | Alimentador de Distribución Convencional | NO |  | 13.8 | 0 | AÉREO | CONTROLADO | CARACTERIZADO
CT-COJ-01281 | LOS_LLANOS | COJEDES | TINACO | SE-COJ-0276 | TINACO 13,8KV | TINACO | CIRCUITO | ALIMENTADOR_CONVENCIONAL | CTO | Alimentador de Distribución Convencional | NO |  | 13.8 | 0 | AÉREO | CONTROLADO | CARACTERIZADO
CT-COJ-01282 | LOS_LLANOS | COJEDES | TINACO | SE-COJ-0276 | VALLECITO | VALLECITO | CIRCUITO | ALIMENTADOR_CONVENCIONAL | CTO | Alimentador de Distribución Convencional | NO |  | 13.8 | 0 | AÉREO | CONTROLADO | CARACTERIZADO
CT-COJ-01283 | LOS_LLANOS | COJEDES | TINAQUILLO | SE-COJ-0277 | CAÑO DE INDIO | CAÑO DE INDIO | CIRCUITO | ALIMENTADOR_CONVENCIONAL | CTO | Alimentador de Distribución Convencional | NO |  | 13.8 | 0 | AÉREO | CONTROLADO | CARACTERIZADO
CT-COJ-01284 | LOS_LLANOS | COJEDES | TINAQUILLO | SE-COJ-0277 | CENTRO | CENTRO | CIRCUITO | ALIMENTADOR_CONVENCIONAL | CTO | Alimentador de Distribución Convencional | NO |  | 13.8 | 0 | AÉREO | CONTROLADO | CARACTERIZADO
CT-COJ-01285 | LOS_LLANOS | COJEDES | TINAQUILLO | SE-COJ-0277 | CORPOINDUST | CORPOINDUST | CIRCUITO | ALIMENTADOR_CONVENCIONAL | CTO | Alimentador de Distribución Convencional | NO |  | 13.8 | 0 | AÉREO | CONTROLADO | CARACTERIZADO
CT-COJ-01286 | LOS_LLANOS | COJEDES | TINAQUILLO | SE-COJ-0277 | GUAMITA | GUAMITA | CIRCUITO | ALIMENTADOR_CONVENCIONAL | CTO | Alimentador de Distribución Convencional | NO |  | 13.8 | 0 | AÉREO | CONTROLADO | CARACTERIZADO
CT-COJ-01287 | LOS_LLANOS | COJEDES | TINAQUILLO | SE-COJ-0277 | HIDROCENTRO | HIDROCENTRO | CIRCUITO | ALIMENTADOR_CONVENCIONAL | CTO | Alimentador de Distribución Convencional | NO |  | 34.5 | 0 | AÉREO | CONTROLADO | CARACTERIZADO
CT-COJ-01288 | LOS_LLANOS | COJEDES | TINAQUILLO | SE-COJ-0277 | HILANDERIA | HILANDERIA | CIRCUITO | ALIMENTADOR_CONVENCIONAL | CTO | Alimentador de Distribución Convencional | NO |  | 34.5 | 0 | AÉREO | CONTROLADO | CARACTERIZADO
CT-COJ-01289 | LOS_LLANOS | COJEDES | TINAQUILLO | SE-COJ-0277 | HOSPITAL TINAQ | HOSPITAL TINAQ | CIRCUITO | ALIMENTADOR_CONVENCIONAL | CTO | Alimentador de Distribución Convencional | NO |  | 13.8 | 0 | AÉREO | CONTROLADO | CARACTERIZADO
CT-COJ-01290 | LOS_LLANOS | COJEDES | TINAQUILLO | SE-COJ-0277 | SAN ISIDRO | SAN ISIDRO | CIRCUITO | ALIMENTADOR_CONVENCIONAL | CTO | Alimentador de Distribución Convencional | NO |  | 13.8 | 0 | AÉREO | CONTROLADO | CARACTERIZADO
CT-COJ-01291 | LOS_LLANOS | COJEDES | TINAQUILLO | SE-COJ-0277 | SOUTO 34,5 KV | SOUTO | CIRCUITO | ALIMENTADOR_CONVENCIONAL | CTO | Alimentador de Distribución Convencional | NO |  | 34.5 | 0 | AÉREO | CONTROLADO | CARACTERIZADO
CT-COJ-01292 | LOS_LLANOS | COJEDES | TINAQUILLO | SE-COJ-0277 | TAGUANES | TAGUANES | CIRCUITO | ALIMENTADOR_CONVENCIONAL | CTO | Alimentador de Distribución Convencional | NO |  | 13.8 | 0 | AÉREO | CONTROLADO | CARACTERIZADO
CT-COJ-01293 | LOS_LLANOS | COJEDES | TINAQUILLO | SE-COJ-0277 | Z.INDUST 13,8KV | Z.INDUST | CIRCUITO | ALIMENTADOR_CONVENCIONAL | CTO | Alimentador de Distribución Convencional | NO |  | 13.8 | 0 | AÉREO | CONTROLADO | CARACTERIZADO
CT-COJ-01294 | LOS_LLANOS | COJEDES | ZONA INDUSTRIAL | SE-COJ-0279 | CARIBE | CARIBE | CIRCUITO | ALIMENTADOR_CONVENCIONAL | CTO | Alimentador de Distribución Convencional | NO |  | 13.8 | 0 | AÉREO | CONTROLADO | CARACTERIZADO
CT-COJ-01295 | LOS_LLANOS | COJEDES | ZONA INDUSTRIAL | SE-COJ-0279 | JACARANDA | JACARANDA | CIRCUITO | ALIMENTADOR_CONVENCIONAL | CTO | Alimentador de Distribución Convencional | NO |  | 13.8 | 0 | AÉREO | CONTROLADO | CARACTERIZADO
CT-COJ-01296 | LOS_LLANOS | COJEDES | ZONA INDUSTRIAL | SE-COJ-0279 | TERMINAL | TERMINAL | CIRCUITO | ALIMENTADOR_CONVENCIONAL | CTO | Alimentador de Distribución Convencional | NO |  | 13.8 | 0 | AÉREO | CONTROLADO | CARACTERIZADO
CT-DEL-01297 | GUAYANA | DELTA_AMACURO | EL AMPARO | SE-APU-0067 | 01 - PIACOA | PIACOA | CIRCUITO | ALIMENTADOR_CONVENCIONAL | CTO | Alimentador de Distribución Convencional | NO | POSICION_ORIGEN:01 | 13.8 | 0 | AÉREO | CONTROLADO | CARACTERIZADO
CT-DEL-01298 | GUAYANA | DELTA_AMACURO | EL AMPARO | SE-APU-0067 | 02 - TRIUNFO | TRIUNFO | CIRCUITO | ALIMENTADOR_CONVENCIONAL | CTO | Alimentador de Distribución Convencional | NO | POSICION_ORIGEN:02 | 13.8 | 0 | AÉREO | CONTROLADO | CARACTERIZADO
CT-DEL-01299 | GUAYANA | DELTA_AMACURO | EL TRIUNFO | SE-BOL-0164 | 02 - RIO CLARO | RIO CLARO | CIRCUITO | ALIMENTADOR_CONVENCIONAL | CTO | Alimentador de Distribución Convencional | NO | POSICION_ORIGEN:02 | 13.8 | 0 | AÉREO | CONTROLADO | CARACTERIZADO
CT-DEL-01300 | GUAYANA | DELTA_AMACURO | MANAMO | SE-DEL-0280 | 01 - CALLE LA PLANTA | CALLE LA PLANTA | CIRCUITO | ALIMENTADOR_CONVENCIONAL | CTO | Alimentador de Distribución Convencional | NO | POSICION_ORIGEN:01 | 13.8 | 0 | AÉREO | CONTROLADO | CARACTERIZADO
CT-DEL-01301 | GUAYANA | DELTA_AMACURO | MANAMO | SE-DEL-0280 | 02 - PALO BLANCO | PALO BLANCO | CIRCUITO | ALIMENTADOR_CONVENCIONAL | CTO | Alimentador de Distribución Convencional | NO | POSICION_ORIGEN:02 | 13.8 | 0 | AÉREO | CONTROLADO | CARACTERIZADO
CT-DEL-01302 | GUAYANA | DELTA_AMACURO | MANAMO | SE-DEL-0280 | 03 - LA HORQUETA | LA HORQUETA | CIRCUITO | ALIMENTADOR_CONVENCIONAL | CTO | Alimentador de Distribución Convencional | NO | POSICION_ORIGEN:03 | 13.8 | 0 | AÉREO | CONTROLADO | CARACTERIZADO
CT-DEL-01303 | GUAYANA | DELTA_AMACURO | MANAMO | SE-DEL-0280 | 04 - VILLA ROSA | VILLA ROSA | CIRCUITO | ALIMENTADOR_CONVENCIONAL | CTO | Alimentador de Distribución Convencional | NO | POSICION_ORIGEN:04 | 13.8 | 0 | AÉREO | CONTROLADO | CARACTERIZADO
CT-DEL-01304 | GUAYANA | DELTA_AMACURO | MANAMO | SE-DEL-0280 | 05 - PINTO SALINAS | PINTO SALINAS | CIRCUITO | ALIMENTADOR_CONVENCIONAL | CTO | Alimentador de Distribución Convencional | NO | POSICION_ORIGEN:05 | 13.8 | 0 | AÉREO | CONTROLADO | CARACTERIZADO
CT-DEL-01305 | GUAYANA | DELTA_AMACURO | TUCUPITA | SE-DEL-0281 | 01 - BARRANCA | BARRANCA | CIRCUITO | ALIMENTADOR_CONVENCIONAL | CTO | Alimentador de Distribución Convencional | NO | POSICION_ORIGEN:01 | 34.5 | 0 | AÉREO | CONTROLADO | CARACTERIZADO
CT-DEL-01306 | GUAYANA | DELTA_AMACURO | TUCUPITA | SE-DEL-0281 | 01 - SAN RAFAEL | SAN RAFAEL | CIRCUITO | ALIMENTADOR_CONVENCIONAL | CTO | Alimentador de Distribución Convencional | NO | POSICION_ORIGEN:01 | 13.8 | 0 | AÉREO | CONTROLADO | CARACTERIZADO
CT-DEL-01307 | GUAYANA | DELTA_AMACURO | TUCUPITA | SE-DEL-0281 | 02 - COPORITO | COPORITO | CIRCUITO | ALIMENTADOR_CONVENCIONAL | CTO | Alimentador de Distribución Convencional | NO | POSICION_ORIGEN:02 | 13.8 | 0 | AÉREO | CONTROLADO | CARACTERIZADO
CT-DEL-01308 | GUAYANA | DELTA_AMACURO | TUCUPITA | SE-DEL-0281 | 02 - MANAMO 1 | MANAMO I | CIRCUITO | ALIMENTADOR_CONVENCIONAL | CTO | Alimentador de Distribución Convencional | NO | POSICION_ORIGEN:02 | 34.5 | 0 | AÉREO | CONTROLADO | CARACTERIZADO
CT-DEL-01309 | GUAYANA | DELTA_AMACURO | TUCUPITA | SE-DEL-0281 | 03 - CENTRO | CENTRO | CIRCUITO | ALIMENTADOR_CONVENCIONAL | CTO | Alimentador de Distribución Convencional | NO | POSICION_ORIGEN:03 | 13.8 | 0 | AÉREO | CONTROLADO | CARACTERIZADO
CT-DEL-01310 | GUAYANA | DELTA_AMACURO | TUCUPITA | SE-DEL-0281 | 03 - MANAMO 2 | MANAMO II | CIRCUITO | ALIMENTADOR_CONVENCIONAL | CTO | Alimentador de Distribución Convencional | NO | POSICION_ORIGEN:03 | 34.5 | 0 | AÉREO | CONTROLADO | CARACTERIZADO
CT-DEL-01311 | GUAYANA | DELTA_AMACURO | TUCUPITA | SE-DEL-0281 | 05 - DELFIN MENDOZA | DELFIN MENDOZA | CIRCUITO | ALIMENTADOR_CONVENCIONAL | CTO | Alimentador de Distribución Convencional | NO | POSICION_ORIGEN:05 | 13.8 | 0 | AÉREO | CONTROLADO | CARACTERIZADO
CT-DEL-01312 | GUAYANA | DELTA_AMACURO | TUCUPITA | SE-DEL-0281 | 06 - ISLA DE GUARA | ISLA DE GUARA | CIRCUITO | ALIMENTADOR_CONVENCIONAL | CTO | Alimentador de Distribución Convencional | NO | POSICION_ORIGEN:06 | 13.8 | 0 | AÉREO | CONTROLADO | CARACTERIZADO
CT-DEL-01313 | GUAYANA | DELTA_AMACURO | TUCUPITA | SE-DEL-0281 | 07 - PLANTA CVG | PLANTA CVG | CIRCUITO | ALIMENTADOR_CONVENCIONAL | CTO | Alimentador de Distribución Convencional | NO | POSICION_ORIGEN:07 | 13.8 | 0 | AÉREO | CONTROLADO | CARACTERIZADO
CT-DEL-01314 | GUAYANA | DELTA_AMACURO | TUCUPITA | SE-DEL-0281 | 09 - LA PERIMETRAL | LA PERIMETRAL | CIRCUITO | ALIMENTADOR_CONVENCIONAL | CTO | Alimentador de Distribución Convencional | NO | POSICION_ORIGEN:09 | 13.8 | 0 | AÉREO | CONTROLADO | CARACTERIZADO
CT-DEL-01315 | GUAYANA | DELTA_AMACURO | TUCUPITA | SE-DEL-0281 | 10 - LOS FUNDADORES | LOS FUNDADORES | CIRCUITO | ALIMENTADOR_CONVENCIONAL | CTO | Alimentador de Distribución Convencional | NO | POSICION_ORIGEN:10 | 13.8 | 0 | AÉREO | CONTROLADO | CARACTERIZADO
CT-FAL-01316 | OCCIDENTAL | FALCON | BASE NAVAL | SE-FAL-0283 | INAVI | INAVI | CIRCUITO | ALIMENTADOR_CONVENCIONAL | CTO | Alimentador de Distribución Convencional | NO |  | 13.8 | 0 | AÉREO | CONTROLADO | CARACTERIZADO
CT-FAL-01317 | OCCIDENTAL | FALCON | BASE NAVAL | SE-FAL-0283 | JACINTO LARA | JACINTO LARA | CIRCUITO | ALIMENTADOR_CONVENCIONAL | CTO | Alimentador de Distribución Convencional | NO |  | 13.8 | 0 | AÉREO | CONTROLADO | CARACTERIZADO
CT-FAL-01318 | OCCIDENTAL | FALCON | BASE NAVAL | SE-FAL-0283 | RAFAEL GONZALEZ | RAFAEL GONZALEZ | CIRCUITO | ALIMENTADOR_CONVENCIONAL | CTO | Alimentador de Distribución Convencional | NO |  | 13.8 | 0 | AÉREO | CONTROLADO | CARACTERIZADO
CT-FAL-01319 | OCCIDENTAL | FALCON | BOCA DE AROA | SE-FAL-0284 | BOCA DE AROA-LOS CORALES | BOCA DE AROA-LOS CORALES | CIRCUITO | ALIMENTADOR_CONVENCIONAL | CTO | Alimentador de Distribución Convencional | NO |  | 13.8 | 0 | AÉREO | CONTROLADO | CARACTERIZADO
CT-FAL-01320 | OCCIDENTAL | FALCON | BOCA DE AROA | SE-FAL-0284 | CORPOVEN | CORPOVEN | CIRCUITO | ALIMENTADOR_CONVENCIONAL | CTO | Alimentador de Distribución Convencional | NO |  | 13.8 | 0 | AÉREO | CONTROLADO | CARACTERIZADO
CT-FAL-01321 | OCCIDENTAL | FALCON | BOCA DE AROA | SE-FAL-0284 | LAS DELICIAS | LAS DELICIAS | CIRCUITO | ALIMENTADOR_CONVENCIONAL | CTO | Alimentador de Distribución Convencional | NO |  | 13.8 | 0 | AÉREO | CONTROLADO | CARACTERIZADO
CT-FAL-01322 | OCCIDENTAL | FALCON | BOCA DE AROA | SE-FAL-0284 | LOS INDIOS | LOS INDIOS | CIRCUITO | ALIMENTADOR_CONVENCIONAL | CTO | Alimentador de Distribución Convencional | NO |  | 13.8 | 0 | AÉREO | CONTROLADO | CARACTERIZADO
CT-FAL-01323 | OCCIDENTAL | FALCON | BOLÍVARIANA | SE-FAL-0285 | BOLÍVARIANA 1 | BOLÍVARIANA I | CIRCUITO | ALIMENTADOR_CONVENCIONAL | CTO | Alimentador de Distribución Convencional | NO |  | 13.8 | 0 | AÉREO | CONTROLADO | CARACTERIZADO
CT-FAL-01324 | OCCIDENTAL | FALCON | BOLÍVARIANA | SE-FAL-0285 | BOLÍVARIANA 2 | BOLÍVARIANA II | CIRCUITO | ALIMENTADOR_CONVENCIONAL | CTO | Alimentador de Distribución Convencional | NO |  | 13.8 | 0 | AÉREO | CONTROLADO | CARACTERIZADO
CT-FAL-01325 | OCCIDENTAL | FALCON | CARIRUBANA | SE-FAL-0286 | LOS ROSALES - LOS BALCONES | LOS ROSALES - LOS BALCONES | CIRCUITO | ALIMENTADOR_CONVENCIONAL | CTO | Alimentador de Distribución Convencional | NO |  | 13.8 | 0 | AÉREO | CONTROLADO | CARACTERIZADO
CT-FAL-01326 | OCCIDENTAL | FALCON | CARIRUBANA | SE-FAL-0286 | PUNTA CARDON | PUNTA CARDON | CIRCUITO | ALIMENTADOR_CONVENCIONAL | CTO | Alimentador de Distribución Convencional | NO |  | 13.8 | 0 | AÉREO | CONTROLADO | CARACTERIZADO
CT-FAL-01327 | OCCIDENTAL | FALCON | CHICHIRIVICHE 115 KV | SE-FAL-0287 | CHICHIRIVICHE | CHICHIRIVICHE | CIRCUITO | ALIMENTADOR_CONVENCIONAL | CTO | Alimentador de Distribución Convencional | NO |  | 34.5 | 0 | AÉREO | CONTROLADO | CARACTERIZADO
CT-FAL-01328 | OCCIDENTAL | FALCON | CHICHIRIVICHE 115 KV | SE-FAL-0287 | TOCUYO SAN JUAN | TOCUYO SAN JUAN | CIRCUITO | ALIMENTADOR_CONVENCIONAL | CTO | Alimentador de Distribución Convencional | NO |  | 34.5 | 0 | AÉREO | CONTROLADO | CARACTERIZADO
CT-FAL-01329 | OCCIDENTAL | FALCON | CHICHIRIVICHE 34,5KV | SE-FAL-0287 | ISLA DEL SOL | ISLA DEL SOL | CIRCUITO | ALIMENTADOR_CONVENCIONAL | CTO | Alimentador de Distribución Convencional | NO |  | 13.8 | 0 | AÉREO | CONTROLADO | CARACTERIZADO
CT-FAL-01330 | OCCIDENTAL | FALCON | CHICHIRIVICHE 34,5KV | SE-FAL-0287 | LA GARZA | LA GARZA | CIRCUITO | ALIMENTADOR_CONVENCIONAL | CTO | Alimentador de Distribución Convencional | NO |  | 13.8 | 0 | AÉREO | CONTROLADO | CARACTERIZADO
CT-FAL-01331 | OCCIDENTAL | FALCON | CHICHIRIVICHE 34,5KV | SE-FAL-0287 | PLAYA NORTE | PLAYA NORTE | CIRCUITO | ALIMENTADOR_CONVENCIONAL | CTO | Alimentador de Distribución Convencional | NO |  | 13.8 | 0 | AÉREO | CONTROLADO | CARACTERIZADO
CT-FAL-01332 | OCCIDENTAL | FALCON | CHICHIRIVICHE 34,5KV | SE-FAL-0287 | PLAYA SUR | PLAYA SUR | CIRCUITO | ALIMENTADOR_CONVENCIONAL | CTO | Alimentador de Distribución Convencional | NO |  | 13.8 | 0 | AÉREO | CONTROLADO | CARACTERIZADO
CT-FAL-01333 | OCCIDENTAL | FALCON | CHURUGUARA | SE-FAL-0288 | CHURUGUARA | CHURUGUARA | CIRCUITO | ALIMENTADOR_CONVENCIONAL | CTO | Alimentador de Distribución Convencional | NO |  | 13.8 | 0 | AÉREO | CONTROLADO | CARACTERIZADO
CT-FAL-01334 | OCCIDENTAL | FALCON | CHURUGUARA | SE-FAL-0288 | LA SABANITA | LA SABANITA | CIRCUITO | ALIMENTADOR_CONVENCIONAL | CTO | Alimentador de Distribución Convencional | NO |  | 13.8 | 0 | AÉREO | CONTROLADO | CARACTERIZADO
CT-FAL-01335 | OCCIDENTAL | FALCON | CHURUGUARA | SE-FAL-0288 | MAPARA | MAPARA | CIRCUITO | ALIMENTADOR_CONVENCIONAL | CTO | Alimentador de Distribución Convencional | NO |  | 13.8 | 0 | AÉREO | CONTROLADO | CARACTERIZADO
CT-FAL-01336 | OCCIDENTAL | FALCON | CHURUGUARA | SE-FAL-0288 | MAPARARI | MAPARARI | CIRCUITO | ALIMENTADOR_CONVENCIONAL | CTO | Alimentador de Distribución Convencional | NO |  | 13.8 | 0 | AÉREO | CONTROLADO | CARACTERIZADO
CT-FAL-01337 | OCCIDENTAL | FALCON | CORO L | SE-FAL-0288 | BARRANCAS | BARRANCAS | CIRCUITO | ALIMENTADOR_CONVENCIONAL | CTO | Alimentador de Distribución Convencional | NO |  | 23.9 | 0 | AÉREO | CONTROLADO | CARACTERIZADO
CT-FAL-01338 | OCCIDENTAL | FALCON | CORO L | SE-FAL-0288 | CORO II | CORO II | CIRCUITO | ALIMENTADOR_CONVENCIONAL | CTO | Alimentador de Distribución Convencional | NO |  | 13.8 | 0 | AÉREO | CONTROLADO | CARACTERIZADO
CT-FAL-01339 | OCCIDENTAL | FALCON | CORO L | SE-FAL-0288 | CORO III | CORO III | CIRCUITO | ALIMENTADOR_CONVENCIONAL | CTO | Alimentador de Distribución Convencional | NO |  | 13.8 | 0 | AÉREO | CONTROLADO | CARACTERIZADO
CT-FAL-01340 | OCCIDENTAL | FALCON | CORO L | SE-FAL-0288 | CORO IV | CORO IV | CIRCUITO | ALIMENTADOR_CONVENCIONAL | CTO | Alimentador de Distribución Convencional | NO |  | 13.8 | 0 | AÉREO | CONTROLADO | CARACTERIZADO
CT-FAL-01341 | OCCIDENTAL | FALCON | CORO L | SE-FAL-0288 | CORO V | CORO V | CIRCUITO | ALIMENTADOR_CONVENCIONAL | CTO | Alimentador de Distribución Convencional | NO |  | 13.8 | 0 | AÉREO | CONTROLADO | CARACTERIZADO
CT-FAL-01342 | OCCIDENTAL | FALCON | CORO L | SE-FAL-0288 | CORO VI | CORO VI | CIRCUITO | ALIMENTADOR_CONVENCIONAL | CTO | Alimentador de Distribución Convencional | NO |  | 13.8 | 0 | AÉREO | CONTROLADO | CARACTERIZADO
CT-FAL-01343 | OCCIDENTAL | FALCON | CORO L | SE-FAL-0288 | COROI | COROI | CIRCUITO | ALIMENTADOR_CONVENCIONAL | CTO | Alimentador de Distribución Convencional | NO |  | 13.8 | 0 | AÉREO | CONTROLADO | CARACTERIZADO
CT-FAL-01344 | OCCIDENTAL | FALCON | CORO L | SE-FAL-0288 | LA SIERRA | LA SIERRA | CIRCUITO | ALIMENTADOR_CONVENCIONAL | CTO | Alimentador de Distribución Convencional | NO |  | 23.9 | 0 | AÉREO | CONTROLADO | CARACTERIZADO
CT-FAL-01345 | OCCIDENTAL | FALCON | CORO LL | SE-FAL-0289 | CORO III | CORO III | CIRCUITO | ALIMENTADOR_CONVENCIONAL | CTO | Alimentador de Distribución Convencional | NO |  | 34.5 | 0 | AÉREO | CONTROLADO | CARACTERIZADO
CT-FAL-01346 | OCCIDENTAL | FALCON | CORO LL | SE-FAL-0289 | EL BOSQUE | EL BOSQUE | CIRCUITO | ALIMENTADOR_CONVENCIONAL | CTO | Alimentador de Distribución Convencional | NO |  | 13.8 | 0 | AÉREO | CONTROLADO | CARACTERIZADO
CT-FAL-01347 | OCCIDENTAL | FALCON | CORO LL | SE-FAL-0289 | HUEQUE | HUEQUE | CIRCUITO | ALIMENTADOR_CONVENCIONAL | CTO | Alimentador de Distribución Convencional | NO |  | 34.5 | 0 | AÉREO | CONTROLADO | CARACTERIZADO
CT-FAL-01348 | OCCIDENTAL | FALCON | CORO LL | SE-FAL-0289 | LA CAÑADA | LA CAÑADA | CIRCUITO | ALIMENTADOR_CONVENCIONAL | CTO | Alimentador de Distribución Convencional | NO |  | 13.8 | 0 | AÉREO | CONTROLADO | CARACTERIZADO
CT-FAL-01349 | OCCIDENTAL | FALCON | CORO LL | SE-FAL-0289 | LA CARCEL | LA CARCEL | CIRCUITO | ALIMENTADOR_CONVENCIONAL | CTO | Alimentador de Distribución Convencional | NO |  | 13.8 | 0 | AÉREO | CONTROLADO | CARACTERIZADO
CT-FAL-01350 | OCCIDENTAL | FALCON | CORO LL | SE-FAL-0289 | LA SABANITA | LA SABANITA | CIRCUITO | ALIMENTADOR_CONVENCIONAL | CTO | Alimentador de Distribución Convencional | NO |  | 34.5 | 0 | AÉREO | CONTROLADO | CARACTERIZADO
CT-FAL-01351 | OCCIDENTAL | FALCON | CORO LL | SE-FAL-0289 | LA VELA | LA VELA | CIRCUITO | ALIMENTADOR_CONVENCIONAL | CTO | Alimentador de Distribución Convencional | NO |  | 34.5 | 0 | AÉREO | CONTROLADO | CARACTERIZADO
CT-FAL-01352 | OCCIDENTAL | FALCON | CORO LL | SE-FAL-0289 | LA VELA II | LA VELA II | CIRCUITO | ALIMENTADOR_CONVENCIONAL | CTO | Alimentador de Distribución Convencional | NO |  | 34.5 | 0 | AÉREO | CONTROLADO | CARACTERIZADO
CT-FAL-01353 | OCCIDENTAL | FALCON | CORO LL | SE-FAL-0289 | LAS VELITAS | LAS VELITAS | CIRCUITO | ALIMENTADOR_CONVENCIONAL | CTO | Alimentador de Distribución Convencional | NO |  | 13.8 | 0 | AÉREO | CONTROLADO | CARACTERIZADO
CT-FAL-01354 | OCCIDENTAL | FALCON | CORO LL | SE-FAL-0289 | PEDREGAL | PEDREGAL | CIRCUITO | ALIMENTADOR_CONVENCIONAL | CTO | Alimentador de Distribución Convencional | NO |  | 34.5 | 0 | AÉREO | CONTROLADO | CARACTERIZADO
CT-FAL-01355 | OCCIDENTAL | FALCON | CORO LL | SE-FAL-0289 | ZONA INDUSTRIAL | ZONA INDUSTRIAL | CIRCUITO | ALIMENTADOR_CONVENCIONAL | CTO | Alimentador de Distribución Convencional | NO |  | 13.8 | 0 | AÉREO | CONTROLADO | CARACTERIZADO
CT-FAL-01356 | OCCIDENTAL | FALCON | CORO LLL | SE-FAL-0291 | INOS | INOS | CIRCUITO | ALIMENTADOR_CONVENCIONAL | CTO | Alimentador de Distribución Convencional | NO |  | 13.8 | 0 | AÉREO | CONTROLADO | CARACTERIZADO
CT-FAL-01357 | OCCIDENTAL | FALCON | CORO LLL | SE-FAL-0291 | JABONERIA | JABONERIA | CIRCUITO | ALIMENTADOR_CONVENCIONAL | CTO | Alimentador de Distribución Convencional | NO |  | 13.8 | 0 | AÉREO | CONTROLADO | CARACTERIZADO
CT-FAL-01358 | OCCIDENTAL | FALCON | CORO LLL | SE-FAL-0291 | LIBERTADORES | LIBERTADORES | CIRCUITO | ALIMENTADOR_CONVENCIONAL | CTO | Alimentador de Distribución Convencional | NO |  | 13.8 | 0 | AÉREO | CONTROLADO | CARACTERIZADO
CT-FAL-01359 | OCCIDENTAL | FALCON | CORO LLL 115KV | SE-FAL-0290 | AMPIES | AMPIES | CIRCUITO | ALIMENTADOR_CONVENCIONAL | CTO | Alimentador de Distribución Convencional | NO |  | 13.8 | 0 | AÉREO | CONTROLADO | CARACTERIZADO
CT-FAL-01360 | OCCIDENTAL | FALCON | CORO LLL 115KV | SE-FAL-0290 | CRUZ VERDE | CRUZ VERDE | CIRCUITO | ALIMENTADOR_CONVENCIONAL | CTO | Alimentador de Distribución Convencional | NO |  | 13.8 | 0 | AÉREO | CONTROLADO | CARACTERIZADO
CT-FAL-01361 | OCCIDENTAL | FALCON | CORO LLL 115KV | SE-FAL-0290 | SEGURO SOCIAL | SEGURO SOCIAL | CIRCUITO | ALIMENTADOR_CONVENCIONAL | CTO | Alimentador de Distribución Convencional | NO |  | 13.8 | 0 | AÉREO | CONTROLADO | CARACTERIZADO
CT-FAL-01362 | OCCIDENTAL | FALCON | CUMAREBO | SE-FAL-0293 | CUMAREBO | CUMAREBO | CIRCUITO | ALIMENTADOR_CONVENCIONAL | CTO | Alimentador de Distribución Convencional | NO |  | 13.8 | 0 | AÉREO | CONTROLADO | CARACTERIZADO
CT-FAL-01363 | OCCIDENTAL | FALCON | CUMAREBO | SE-FAL-0293 | PIRITU | PIRITU | CIRCUITO | ALIMENTADOR_CONVENCIONAL | CTO | Alimentador de Distribución Convencional | NO |  | 13.8 | 0 | AÉREO | CONTROLADO | CARACTERIZADO
CT-FAL-01364 | OCCIDENTAL | FALCON | CUMAREBO | SE-FAL-0293 | TOCOPERO | TOCOPERO | CIRCUITO | ALIMENTADOR_CONVENCIONAL | CTO | Alimentador de Distribución Convencional | NO |  | 13.8 | 0 | AÉREO | CONTROLADO | CARACTERIZADO
CT-FAL-01365 | OCCIDENTAL | FALCON | DABAJURO | SE-FAL-0294 | BARIRO | BARIRO | CIRCUITO | ALIMENTADOR_CONVENCIONAL | CTO | Alimentador de Distribución Convencional | NO |  | 13.8 | 0 | AÉREO | CONTROLADO | CARACTERIZADO
CT-FAL-01366 | OCCIDENTAL | FALCON | DABAJURO | SE-FAL-0294 | CAPATARIDA | CAPATARIDA | CIRCUITO | ALIMENTADOR_CONVENCIONAL | CTO | Alimentador de Distribución Convencional | NO |  | 13.8 | 0 | AÉREO | CONTROLADO | CARACTERIZADO
CT-FAL-01367 | OCCIDENTAL | FALCON | DABAJURO | SE-FAL-0294 | DABAJURO I (TX1) | DABAJURO I | CIRCUITO | ALIMENTADOR_CONVENCIONAL | CTO | Alimentador de Distribución Convencional | NO |  | 13.8 | 0 | AÉREO | CONTROLADO | CARACTERIZADO
CT-FAL-01368 | OCCIDENTAL | FALCON | DABAJURO | SE-FAL-0294 | DABAJURO II (TX1) | DABAJURO II | CIRCUITO | ALIMENTADOR_CONVENCIONAL | CTO | Alimentador de Distribución Convencional | NO |  | 13.8 | 0 | AÉREO | CONTROLADO | CARACTERIZADO
CT-FAL-01369 | OCCIDENTAL | FALCON | DABAJURO | SE-FAL-0294 | REPRESA (TX1) | REPRESA | CIRCUITO | ALIMENTADOR_CONVENCIONAL | CTO | Alimentador de Distribución Convencional | NO |  | 13.8 | 0 | AÉREO | CONTROLADO | CARACTERIZADO
CT-FAL-01370 | OCCIDENTAL | FALCON | EL CAYUDE | SE-FAL-0285 | LOS PUEBLOS | LOS PUEBLOS | CIRCUITO | ALIMENTADOR_CONVENCIONAL | CTO | Alimentador de Distribución Convencional | NO |  | 13.8 | 0 | AÉREO | CONTROLADO | CARACTERIZADO
CT-FAL-01371 | OCCIDENTAL | FALCON | EL CAYUDE | SE-FAL-0285 | SALIDA I | SALIDA I | CIRCUITO | ALIMENTADOR_CONVENCIONAL | CTO | Alimentador de Distribución Convencional | NO |  | 34.5 | 0 | AÉREO | CONTROLADO | CARACTERIZADO
CT-FAL-01372 | OCCIDENTAL | FALCON | EL CAYUDE | SE-FAL-0285 | SALIDA II | SALIDA II | CIRCUITO | ALIMENTADOR_CONVENCIONAL | CTO | Alimentador de Distribución Convencional | NO |  | 34.5 | 0 | AÉREO | CONTROLADO | CARACTERIZADO
CT-FAL-01373 | OCCIDENTAL | FALCON | EL TOCUYO | SE-FAL-0316 | BOCA DE TOCUYO | BOCA DE TOCUYO | CIRCUITO | ALIMENTADOR_CONVENCIONAL | CTO | Alimentador de Distribución Convencional | NO |  | 13.8 | 0 | AÉREO | CONTROLADO | CARACTERIZADO
CT-FAL-01374 | OCCIDENTAL | FALCON | EL TOCUYO | SE-FAL-0316 | EL TOCUYO | EL TOCUYO | CIRCUITO | ALIMENTADOR_CONVENCIONAL | CTO | Alimentador de Distribución Convencional | NO |  | 13.8 | 0 | AÉREO | CONTROLADO | CARACTERIZADO
CT-FAL-01375 | OCCIDENTAL | FALCON | FLAMINGO | SE-FAL-0295 | FLAMINGO 1 | FLAMINGO I | CIRCUITO | ALIMENTADOR_CONVENCIONAL | CTO | Alimentador de Distribución Convencional | NO |  | 13.8 | 0 | AÉREO | CONTROLADO | CARACTERIZADO
CT-FAL-01376 | OCCIDENTAL | FALCON | FLAMINGO | SE-FAL-0295 | FLAMINGO 2 | FLAMINGO II | CIRCUITO | ALIMENTADOR_CONVENCIONAL | CTO | Alimentador de Distribución Convencional | NO |  | 13.8 | 0 | AÉREO | CONTROLADO | CARACTERIZADO
CT-FAL-01377 | OCCIDENTAL | FALCON | JUDIBANA | SE-FAL-0298 | AMUAY | AMUAY | CIRCUITO | ALIMENTADOR_CONVENCIONAL | CTO | Alimentador de Distribución Convencional | NO |  | 13.8 | 0 | AÉREO | CONTROLADO | CARACTERIZADO
CT-FAL-01378 | OCCIDENTAL | FALCON | JUDIBANA | SE-FAL-0298 | EL TAPARO | EL TAPARO | CIRCUITO | ALIMENTADOR_CONVENCIONAL | CTO | Alimentador de Distribución Convencional | NO |  | 13.8 | 0 | AÉREO | CONTROLADO | CARACTERIZADO
CT-FAL-01379 | OCCIDENTAL | FALCON | JUDIBANA | SE-FAL-0298 | JADACAQUIVA | JADACAQUIVA | CIRCUITO | ALIMENTADOR_CONVENCIONAL | CTO | Alimentador de Distribución Convencional | NO |  | 13.8 | 0 | AÉREO | CONTROLADO | CARACTERIZADO
CT-FAL-01380 | OCCIDENTAL | FALCON | JUDIBANA | SE-FAL-0298 | LA PASTORA | LA PASTORA | CIRCUITO | ALIMENTADOR_CONVENCIONAL | CTO | Alimentador de Distribución Convencional | NO |  | 13.8 | 0 | AÉREO | CONTROLADO | CARACTERIZADO
CT-FAL-01381 | OCCIDENTAL | FALCON | JUDIBANA | SE-FAL-0298 | SALIDA 10 | SALIDA 10 | CIRCUITO | ALIMENTADOR_CONVENCIONAL | CTO | Alimentador de Distribución Convencional | NO |  | 13.8 | 0 | AÉREO | CONTROLADO | CARACTERIZADO
CT-FAL-01382 | OCCIDENTAL | FALCON | JUDIBANA | SE-FAL-0298 | UBV | UBV | CIRCUITO | ALIMENTADOR_CONVENCIONAL | CTO | Alimentador de Distribución Convencional | NO |  | 13.8 | 0 | AÉREO | CONTROLADO | CARACTERIZADO
CT-FAL-01383 | OCCIDENTAL | FALCON | LA SABANITA | SE-FAL-0299 | CABURE | CABURE | CIRCUITO | ALIMENTADOR_CONVENCIONAL | CTO | Alimentador de Distribución Convencional | NO |  | 23.9 | 0 | AÉREO | CONTROLADO | CARACTERIZADO
CT-FAL-01384 | OCCIDENTAL | FALCON | LA SABANITA | SE-FAL-0299 | LA CRUZ | LA CRUZ | CIRCUITO | ALIMENTADOR_CONVENCIONAL | CTO | Alimentador de Distribución Convencional | NO |  | 23.9 | 0 | AÉREO | CONTROLADO | CARACTERIZADO
CT-FAL-01385 | OCCIDENTAL | FALCON | LA SABANITA | SE-FAL-0299 | SAN LUIS | SAN LUIS | CIRCUITO | ALIMENTADOR_CONVENCIONAL | CTO | Alimentador de Distribución Convencional | NO |  | 23.9 | 0 | AÉREO | CONTROLADO | CARACTERIZADO
CT-FAL-01386 | OCCIDENTAL | FALCON | LA VELA I | SE-FAL-0300 | LAS CALDERAS | LAS CALDERAS | CIRCUITO | ALIMENTADOR_CONVENCIONAL | CTO | Alimentador de Distribución Convencional | NO |  | 13.8 | 0 | AÉREO | CONTROLADO | CARACTERIZADO
CT-FAL-01387 | OCCIDENTAL | FALCON | LA VELA I | SE-FAL-0300 | LOS ARTESANOS | LOS ARTESANOS | CIRCUITO | ALIMENTADOR_CONVENCIONAL | CTO | Alimentador de Distribución Convencional | NO |  | 13.8 | 0 | AÉREO | CONTROLADO | CARACTERIZADO
CT-FAL-01388 | OCCIDENTAL | FALCON | LA VELA I | SE-FAL-0300 | SABANA LARGA | SABANA LARGA | CIRCUITO | ALIMENTADOR_CONVENCIONAL | CTO | Alimentador de Distribución Convencional | NO |  | 13.8 | 0 | AÉREO | CONTROLADO | CARACTERIZADO
CT-FAL-01389 | OCCIDENTAL | FALCON | LA VELA II | SE-FAL-0301 | LA VELA CENTRO | LA VELA CENTRO | CIRCUITO | ALIMENTADOR_CONVENCIONAL | CTO | Alimentador de Distribución Convencional | NO |  | 13.8 | 0 | AÉREO | CONTROLADO | CARACTERIZADO
CT-FAL-01390 | OCCIDENTAL | FALCON | LA VELA II | SE-FAL-0301 | MATARUCA | MATARUCA | CIRCUITO | ALIMENTADOR_CONVENCIONAL | CTO | Alimentador de Distribución Convencional | NO |  | 13.8 | 0 | AÉREO | CONTROLADO | CARACTERIZADO
CT-FAL-01391 | OCCIDENTAL | FALCON | LOS TAQUES | SE-FAL-0302 | ASTINAVE | ASTINAVE | CIRCUITO | ALIMENTADOR_CONVENCIONAL | CTO | Alimentador de Distribución Convencional | NO |  | 13.8 | 0 | AÉREO | CONTROLADO | CARACTERIZADO
CT-FAL-01392 | OCCIDENTAL | FALCON | LOS TAQUES | SE-FAL-0302 | LOS TAQUES | LOS TAQUES | CIRCUITO | ALIMENTADOR_CONVENCIONAL | CTO | Alimentador de Distribución Convencional | NO |  | 13.8 | 0 | AÉREO | CONTROLADO | CARACTERIZADO
CT-FAL-01393 | OCCIDENTAL | FALCON | LOS TAQUES | SE-FAL-0302 | SOLQUIM | SOLQUIM | CIRCUITO | ALIMENTADOR_CONVENCIONAL | CTO | Alimentador de Distribución Convencional | NO |  | 13.8 | 0 | AÉREO | CONTROLADO | CARACTERIZADO
CT-FAL-01394 | OCCIDENTAL | FALCON | LOS TAQUES | SE-FAL-0302 | VILLA MARINA | VILLA MARINA | CIRCUITO | ALIMENTADOR_CONVENCIONAL | CTO | Alimentador de Distribución Convencional | NO |  | 13.8 | 0 | AÉREO | CONTROLADO | CARACTERIZADO
CT-FAL-01395 | OCCIDENTAL | FALCON | MANAURE | SE-FAL-0303 | LA PUERTA | LA PUERTA | CIRCUITO | ALIMENTADOR_CONVENCIONAL | CTO | Alimentador de Distribución Convencional | NO |  | 13.8 | 0 | AÉREO | CONTROLADO | CARACTERIZADO
CT-FAL-01396 | OCCIDENTAL | FALCON | MANAURE | SE-FAL-0303 | SEÑORIAL | SEÑORIAL | CIRCUITO | ALIMENTADOR_CONVENCIONAL | CTO | Alimentador de Distribución Convencional | NO |  | 13.8 | 0 | AÉREO | CONTROLADO | CARACTERIZADO
CT-FAL-01397 | OCCIDENTAL | FALCON | MENE MAUROA | SE-FAL-0304 | CASIGUA | CASIGUA | CIRCUITO | ALIMENTADOR_CONVENCIONAL | CTO | Alimentador de Distribución Convencional | NO |  | 13.8 | 0 | AÉREO | CONTROLADO | CARACTERIZADO
CT-FAL-01398 | OCCIDENTAL | FALCON | MENE MAUROA | SE-FAL-0304 | LAS DOS BOCAS | LAS DOS BOCAS | CIRCUITO | ALIMENTADOR_CONVENCIONAL | CTO | Alimentador de Distribución Convencional | NO |  | 13.8 | 0 | AÉREO | CONTROLADO | CARACTERIZADO
CT-FAL-01399 | OCCIDENTAL | FALCON | MENE MAUROA | SE-FAL-0304 | MENE MAUROA | MENE MAUROA | CIRCUITO | ALIMENTADOR_CONVENCIONAL | CTO | Alimentador de Distribución Convencional | NO |  | 13.8 | 0 | AÉREO | CONTROLADO | CARACTERIZADO
CT-FAL-01400 | OCCIDENTAL | FALCON | MENE MAUROA | SE-FAL-0304 | SAN FELIX | SAN FELIX | CIRCUITO | ALIMENTADOR_CONVENCIONAL | CTO | Alimentador de Distribución Convencional | NO |  | 13.8 | 0 | AÉREO | CONTROLADO | CARACTERIZADO
CT-FAL-01401 | OCCIDENTAL | FALCON | MIRIMIRE | SE-FAL-0305 | AGUIDE | AGUIDE | CIRCUITO | ALIMENTADOR_CONVENCIONAL | CTO | Alimentador de Distribución Convencional | NO |  | 13.8 | 0 | AÉREO | CONTROLADO | CARACTERIZADO
CT-FAL-01402 | OCCIDENTAL | FALCON | MIRIMIRE | SE-FAL-0305 | INOS | INOS | CIRCUITO | ALIMENTADOR_CONVENCIONAL | CTO | Alimentador de Distribución Convencional | NO |  | 13.8 | 0 | AÉREO | CONTROLADO | CARACTERIZADO
CT-FAL-01403 | OCCIDENTAL | FALCON | MIRIMIRE | SE-FAL-0305 | MIRIMIRE-CAPADARE | MIRIMIRE-CAPADARE | CIRCUITO | ALIMENTADOR_CONVENCIONAL | CTO | Alimentador de Distribución Convencional | NO |  | 13.8 | 0 | AÉREO | CONTROLADO | CARACTERIZADO
CT-FAL-01404 | OCCIDENTAL | FALCON | MIRIMIRE | SE-FAL-0305 | MIRIMIRE-MAICILLAL | MIRIMIRE-MAICILLAL | CIRCUITO | ALIMENTADOR_CONVENCIONAL | CTO | Alimentador de Distribución Convencional | NO |  | 13.8 | 0 | AÉREO | CONTROLADO | CARACTERIZADO
CT-FAL-01405 | OCCIDENTAL | FALCON | MORUY | SE-FAL-0306 | CASETO - YABUQUIBA | CASETO - YABUQUIBA | CIRCUITO | ALIMENTADOR_CONVENCIONAL | CTO | Alimentador de Distribución Convencional | NO |  | 13.8 | 0 | AÉREO | CONTROLADO | CARACTERIZADO
CT-FAL-01406 | OCCIDENTAL | FALCON | MORUY | SE-FAL-0306 | MORUY - BUENAVISTA | MORUY - BUENAVISTA | CIRCUITO | ALIMENTADOR_CONVENCIONAL | CTO | Alimentador de Distribución Convencional | NO |  | 13.8 | 0 | AÉREO | CONTROLADO | CARACTERIZADO
CT-FAL-01407 | OCCIDENTAL | FALCON | PBO. NUEVO | SE-FAL-0308 | ADICORA | ADICORA | CIRCUITO | ALIMENTADOR_CONVENCIONAL | CTO | Alimentador de Distribución Convencional | NO |  | 13.8 | 0 | AÉREO | CONTROLADO | CARACTERIZADO
CT-FAL-01408 | OCCIDENTAL | FALCON | PBO. NUEVO | SE-FAL-0308 | BUENA VISTA | BUENA VISTA | CIRCUITO | ALIMENTADOR_CONVENCIONAL | CTO | Alimentador de Distribución Convencional | NO |  | 13.8 | 0 | AÉREO | CONTROLADO | CARACTERIZADO
CT-FAL-01409 | OCCIDENTAL | FALCON | PBO. NUEVO | SE-FAL-0308 | CERRO CANO | CERRO CANO | CIRCUITO | ALIMENTADOR_CONVENCIONAL | CTO | Alimentador de Distribución Convencional | NO |  | 13.8 | 0 | AÉREO | CONTROLADO | CARACTERIZADO
CT-FAL-01410 | OCCIDENTAL | FALCON | PBO. NUEVO | SE-FAL-0308 | EL VINCULO | EL VINCULO | CIRCUITO | ALIMENTADOR_CONVENCIONAL | CTO | Alimentador de Distribución Convencional | NO |  | 13.8 | 0 | AÉREO | CONTROLADO | CARACTERIZADO
CT-FAL-01411 | OCCIDENTAL | FALCON | PBO. NUEVO | SE-FAL-0308 | PBO. NUEVO | PBO. NUEVO | CIRCUITO | ALIMENTADOR_CONVENCIONAL | CTO | Alimentador de Distribución Convencional | NO |  | 13.8 | 0 | AÉREO | CONTROLADO | CARACTERIZADO
CT-FAL-01412 | OCCIDENTAL | FALCON | PUNTO FIJO L | SE-FAL-0306 | BASE NAVAL | BASE NAVAL | CIRCUITO | ALIMENTADOR_CONVENCIONAL | CTO | Alimentador de Distribución Convencional | NO |  | 34.5 | 0 | AÉREO | CONTROLADO | CARACTERIZADO
CT-FAL-01413 | OCCIDENTAL | FALCON | PUNTO FIJO L | SE-FAL-0306 | BCO OBRERO | BCO OBRERO | CIRCUITO | ALIMENTADOR_CONVENCIONAL | CTO | Alimentador de Distribución Convencional | NO |  | 13.8 | 0 | AÉREO | CONTROLADO | CARACTERIZADO
CT-FAL-01414 | OCCIDENTAL | FALCON | PUNTO FIJO L | SE-FAL-0306 | BOLÍVARIANA | BOLÍVARIANA | CIRCUITO | ALIMENTADOR_CONVENCIONAL | CTO | Alimentador de Distribución Convencional | NO |  | 34.5 | 0 | AÉREO | CONTROLADO | CARACTERIZADO
CT-FAL-01415 | OCCIDENTAL | FALCON | PUNTO FIJO L | SE-FAL-0306 | FEDEPETROL | FEDEPETROL | CIRCUITO | ALIMENTADOR_CONVENCIONAL | CTO | Alimentador de Distribución Convencional | NO |  | 13.8 | 0 | AÉREO | CONTROLADO | CARACTERIZADO
CT-FAL-01416 | OCCIDENTAL | FALCON | PUNTO FIJO L | SE-FAL-0306 | INOS - SEGURO | INOS - SEGURO | CIRCUITO | ALIMENTADOR_CONVENCIONAL | CTO | Alimentador de Distribución Convencional | NO |  | 13.8 | 0 | AÉREO | CONTROLADO | CARACTERIZADO
CT-FAL-01417 | OCCIDENTAL | FALCON | PUNTO FIJO L | SE-FAL-0306 | LAS MARGARITAS | LAS MARGARITAS | CIRCUITO | ALIMENTADOR_CONVENCIONAL | CTO | Alimentador de Distribución Convencional | NO |  | 13.8 | 0 | AÉREO | CONTROLADO | CARACTERIZADO
CT-FAL-01418 | OCCIDENTAL | FALCON | PUNTO FIJO L | SE-FAL-0306 | MANAURE I | MANAURE I | CIRCUITO | ALIMENTADOR_CONVENCIONAL | CTO | Alimentador de Distribución Convencional | NO |  | 34.5 | 0 | AÉREO | CONTROLADO | CARACTERIZADO
CT-FAL-01419 | OCCIDENTAL | FALCON | PUNTO FIJO L | SE-FAL-0306 | P. MANUEL ARCAYA | P. MANUEL ARCAYA | CIRCUITO | ALIMENTADOR_CONVENCIONAL | CTO | Alimentador de Distribución Convencional | NO |  | 13.8 | 0 | AÉREO | CONTROLADO | CARACTERIZADO
CT-FAL-01420 | OCCIDENTAL | FALCON | PUNTO FIJO L | SE-FAL-0306 | PTO FIJO I | PTO FIJO I | CIRCUITO | ALIMENTADOR_CONVENCIONAL | CTO | Alimentador de Distribución Convencional | NO |  | 13.8 | 0 | AÉREO | CONTROLADO | CARACTERIZADO
CT-FAL-01421 | OCCIDENTAL | FALCON | PUNTO FIJO L | SE-FAL-0306 | PTO FIJO III | PTO FIJO III | CIRCUITO | ALIMENTADOR_CONVENCIONAL | CTO | Alimentador de Distribución Convencional | NO |  | 13.8 | 0 | AÉREO | CONTROLADO | CARACTERIZADO
CT-FAL-01422 | OCCIDENTAL | FALCON | PUNTO FIJO L | SE-FAL-0306 | PTO FIJO IV | PTO FIJO IV | CIRCUITO | ALIMENTADOR_CONVENCIONAL | CTO | Alimentador de Distribución Convencional | NO |  | 13.8 | 0 | AÉREO | CONTROLADO | CARACTERIZADO
CT-FAL-01423 | OCCIDENTAL | FALCON | PUNTO FIJO L | SE-FAL-0306 | PUNTO FIJO II | PUNTO FIJO II | CIRCUITO | ALIMENTADOR_CONVENCIONAL | CTO | Alimentador de Distribución Convencional | NO |  | 13.8 | 0 | AÉREO | CONTROLADO | CARACTERIZADO
CT-FAL-01424 | OCCIDENTAL | FALCON | PUNTO FIJO L | SE-FAL-0306 | T-18 | T-18 | TRANSFORMADOR | TRANSFORMADOR | T | Transformador de Potencia / Distribución (Norma NS-P-105) | SI |  | 13.8 | 0 | AÉREO | CONTROLADO | CARACTERIZADO
CT-FAL-01425 | OCCIDENTAL | FALCON | PUNTO FIJO L | SE-FAL-0306 | TRIFURCACION | TRIFURCACION | CIRCUITO | ALIMENTADOR_CONVENCIONAL | CTO | Alimentador de Distribución Convencional | NO |  | 13.8 | 0 | AÉREO | CONTROLADO | CARACTERIZADO
CT-FAL-01426 | OCCIDENTAL | FALCON | PUNTO FIJO L | SE-FAL-0306 | TROPICANA | TROPICANA | CIRCUITO | ALIMENTADOR_CONVENCIONAL | CTO | Alimentador de Distribución Convencional | NO |  | 13.8 | 0 | AÉREO | CONTROLADO | CARACTERIZADO
CT-FAL-01427 | OCCIDENTAL | FALCON | PUNTO FIJO LL | SE-FAL-0307 | EL CARDON | EL CARDON | CIRCUITO | ALIMENTADOR_CONVENCIONAL | CTO | Alimentador de Distribución Convencional | NO |  | 13.8 | 0 | AÉREO | CONTROLADO | CARACTERIZADO
CT-FAL-01428 | OCCIDENTAL | FALCON | PUNTO FIJO LL | SE-FAL-0307 | LAS GALERAS | LAS GALERAS | CIRCUITO | ALIMENTADOR_CONVENCIONAL | CTO | Alimentador de Distribución Convencional | NO |  | 13.8 | 0 | AÉREO | CONTROLADO | CARACTERIZADO
CT-FAL-01429 | OCCIDENTAL | FALCON | PUNTO FIJO LL | SE-FAL-0307 | MANAURE II | MANAURE II | CIRCUITO | ALIMENTADOR_CONVENCIONAL | CTO | Alimentador de Distribución Convencional | NO |  | 34.5 | 0 | AÉREO | CONTROLADO | CARACTERIZADO
CT-FAL-01430 | OCCIDENTAL | FALCON | PUNTO FIJO LL | SE-FAL-0307 | MORUY | MORUY | CIRCUITO | ALIMENTADOR_CONVENCIONAL | CTO | Alimentador de Distribución Convencional | NO |  | 34.5 | 0 | AÉREO | CONTROLADO | CARACTERIZADO
CT-FAL-01431 | OCCIDENTAL | FALCON | PUNTO FIJO LL | SE-FAL-0307 | PARAGUANA MALL | PARAGUANA MALL | CIRCUITO | ALIMENTADOR_CONVENCIONAL | CTO | Alimentador de Distribución Convencional | NO |  | 13.8 | 0 | AÉREO | CONTROLADO | CARACTERIZADO
CT-FAL-01432 | OCCIDENTAL | FALCON | PUNTO FIJO LL | SE-FAL-0307 | SAMBIL | SAMBIL | CIRCUITO | ALIMENTADOR_CONVENCIONAL | CTO | Alimentador de Distribución Convencional | NO |  | 34.5 | 0 | AÉREO | CONTROLADO | CARACTERIZADO
CT-FAL-01433 | OCCIDENTAL | FALCON | PUNTO FIJO LL | SE-FAL-0307 | TACUATO - EBLOS | TACUATO - EBLOS | CIRCUITO | ALIMENTADOR_CONVENCIONAL | CTO | Alimentador de Distribución Convencional | NO |  | 34.5 | 0 | AÉREO | CONTROLADO | CARACTERIZADO
CT-FAL-01434 | OCCIDENTAL | FALCON | PUNTO FIJO LV | SE-FAL-0309 | ANT. AEROPUERTO | ANT. AEROPUERTO | CIRCUITO | ALIMENTADOR_CONVENCIONAL | CTO | Alimentador de Distribución Convencional | NO |  | 13.8 | 0 | AÉREO | CONTROLADO | CARACTERIZADO
CT-FAL-01435 | OCCIDENTAL | FALCON | PUNTO FIJO LV | SE-FAL-0309 | BELLAVISTA | BELLAVISTA | CIRCUITO | ALIMENTADOR_CONVENCIONAL | CTO | Alimentador de Distribución Convencional | NO |  | 13.8 | 0 | AÉREO | CONTROLADO | CARACTERIZADO
CT-FAL-01436 | OCCIDENTAL | FALCON | PUNTO FIJO LV | SE-FAL-0309 | CAJA DE AGUA | CAJA DE AGUA | CIRCUITO | ALIMENTADOR_CONVENCIONAL | CTO | Alimentador de Distribución Convencional | NO |  | 13.8 | 0 | AÉREO | CONTROLADO | CARACTERIZADO
CT-FAL-01437 | OCCIDENTAL | FALCON | PUNTO FIJO LV | SE-FAL-0309 | LA ROSA | LA ROSA | CIRCUITO | ALIMENTADOR_CONVENCIONAL | CTO | Alimentador de Distribución Convencional | NO |  | 13.8 | 0 | AÉREO | CONTROLADO | CARACTERIZADO
CT-FAL-01438 | OCCIDENTAL | FALCON | PUNTO FIJO LV | SE-FAL-0309 | LAS ADJUNTAS | LAS ADJUNTAS | CIRCUITO | ALIMENTADOR_CONVENCIONAL | CTO | Alimentador de Distribución Convencional | NO |  | 13.8 | 0 | AÉREO | CONTROLADO | CARACTERIZADO
CT-FAL-01439 | OCCIDENTAL | FALCON | PUNTO FIJO LV | SE-FAL-0309 | LIBERTADOR | LIBERTADOR | CIRCUITO | ALIMENTADOR_CONVENCIONAL | CTO | Alimentador de Distribución Convencional | NO |  | 13.8 | 0 | AÉREO | CONTROLADO | CARACTERIZADO
CT-FAL-01440 | OCCIDENTAL | FALCON | PUNTO FIJO LV | SE-FAL-0309 | SANTA FE | SANTA FE | CIRCUITO | ALIMENTADOR_CONVENCIONAL | CTO | Alimentador de Distribución Convencional | NO |  | 13.8 | 0 | AÉREO | CONTROLADO | CARACTERIZADO
CT-FAL-01441 | OCCIDENTAL | FALCON | SABANETA | SE-FAL-0311 | SABANETA | SABANETA | CIRCUITO | ALIMENTADOR_CONVENCIONAL | CTO | Alimentador de Distribución Convencional | NO |  | 13.8 | 0 | AÉREO | CONTROLADO | CARACTERIZADO
CT-FAL-01442 | OCCIDENTAL | FALCON | SABANETA | SE-FAL-0311 | SANTA RITA | SANTA RITA | CIRCUITO | ALIMENTADOR_CONVENCIONAL | CTO | Alimentador de Distribución Convencional | NO |  | 13.8 | 0 | AÉREO | CONTROLADO | CARACTERIZADO
CT-FAL-01443 | OCCIDENTAL | FALCON | SAN JUAN | SE-FAL-0312 | BOCA DE MANGLE | BOCA DE MANGLE | CIRCUITO | ALIMENTADOR_CONVENCIONAL | CTO | Alimentador de Distribución Convencional | NO |  | 13.8 | 0 | AÉREO | CONTROLADO | CARACTERIZADO
CT-FAL-01444 | OCCIDENTAL | FALCON | SAN JUAN | SE-FAL-0312 | SAN JUAN | SAN JUAN | CIRCUITO | ALIMENTADOR_CONVENCIONAL | CTO | Alimentador de Distribución Convencional | NO |  | 13.8 | 0 | AÉREO | CONTROLADO | CARACTERIZADO
CT-FAL-01445 | OCCIDENTAL | FALCON | SANARE | SE-FAL-0313 | MARITE | MARITE | CIRCUITO | ALIMENTADOR_CONVENCIONAL | CTO | Alimentador de Distribución Convencional | NO |  | 13.8 | 0 | AÉREO | CONTROLADO | CARACTERIZADO
CT-FAL-01446 | OCCIDENTAL | FALCON | SANARE | SE-FAL-0313 | RIO TOCUYO | RIO TOCUYO | CIRCUITO | ALIMENTADOR_CONVENCIONAL | CTO | Alimentador de Distribución Convencional | NO |  | 13.8 | 0 | AÉREO | CONTROLADO | CARACTERIZADO
CT-FAL-01447 | OCCIDENTAL | FALCON | SANARE | SE-FAL-0313 | SANARE-MORROCOY | SANARE-MORROCOY | CIRCUITO | ALIMENTADOR_CONVENCIONAL | CTO | Alimentador de Distribución Convencional | NO |  | 13.8 | 0 | AÉREO | CONTROLADO | CARACTERIZADO
CT-FAL-01448 | OCCIDENTAL | FALCON | STA. CRUZ | SE-FAL-0314 | LAS VEGAS | LAS VEGAS | CIRCUITO | ALIMENTADOR_CONVENCIONAL | CTO | Alimentador de Distribución Convencional | NO |  | 13.8 | 0 | AÉREO | CONTROLADO | CARACTERIZADO
CT-FAL-01449 | OCCIDENTAL | FALCON | STA. CRUZ | SE-FAL-0314 | SANTA CRUZ | SANTA CRUZ | CIRCUITO | ALIMENTADOR_CONVENCIONAL | CTO | Alimentador de Distribución Convencional | NO |  | 13.8 | 0 | AÉREO | CONTROLADO | CARACTERIZADO
CT-FAL-01450 | OCCIDENTAL | FALCON | T - 18 | SE-FAL-0307 | LAS VIRTUDES | LAS VIRTUDES | CIRCUITO | ALIMENTADOR_CONVENCIONAL | CTO | Alimentador de Distribución Convencional | NO |  | 13.8 | 0 | AÉREO | CONTROLADO | CARACTERIZADO
CT-FAL-01451 | OCCIDENTAL | FALCON | TACUATO | SE-FAL-0315 | ISIRO III | ISIRO III | CIRCUITO | ALIMENTADOR_CONVENCIONAL | CTO | Alimentador de Distribución Convencional | NO |  | 13.8 | 0 | AÉREO | CONTROLADO | CARACTERIZADO
CT-FAL-01452 | OCCIDENTAL | FALCON | TACUATO | SE-FAL-0315 | TACUATO | TACUATO | CIRCUITO | ALIMENTADOR_CONVENCIONAL | CTO | Alimentador de Distribución Convencional | NO |  | 13.8 | 0 | AÉREO | CONTROLADO | CARACTERIZADO
CT-FAL-01453 | OCCIDENTAL | FALCON | TUCACAS | SE-FAL-0317 | BOCA DE AROA I | BOCA DE AROA I | CIRCUITO | ALIMENTADOR_CONVENCIONAL | CTO | Alimentador de Distribución Convencional | NO |  | 34.5 | 0 | AÉREO | CONTROLADO | CARACTERIZADO
CT-FAL-01454 | OCCIDENTAL | FALCON | TUCACAS | SE-FAL-0317 | BOCA DE AROA II | BOCA DE AROA II | CIRCUITO | ALIMENTADOR_CONVENCIONAL | CTO | Alimentador de Distribución Convencional | NO |  | 34.5 | 0 | AÉREO | CONTROLADO | CARACTERIZADO
CT-FAL-01455 | OCCIDENTAL | FALCON | TUCACAS | SE-FAL-0317 | EL TUQUE | EL TUQUE | CIRCUITO | ALIMENTADOR_CONVENCIONAL | CTO | Alimentador de Distribución Convencional | NO |  | 13.8 | 0 | AÉREO | CONTROLADO | CARACTERIZADO
CT-FAL-01456 | OCCIDENTAL | FALCON | TUCACAS | SE-FAL-0317 | LAS LAPAS | LAS LAPAS | CIRCUITO | ALIMENTADOR_CONVENCIONAL | CTO | Alimentador de Distribución Convencional | NO |  | 13.8 | 0 | AÉREO | CONTROLADO | CARACTERIZADO
CT-FAL-01457 | OCCIDENTAL | FALCON | TUCACAS | SE-FAL-0317 | TUCACAS I | TUCACAS I | CIRCUITO | ALIMENTADOR_CONVENCIONAL | CTO | Alimentador de Distribución Convencional | NO |  | 13.8 | 0 | AÉREO | CONTROLADO | CARACTERIZADO
CT-FAL-01458 | OCCIDENTAL | FALCON | TUCACAS | SE-FAL-0317 | TUCACAS II | TUCACAS II | CIRCUITO | ALIMENTADOR_CONVENCIONAL | CTO | Alimentador de Distribución Convencional | NO |  | 13.8 | 0 | AÉREO | CONTROLADO | CARACTERIZADO
CT-FAL-01459 | OCCIDENTAL | FALCON | TUCACAS | SE-FAL-0317 | TUCACAS III | TUCACAS III | CIRCUITO | ALIMENTADOR_CONVENCIONAL | CTO | Alimentador de Distribución Convencional | NO |  | 13.8 | 0 | AÉREO | CONTROLADO | CARACTERIZADO
CT-FAL-01460 | OCCIDENTAL | FALCON | URUMACO | SE-FAL-0318 | DABAJURO | DABAJURO | CIRCUITO | ALIMENTADOR_CONVENCIONAL | CTO | Alimentador de Distribución Convencional | NO |  | 34.5 | 0 | AÉREO | CONTROLADO | CARACTERIZADO
CT-FAL-01461 | OCCIDENTAL | FALCON | URUMACO | SE-FAL-0318 | TARANA | TARANA | CIRCUITO | ALIMENTADOR_CONVENCIONAL | CTO | Alimentador de Distribución Convencional | NO |  | 34.5 | 0 | AÉREO | CONTROLADO | CARACTERIZADO
CT-FAL-01462 | OCCIDENTAL | FALCON | URUMACO | SE-FAL-0318 | URUMACO | URUMACO | CIRCUITO | ALIMENTADOR_CONVENCIONAL | CTO | Alimentador de Distribución Convencional | NO |  | 13.8 | 0 | AÉREO | CONTROLADO | CARACTERIZADO
CT-FAL-01463 | OCCIDENTAL | FALCON | YARACAL L | SE-FAL-0320 | EL MENE | EL MENE | CIRCUITO | ALIMENTADOR_CONVENCIONAL | CTO | Alimentador de Distribución Convencional | NO |  | 13.8 | 0 | AÉREO | CONTROLADO | CARACTERIZADO
CT-FAL-01464 | OCCIDENTAL | FALCON | YARACAL L | SE-FAL-0320 | RIECITO | RIECITO | CIRCUITO | ALIMENTADOR_CONVENCIONAL | CTO | Alimentador de Distribución Convencional | NO |  | 13.8 | 0 | AÉREO | CONTROLADO | CARACTERIZADO
CT-FAL-01465 | OCCIDENTAL | FALCON | YARACAL L | SE-FAL-0320 | VIVIENDAS RURALES | VIVIENDAS RURALES | CIRCUITO | ALIMENTADOR_CONVENCIONAL | CTO | Alimentador de Distribución Convencional | NO |  | 13.8 | 0 | AÉREO | CONTROLADO | CARACTERIZADO
CT-FAL-01466 | OCCIDENTAL | FALCON | YARACAL L | SE-FAL-0320 | YARACAL | YARACAL | CIRCUITO | ALIMENTADOR_CONVENCIONAL | CTO | Alimentador de Distribución Convencional | NO |  | 13.8 | 0 | AÉREO | CONTROLADO | CARACTERIZADO
CT-FAL-01467 | OCCIDENTAL | FALCON | YARACAL II | SE-FAL-0320 | MIRIMIRE | MIRIMIRE | CIRCUITO | ALIMENTADOR_CONVENCIONAL | CTO | Alimentador de Distribución Convencional | NO |  | 34.5 | 0 | AÉREO | CONTROLADO | CARACTERIZADO
CT-FAL-01468 | OCCIDENTAL | FALCON | YARACAL II | SE-FAL-0320 | PEQUIVEN | PEQUIVEN | CIRCUITO | ALIMENTADOR_CONVENCIONAL | CTO | Alimentador de Distribución Convencional | NO |  | 34.5 | 0 | AÉREO | CONTROLADO | CARACTERIZADO
CT-FAL-01469 | OCCIDENTAL | FALCON | YARACAL II | SE-FAL-0320 | YARACAL | YARACAL | CIRCUITO | ALIMENTADOR_CONVENCIONAL | CTO | Alimentador de Distribución Convencional | NO |  | 34.5 | 0 | AÉREO | CONTROLADO | CARACTERIZADO
CT-GUA-01470 | LOS_LLANOS | GUARICO | ALTAGRACIA | SE-GUA-0321 | ALTAGRACIA I | ALTAGRACIA I | CIRCUITO | ALIMENTADOR_CONVENCIONAL | CTO | Alimentador de Distribución Convencional | NO |  | 13.8 | 0 | AÉREO | CONTROLADO | CARACTERIZADO
CT-GUA-01471 | LOS_LLANOS | GUARICO | ALTAGRACIA | SE-GUA-0321 | ALTAGRACIA II | ALTAGRACIA II | CIRCUITO | ALIMENTADOR_CONVENCIONAL | CTO | Alimentador de Distribución Convencional | NO |  | 13.8 | 0 | AÉREO | CONTROLADO | CARACTERIZADO
CT-GUA-01472 | LOS_LLANOS | GUARICO | ALTAGRACIA | SE-GUA-0321 | LEZAMA | LEZAMA | CIRCUITO | ALIMENTADOR_CONVENCIONAL | CTO | Alimentador de Distribución Convencional | NO |  | 13.8 | 0 | AÉREO | CONTROLADO | CARACTERIZADO
CT-GUA-01473 | LOS_LLANOS | GUARICO | ALTAGRACIA | SE-GUA-0321 | MACAIRA | MACAIRA | CIRCUITO | ALIMENTADOR_CONVENCIONAL | CTO | Alimentador de Distribución Convencional | NO |  | 13.8 | 0 | AÉREO | CONTROLADO | CARACTERIZADO
CT-GUA-01474 | LOS_LLANOS | GUARICO | ALTAGRACIA | SE-GUA-0321 | PASO REAL 34,5 | PASO REAL | CIRCUITO | ALIMENTADOR_CONVENCIONAL | CTO | Alimentador de Distribución Convencional | NO |  | 34.5 | 0 | AÉREO | CONTROLADO | CARACTERIZADO
CT-GUA-01475 | LOS_LLANOS | GUARICO | BAMARI | SE-GUA-0322 | BASE AEREA | BASE AEREA | CIRCUITO | ALIMENTADOR_CONVENCIONAL | CTO | Alimentador de Distribución Convencional | NO |  | 13.8 | 0 | AÉREO | CONTROLADO | CARACTERIZADO
CT-GUA-01476 | LOS_LLANOS | GUARICO | BAMARI | SE-GUA-0322 | ESTC. TERRENA A | ESTC. TERRENA A | CIRCUITO | ALIMENTADOR_CONVENCIONAL | CTO | Alimentador de Distribución Convencional | NO |  | 13.8 | 0 | AÉREO | CONTROLADO | CARACTERIZADO
CT-GUA-01477 | LOS_LLANOS | GUARICO | BAMARI | SE-GUA-0322 | ESTC. TERRENA B | ESTC. TERRENA B | CIRCUITO | ALIMENTADOR_CONVENCIONAL | CTO | Alimentador de Distribución Convencional | NO |  | 13.8 | 0 | AÉREO | CONTROLADO | CARACTERIZADO
CT-GUA-01478 | LOS_LLANOS | GUARICO | CABRUTA | SE-GUA-0323 | ALGODONERA | ALGODONERA | CIRCUITO | ALIMENTADOR_CONVENCIONAL | CTO | Alimentador de Distribución Convencional | NO |  | 13.8 | 0 | AÉREO | CONTROLADO | CARACTERIZADO
CT-GUA-01479 | LOS_LLANOS | GUARICO | CABRUTA | SE-GUA-0323 | CABRUTA | CABRUTA | CIRCUITO | ALIMENTADOR_CONVENCIONAL | CTO | Alimentador de Distribución Convencional | NO |  | 13.8 | 0 | AÉREO | CONTROLADO | CARACTERIZADO
CT-GUA-01480 | LOS_LLANOS | GUARICO | CABRUTA | SE-GUA-0323 | SANTA RITA | SANTA RITA | CIRCUITO | ALIMENTADOR_CONVENCIONAL | CTO | Alimentador de Distribución Convencional | NO |  | 13.8 | 0 | AÉREO | CONTROLADO | CARACTERIZADO
CT-GUA-01481 | LOS_LLANOS | GUARICO | CALABOZO | SE-GUA-0324 | CARUTAL | CARUTAL | CIRCUITO | ALIMENTADOR_CONVENCIONAL | CTO | Alimentador de Distribución Convencional | NO |  | 34.5 | 0 | AÉREO | CONTROLADO | CARACTERIZADO
CT-GUA-01482 | LOS_LLANOS | GUARICO | CALABOZO | SE-GUA-0324 | CENTRO I - CLB | CENTRO I - CLB | CIRCUITO | ALIMENTADOR_CONVENCIONAL | CTO | Alimentador de Distribución Convencional | NO |  | 13.8 | 0 | AÉREO | CONTROLADO | CARACTERIZADO
CT-GUA-01483 | LOS_LLANOS | GUARICO | CALABOZO | SE-GUA-0324 | CENTRO II - CLB | CENTRO II - CLB | CIRCUITO | ALIMENTADOR_CONVENCIONAL | CTO | Alimentador de Distribución Convencional | NO |  | 13.8 | 0 | AÉREO | CONTROLADO | CARACTERIZADO
CT-GUA-01484 | LOS_LLANOS | GUARICO | CALABOZO | SE-GUA-0324 | CENTRO III - CLB | CENTRO III - CLB | CIRCUITO | ALIMENTADOR_CONVENCIONAL | CTO | Alimentador de Distribución Convencional | NO |  | 13.8 | 0 | AÉREO | CONTROLADO | CARACTERIZADO
CT-GUA-01485 | LOS_LLANOS | GUARICO | CALABOZO | SE-GUA-0324 | EL CALVARIO | EL CALVARIO | CIRCUITO | ALIMENTADOR_CONVENCIONAL | CTO | Alimentador de Distribución Convencional | NO |  | 13.8 | 0 | AÉREO | CONTROLADO | CARACTERIZADO
CT-GUA-01486 | LOS_LLANOS | GUARICO | CALABOZO | SE-GUA-0324 | EL RASTRO | EL RASTRO | CIRCUITO | ALIMENTADOR_CONVENCIONAL | CTO | Alimentador de Distribución Convencional | NO |  | 13.8 | 0 | AÉREO | CONTROLADO | CARACTERIZADO
CT-GUA-01487 | LOS_LLANOS | GUARICO | CALABOZO | SE-GUA-0324 | HOSPITAL -CLB | HOSPITAL -CLB | CIRCUITO | ALIMENTADOR_CONVENCIONAL | CTO | Alimentador de Distribución Convencional | NO |  | 13.8 | 0 | AÉREO | CONTROLADO | CARACTERIZADO
CT-GUA-01488 | LOS_LLANOS | GUARICO | CALABOZO | SE-GUA-0324 | INDUSTRIAL CLB | INDUSTRIAL CLB | CIRCUITO | ALIMENTADOR_CONVENCIONAL | CTO | Alimentador de Distribución Convencional | NO |  | 13.8 | 0 | AÉREO | CONTROLADO | CARACTERIZADO
CT-GUA-01489 | LOS_LLANOS | GUARICO | CALABOZO | SE-GUA-0324 | MONTE OCURO | MONTE OCURO | CIRCUITO | ALIMENTADOR_CONVENCIONAL | CTO | Alimentador de Distribución Convencional | NO |  | 34.5 | 0 | AÉREO | CONTROLADO | CARACTERIZADO
CT-GUA-01490 | LOS_LLANOS | GUARICO | CALABOZO | SE-GUA-0324 | PARCELAS | PARCELAS | CIRCUITO | ALIMENTADOR_CONVENCIONAL | CTO | Alimentador de Distribución Convencional | NO |  | 13.8 | 0 | AÉREO | CONTROLADO | CARACTERIZADO
CT-GUA-01491 | LOS_LLANOS | GUARICO | CALABOZO | SE-GUA-0324 | PIRITU | PIRITU | CIRCUITO | ALIMENTADOR_CONVENCIONAL | CTO | Alimentador de Distribución Convencional | NO |  | 13.8 | 0 | AÉREO | CONTROLADO | CARACTERIZADO
CT-GUA-01492 | LOS_LLANOS | GUARICO | CALABOZO | SE-GUA-0324 | PROVENACA | PROVENACA | CIRCUITO | ALIMENTADOR_CONVENCIONAL | CTO | Alimentador de Distribución Convencional | NO |  | 34.5 | 0 | AÉREO | CONTROLADO | CARACTERIZADO
CT-GUA-01493 | LOS_LLANOS | GUARICO | CALABOZO | SE-GUA-0324 | SAN JOSE DE TIZNADO | SAN JOSE DE TIZNADO | CIRCUITO | ALIMENTADOR_CONVENCIONAL | CTO | Alimentador de Distribución Convencional | NO |  | 34.5 | 0 | AÉREO | CONTROLADO | CARACTERIZADO
CT-GUA-01494 | LOS_LLANOS | GUARICO | CARUTAL | SE-GUA-0326 | 1 DE MAYO | 1 DE MAYO | CIRCUITO | ALIMENTADOR_CONVENCIONAL | CTO | Alimentador de Distribución Convencional | NO |  | 13.8 | 0 | AÉREO | CONTROLADO | CARACTERIZADO
CT-GUA-01495 | LOS_LLANOS | GUARICO | CARUTAL | SE-GUA-0326 | ADAGRO | ADAGRO | CIRCUITO | ALIMENTADOR_CONVENCIONAL | CTO | Alimentador de Distribución Convencional | NO |  | 13.8 | 0 | AÉREO | CONTROLADO | CARACTERIZADO
CT-GUA-01496 | LOS_LLANOS | GUARICO | CARUTAL | SE-GUA-0326 | GUAITOITO | GUAITOITO | CIRCUITO | ALIMENTADOR_CONVENCIONAL | CTO | Alimentador de Distribución Convencional | NO |  | 13.8 | 0 | AÉREO | CONTROLADO | CARACTERIZADO
CT-GUA-01497 | LOS_LLANOS | GUARICO | CAZORLA | SE-GUA-0327 | PUEBLO | PUEBLO | CIRCUITO | ALIMENTADOR_CONVENCIONAL | CTO | Alimentador de Distribución Convencional | NO |  | 13.8 | 0 | AÉREO | CONTROLADO | CARACTERIZADO
CT-GUA-01498 | LOS_LLANOS | GUARICO | CHAGUARAMA | SE-GUA-0327 | LAS PIEDRAS | LAS PIEDRAS | CIRCUITO | ALIMENTADOR_CONVENCIONAL | CTO | Alimentador de Distribución Convencional | NO |  | 13.8 | 0 | AÉREO | CONTROLADO | CARACTERIZADO
CT-GUA-01499 | LOS_LLANOS | GUARICO | CHAGUARAMA | SE-GUA-0327 | PUEBLO .- CHG | PUEBLO .- CHG | CIRCUITO | ALIMENTADOR_CONVENCIONAL | CTO | Alimentador de Distribución Convencional | NO |  | 13.8 | 0 | AÉREO | CONTROLADO | CARACTERIZADO
CT-GUA-01500 | LOS_LLANOS | GUARICO | CHAGUARAMA | SE-GUA-0327 | RURAL - CHG | RURAL - CHG | CIRCUITO | ALIMENTADOR_CONVENCIONAL | CTO | Alimentador de Distribución Convencional | NO |  | 13.8 | 0 | AÉREO | CONTROLADO | CARACTERIZADO
CT-GUA-01501 | LOS_LLANOS | GUARICO | DOS CAMINOS | SE-GUA-0329 | CAMPAMENTO CHINO | CAMPAMENTO CHINO | CIRCUITO | ALIMENTADOR_CONVENCIONAL | CTO | Alimentador de Distribución Convencional | NO |  | 13.8 | 0 | AÉREO | CONTROLADO | CARACTERIZADO
CT-GUA-01502 | LOS_LLANOS | GUARICO | DOS CAMINOS | SE-GUA-0329 | PARAPARA | PARAPARA | CIRCUITO | ALIMENTADOR_CONVENCIONAL | CTO | Alimentador de Distribución Convencional | NO |  | 13.8 | 0 | AÉREO | CONTROLADO | CARACTERIZADO
CT-GUA-01503 | LOS_LLANOS | GUARICO | DOS CAMINOS | SE-GUA-0329 | TIGUIGUE | TIGUIGUE | CIRCUITO | ALIMENTADOR_CONVENCIONAL | CTO | Alimentador de Distribución Convencional | NO |  | 13.8 | 0 | AÉREO | CONTROLADO | CARACTERIZADO
CT-GUA-01504 | LOS_LLANOS | GUARICO | EL SOMBRERO | SE-GUA-0329 | BARBACOAS | BARBACOAS | CIRCUITO | ALIMENTADOR_CONVENCIONAL | CTO | Alimentador de Distribución Convencional | NO |  | 13.8 | 0 | AÉREO | CONTROLADO | CARACTERIZADO
CT-GUA-01505 | LOS_LLANOS | GUARICO | EL SOMBRERO | SE-GUA-0329 | BASE AEREA | BASE AEREA | CIRCUITO | ALIMENTADOR_CONVENCIONAL | CTO | Alimentador de Distribución Convencional | NO |  | 13.8 | 0 | AÉREO | CONTROLADO | CARACTERIZADO
CT-GUA-01506 | LOS_LLANOS | GUARICO | EL SOMBRERO | SE-GUA-0329 | BICENTENARIO | BICENTENARIO | CIRCUITO | ALIMENTADOR_CONVENCIONAL | CTO | Alimentador de Distribución Convencional | NO |  | 13.8 | 0 | AÉREO | CONTROLADO | CARACTERIZADO
CT-GUA-01507 | LOS_LLANOS | GUARICO | EL SOMBRERO | SE-GUA-0329 | DOS CAMINOS | DOS CAMINOS | CIRCUITO | ALIMENTADOR_CONVENCIONAL | CTO | Alimentador de Distribución Convencional | NO |  | 34.5 | 0 | AÉREO | CONTROLADO | CARACTERIZADO
CT-GUA-01508 | LOS_LLANOS | GUARICO | EL SOMBRERO | SE-GUA-0329 | LAGUNA SECA | LAGUNA SECA | CIRCUITO | ALIMENTADOR_CONVENCIONAL | CTO | Alimentador de Distribución Convencional | NO |  | 34.5 | 0 | AÉREO | CONTROLADO | CARACTERIZADO
CT-GUA-01509 | LOS_LLANOS | GUARICO | EL SOMBRERO | SE-GUA-0329 | PUEBLO - SOM | PUEBLO - SOM | CIRCUITO | ALIMENTADOR_CONVENCIONAL | CTO | Alimentador de Distribución Convencional | NO |  | 13.8 | 0 | AÉREO | CONTROLADO | CARACTERIZADO
CT-GUA-01510 | LOS_LLANOS | GUARICO | EL SOMBRERO | SE-GUA-0329 | SOSA-MESA | SOSA-MESA | CIRCUITO | ALIMENTADOR_CONVENCIONAL | CTO | Alimentador de Distribución Convencional | NO |  | 13.8 | 0 | AÉREO | CONTROLADO | CARACTERIZADO
CT-GUA-01511 | LOS_LLANOS | GUARICO | ESPINO | SE-GUA-0330 | PUEBLO -ESP | PUEBLO -ESP | CIRCUITO | ALIMENTADOR_CONVENCIONAL | CTO | Alimentador de Distribución Convencional | NO |  | 13.8 | 0 | AÉREO | CONTROLADO | CARACTERIZADO
CT-GUA-01512 | LOS_LLANOS | GUARICO | GORRIN | SE-GUA-0331 | CAMAGUAN | CAMAGUAN | CIRCUITO | ALIMENTADOR_CONVENCIONAL | CTO | Alimentador de Distribución Convencional | NO |  | 13.8 | 0 | AÉREO | CONTROLADO | CARACTERIZADO
CT-GUA-01513 | LOS_LLANOS | GUARICO | GORRIN | SE-GUA-0331 | CAZORLA | CAZORLA | CIRCUITO | ALIMENTADOR_CONVENCIONAL | CTO | Alimentador de Distribución Convencional | NO |  | 34.5 | 0 | AÉREO | CONTROLADO | CARACTERIZADO
CT-GUA-01514 | LOS_LLANOS | GUARICO | GORRIN | SE-GUA-0331 | GUAYABAL | GUAYABAL | CIRCUITO | ALIMENTADOR_CONVENCIONAL | CTO | Alimentador de Distribución Convencional | NO |  | 13.8 | 0 | AÉREO | CONTROLADO | CARACTERIZADO
CT-GUA-01515 | LOS_LLANOS | GUARICO | GORRIN | SE-GUA-0331 | SAN FERNANDO | SAN FERNANDO | CIRCUITO | ALIMENTADOR_CONVENCIONAL | CTO | Alimentador de Distribución Convencional | NO |  | 13.8 | 0 | AÉREO | CONTROLADO | CARACTERIZADO
CT-GUA-01516 | LOS_LLANOS | GUARICO | HOSPITAL | SE-GUA-0330 | HOSPITAL | HOSPITAL | CIRCUITO | ALIMENTADOR_CONVENCIONAL | CTO | Alimentador de Distribución Convencional | NO |  | 13.8 | 0 | AÉREO | CONTROLADO | CARACTERIZADO
CT-GUA-01517 | LOS_LLANOS | GUARICO | LA PASCUA | SE-GUA-0348 | CAMPECHANAS II | CAMPECHANAS II | CIRCUITO | ALIMENTADOR_CONVENCIONAL | CTO | Alimentador de Distribución Convencional | NO |  | 13.8 | 0 | AÉREO | CONTROLADO | CARACTERIZADO
CT-GUA-01518 | LOS_LLANOS | GUARICO | LA PASCUA | SE-GUA-0348 | CENTRO - LP | CENTRO - LP | CIRCUITO | ALIMENTADOR_CONVENCIONAL | CTO | Alimentador de Distribución Convencional | NO |  | 13.8 | 0 | AÉREO | CONTROLADO | CARACTERIZADO
CT-GUA-01519 | LOS_LLANOS | GUARICO | LA PASCUA | SE-GUA-0348 | CHAGUARAMAS | CHAGUARAMAS | CIRCUITO | ALIMENTADOR_CONVENCIONAL | CTO | Alimentador de Distribución Convencional | NO |  | 34.5 | 0 | AÉREO | CONTROLADO | CARACTERIZADO
CT-GUA-01520 | LOS_LLANOS | GUARICO | LA PASCUA | SE-GUA-0348 | COROZAL | COROZAL | CIRCUITO | ALIMENTADOR_CONVENCIONAL | CTO | Alimentador de Distribución Convencional | NO |  | 13.8 | 0 | AÉREO | CONTROLADO | CARACTERIZADO
CT-GUA-01521 | LOS_LLANOS | GUARICO | LA PASCUA | SE-GUA-0348 | EL SOCORRO | EL SOCORRO | CIRCUITO | ALIMENTADOR_CONVENCIONAL | CTO | Alimentador de Distribución Convencional | NO |  | 34.5 | 0 | AÉREO | CONTROLADO | CARACTERIZADO
CT-GUA-01522 | LOS_LLANOS | GUARICO | LA PASCUA | SE-GUA-0348 | EXPRESO ZARAZA | EXPRESO ZARAZA | LINEA | LINEA_ENLACE | L | Línea de Enlace / Interconexión [L] (Norma NS-P-105) | SI |  | 34.5 | 0 | AÉREO | CONTROLADO | CARACTERIZADO
CT-GUA-01523 | LOS_LLANOS | GUARICO | LA PASCUA | SE-GUA-0348 | HILANDERIA | HILANDERIA | CIRCUITO | ALIMENTADOR_CONVENCIONAL | CTO | Alimentador de Distribución Convencional | NO |  | 13.8 | 0 | AÉREO | CONTROLADO | CARACTERIZADO
CT-GUA-01524 | LOS_LLANOS | GUARICO | LA PASCUA | SE-GUA-0348 | HOSPITAL -LP | HOSPITAL -LP | CIRCUITO | ALIMENTADOR_CONVENCIONAL | CTO | Alimentador de Distribución Convencional | NO |  | 13.8 | 0 | AÉREO | CONTROLADO | CARACTERIZADO
CT-GUA-01525 | LOS_LLANOS | GUARICO | LA PASCUA | SE-GUA-0348 | INOS | INOS | CIRCUITO | ALIMENTADOR_CONVENCIONAL | CTO | Alimentador de Distribución Convencional | NO |  | 13.8 | 0 | AÉREO | CONTROLADO | CARACTERIZADO
CT-GUA-01526 | LOS_LLANOS | GUARICO | LA PASCUA | SE-GUA-0348 | LAS CAMPECHANAS I | LAS CAMPECHANAS I | CIRCUITO | ALIMENTADOR_CONVENCIONAL | CTO | Alimentador de Distribución Convencional | NO |  | 13.8 | 0 | AÉREO | CONTROLADO | CARACTERIZADO
CT-GUA-01527 | LOS_LLANOS | GUARICO | LA PASCUA | SE-GUA-0348 | PARAMO | PARAMO | CIRCUITO | ALIMENTADOR_CONVENCIONAL | CTO | Alimentador de Distribución Convencional | NO |  | 13.8 | 0 | AÉREO | CONTROLADO | CARACTERIZADO
CT-GUA-01528 | LOS_LLANOS | GUARICO | LA PASCUA | SE-GUA-0348 | SAN GERONIMO | SAN GERONIMO | CIRCUITO | ALIMENTADOR_CONVENCIONAL | CTO | Alimentador de Distribución Convencional | NO |  | 34.5 | 0 | AÉREO | CONTROLADO | CARACTERIZADO
CT-GUA-01529 | LOS_LLANOS | GUARICO | LA PASCUA | SE-GUA-0348 | SILOS DE CHAGUARAMAS | SILOS DE CHAGUARAMAS | CIRCUITO | ALIMENTADOR_CONVENCIONAL | CTO | Alimentador de Distribución Convencional | NO |  | 34.5 | 0 | AÉREO | CONTROLADO | CARACTERIZADO
CT-GUA-01530 | LOS_LLANOS | GUARICO | LA PASCUA | SE-GUA-0348 | TAMANACO | TAMANACO | CIRCUITO | ALIMENTADOR_CONVENCIONAL | CTO | Alimentador de Distribución Convencional | NO |  | 34.5 | 0 | AÉREO | CONTROLADO | CARACTERIZADO
CT-GUA-01531 | LOS_LLANOS | GUARICO | LA PASCUA | SE-GUA-0348 | TUCUPIDO | TUCUPIDO | CIRCUITO | ALIMENTADOR_CONVENCIONAL | CTO | Alimentador de Distribución Convencional | NO |  | 34.5 | 0 | AÉREO | CONTROLADO | CARACTERIZADO
CT-GUA-01532 | LOS_LLANOS | GUARICO | LA PASCUA | SE-GUA-0348 | UNION ESPINO | UNION ESPINO | CIRCUITO | ALIMENTADOR_CONVENCIONAL | CTO | Alimentador de Distribución Convencional | NO |  | 34.5 | 0 | AÉREO | CONTROLADO | CARACTERIZADO
CT-GUA-01533 | LOS_LLANOS | GUARICO | LAS CAMAZAS | SE-GUA-0332 | LAS CAMAZAS | LAS CAMAZAS | CIRCUITO | ALIMENTADOR_CONVENCIONAL | CTO | Alimentador de Distribución Convencional | NO |  | 13.8 | 0 | AÉREO | CONTROLADO | CARACTERIZADO
CT-GUA-01534 | LOS_LLANOS | GUARICO | LAS MERCEDES | SE-GUA-0333 | CENTRO I - LM | CENTRO I - LM | CIRCUITO | ALIMENTADOR_CONVENCIONAL | CTO | Alimentador de Distribución Convencional | NO |  | 13.8 | 0 | AÉREO | CONTROLADO | CARACTERIZADO
CT-GUA-01535 | LOS_LLANOS | GUARICO | LAS MERCEDES | SE-GUA-0333 | CENTRO II -LM | CENTRO II -LM | CIRCUITO | ALIMENTADOR_CONVENCIONAL | CTO | Alimentador de Distribución Convencional | NO |  | 13.8 | 0 | AÉREO | CONTROLADO | CARACTERIZADO
CT-GUA-01536 | LOS_LLANOS | GUARICO | LAS MERCEDES | SE-GUA-0333 | MORICHALITO | MORICHALITO | CIRCUITO | ALIMENTADOR_CONVENCIONAL | CTO | Alimentador de Distribución Convencional | NO |  | 13.8 | 0 | AÉREO | CONTROLADO | CARACTERIZADO
CT-GUA-01537 | LOS_LLANOS | GUARICO | LAS MERCEDES | SE-GUA-0333 | PUNZON | PUNZON | CIRCUITO | ALIMENTADOR_CONVENCIONAL | CTO | Alimentador de Distribución Convencional | NO |  | 13.8 | 0 | AÉREO | CONTROLADO | CARACTERIZADO
CT-GUA-01538 | LOS_LLANOS | GUARICO | LAS MERCEDES | SE-GUA-0333 | ROBLE | ROBLE | CIRCUITO | ALIMENTADOR_CONVENCIONAL | CTO | Alimentador de Distribución Convencional | NO |  | 13.8 | 0 | AÉREO | CONTROLADO | CARACTERIZADO
CT-GUA-01539 | LOS_LLANOS | GUARICO | LIBERTAD | SE-GUA-0334 | LIBERTAD | LIBERTAD | CIRCUITO | ALIMENTADOR_CONVENCIONAL | CTO | Alimentador de Distribución Convencional | NO |  | 13.8 | 0 | AÉREO | CONTROLADO | CARACTERIZADO
CT-GUA-01540 | LOS_LLANOS | GUARICO | LIBERTAD | SE-GUA-0334 | LOS NEGROS | LOS NEGROS | CIRCUITO | ALIMENTADOR_CONVENCIONAL | CTO | Alimentador de Distribución Convencional | NO |  | 13.8 | 0 | AÉREO | CONTROLADO | CARACTERIZADO
CT-GUA-01541 | LOS_LLANOS | GUARICO | PASO REAL | SE-GUA-0335 | LA BOTONERA | LA BOTONERA | CIRCUITO | ALIMENTADOR_CONVENCIONAL | CTO | Alimentador de Distribución Convencional | NO |  | 13.8 | 0 | AÉREO | CONTROLADO | CARACTERIZADO
CT-GUA-01542 | LOS_LLANOS | GUARICO | PASO REAL | SE-GUA-0335 | PASO REAL | PASO REAL | CIRCUITO | ALIMENTADOR_CONVENCIONAL | CTO | Alimentador de Distribución Convencional | NO |  | 13.8 | 0 | AÉREO | CONTROLADO | CARACTERIZADO
CT-GUA-01543 | LOS_LLANOS | GUARICO | PASO REAL | SE-GUA-0335 | SABANA GRANDE | SABANA GRANDE | CIRCUITO | ALIMENTADOR_CONVENCIONAL | CTO | Alimentador de Distribución Convencional | NO |  | 13.8 | 0 | AÉREO | CONTROLADO | CARACTERIZADO
CT-GUA-01544 | LOS_LLANOS | GUARICO | PASO REAL | SE-GUA-0335 | TAMANACO - PR | TAMANACO - PR | CIRCUITO | ALIMENTADOR_CONVENCIONAL | CTO | Alimentador de Distribución Convencional | NO |  | 13.8 | 0 | AÉREO | CONTROLADO | CARACTERIZADO
CT-GUA-01545 | LOS_LLANOS | GUARICO | PLANTA CAMAGUAN | SE-GUA-0324 | CENTRO C. | CENTRO C | CIRCUITO | ALIMENTADOR_CONVENCIONAL | CTO | Alimentador de Distribución Convencional | NO |  | 13.8 | 0 | AÉREO | CONTROLADO | CARACTERIZADO
CT-GUA-01546 | LOS_LLANOS | GUARICO | PLANTA CAMAGUAN | SE-GUA-0324 | LA UNION B. | LA UNION B | CIRCUITO | ALIMENTADOR_CONVENCIONAL | CTO | Alimentador de Distribución Convencional | NO |  | 13.8 | 0 | AÉREO | CONTROLADO | CARACTERIZADO
CT-GUA-01547 | LOS_LLANOS | GUARICO | SAN JOSE TIZNADO | SE-GUA-0338 | LOS CHIGUIRES | LOS CHIGUIRES | CIRCUITO | ALIMENTADOR_CONVENCIONAL | CTO | Alimentador de Distribución Convencional | NO |  | 13.8 | 0 | AÉREO | CONTROLADO | CARACTERIZADO
CT-GUA-01548 | LOS_LLANOS | GUARICO | SAN JOSE TIZNADO | SE-GUA-0338 | RIO VERDE | RIO VERDE | CIRCUITO | ALIMENTADOR_CONVENCIONAL | CTO | Alimentador de Distribución Convencional | NO |  | 13.8 | 0 | AÉREO | CONTROLADO | CARACTERIZADO
CT-GUA-01549 | LOS_LLANOS | GUARICO | SAN JOSE TIZNADO | SE-GUA-0338 | SAN FRANCISCO | SAN FRANCISCO | CIRCUITO | ALIMENTADOR_CONVENCIONAL | CTO | Alimentador de Distribución Convencional | NO |  | 13.8 | 0 | AÉREO | CONTROLADO | CARACTERIZADO
CT-GUA-01550 | LOS_LLANOS | GUARICO | SAN JOSE TIZNADO | SE-GUA-0338 | SAN JOSE | SAN JOSE | CIRCUITO | ALIMENTADOR_CONVENCIONAL | CTO | Alimentador de Distribución Convencional | NO |  | 13.8 | 0 | AÉREO | CONTROLADO | CARACTERIZADO
CT-GUA-01551 | LOS_LLANOS | GUARICO | SAN JOSE UNARE | SE-GUA-0339 | LOS SILOS | LOS SILOS | CIRCUITO | ALIMENTADOR_CONVENCIONAL | CTO | Alimentador de Distribución Convencional | NO |  | 13.8 | 0 | AÉREO | CONTROLADO | CARACTERIZADO
CT-GUA-01552 | LOS_LLANOS | GUARICO | SAN JOSE UNARE | SE-GUA-0339 | ONOTO | ONOTO | CIRCUITO | ALIMENTADOR_CONVENCIONAL | CTO | Alimentador de Distribución Convencional | NO |  | 13.8 | 0 | AÉREO | CONTROLADO | CARACTERIZADO
CT-GUA-01553 | LOS_LLANOS | GUARICO | SAN JOSE UNARE | SE-GUA-0339 | SAN JOSE | SAN JOSE | CIRCUITO | ALIMENTADOR_CONVENCIONAL | CTO | Alimentador de Distribución Convencional | NO |  | 13.8 | 0 | AÉREO | CONTROLADO | CARACTERIZADO
CT-GUA-01554 | LOS_LLANOS | GUARICO | SAN JUAN DE LOS MORROS | SE-GUA-0340 | CUARTELES | CUARTELES | CIRCUITO | ALIMENTADOR_CONVENCIONAL | CTO | Alimentador de Distribución Convencional | NO |  | 13.8 | 0 | AÉREO | CONTROLADO | CARACTERIZADO
CT-GUA-01555 | LOS_LLANOS | GUARICO | SAN JUAN DE LOS MORROS | SE-GUA-0340 | IAFE | IAFE | CIRCUITO | ALIMENTADOR_CONVENCIONAL | CTO | Alimentador de Distribución Convencional | NO |  | 13.8 | 0 | AÉREO | CONTROLADO | CARACTERIZADO
CT-GUA-01556 | LOS_LLANOS | GUARICO | SAN JUAN DE LOS MORROS | SE-GUA-0340 | INDUSTRIAL - SJ | INDUSTRIAL - SJ | CIRCUITO | ALIMENTADOR_CONVENCIONAL | CTO | Alimentador de Distribución Convencional | NO |  | 13.8 | 0 | AÉREO | CONTROLADO | CARACTERIZADO
CT-GUA-01557 | LOS_LLANOS | GUARICO | SAN JUAN DE LOS MORROS | SE-GUA-0340 | JARDINES | JARDINES | CIRCUITO | ALIMENTADOR_CONVENCIONAL | CTO | Alimentador de Distribución Convencional | NO |  | 13.8 | 0 | AÉREO | CONTROLADO | CARACTERIZADO
CT-GUA-01558 | LOS_LLANOS | GUARICO | SAN JUAN DE LOS MORROS | SE-GUA-0340 | LOS LLANOS | LOS LLANOS | CIRCUITO | ALIMENTADOR_CONVENCIONAL | CTO | Alimentador de Distribución Convencional | NO |  | 13.8 | 0 | AÉREO | CONTROLADO | CARACTERIZADO
CT-GUA-01559 | LOS_LLANOS | GUARICO | SAN JUAN DE LOS MORROS | SE-GUA-0340 | LOS MORROS | LOS MORROS | CIRCUITO | ALIMENTADOR_CONVENCIONAL | CTO | Alimentador de Distribución Convencional | NO |  | 13.8 | 0 | AÉREO | CONTROLADO | CARACTERIZADO
CT-GUA-01560 | LOS_LLANOS | GUARICO | SAN JUAN DE LOS MORROS | SE-GUA-0340 | MORROCEL | MORROCEL | CIRCUITO | ALIMENTADOR_CONVENCIONAL | CTO | Alimentador de Distribución Convencional | NO |  | 13.8 | 0 | AÉREO | CONTROLADO | CARACTERIZADO
CT-GUA-01561 | LOS_LLANOS | GUARICO | SAN JUAN DE LOS MORROS | SE-GUA-0340 | ORTIZ | ORTIZ | CIRCUITO | ALIMENTADOR_CONVENCIONAL | CTO | Alimentador de Distribución Convencional | NO |  | 13.8 | 0 | AÉREO | CONTROLADO | CARACTERIZADO
CT-GUA-01562 | LOS_LLANOS | GUARICO | SAN JUAN DE LOS MORROS | SE-GUA-0340 | ROSCIO | ROSCIO | CIRCUITO | ALIMENTADOR_CONVENCIONAL | CTO | Alimentador de Distribución Convencional | NO |  | 13.8 | 0 | AÉREO | CONTROLADO | CARACTERIZADO
CT-GUA-01563 | LOS_LLANOS | GUARICO | SAN JUAN DE LOS MORROS | SE-GUA-0340 | SAN SEBASTIAN | SAN SEBASTIAN | CIRCUITO | ALIMENTADOR_CONVENCIONAL | CTO | Alimentador de Distribución Convencional | NO |  | 13.8 | 0 | AÉREO | CONTROLADO | CARACTERIZADO
CT-GUA-01564 | LOS_LLANOS | GUARICO | SAN RAFAEL DE LAYA | SE-GUA-0342 | SAN RAFAEL | SAN RAFAEL | CIRCUITO | ALIMENTADOR_CONVENCIONAL | CTO | Alimentador de Distribución Convencional | NO |  | 13.8 | 0 | AÉREO | CONTROLADO | CARACTERIZADO
CT-GUA-01565 | LOS_LLANOS | GUARICO | SAN RAFAEL DE LAYA | SE-GUA-0342 | UVERAL | UVERAL | CIRCUITO | ALIMENTADOR_CONVENCIONAL | CTO | Alimentador de Distribución Convencional | NO |  | 13.8 | 0 | AÉREO | CONTROLADO | CARACTERIZADO
CT-GUA-01566 | LOS_LLANOS | GUARICO | SANTA EDELMIRA | SE-GUA-0343 | PIRITAL | PIRITAL | CIRCUITO | ALIMENTADOR_CONVENCIONAL | CTO | Alimentador de Distribución Convencional | NO |  | 13.8 | 0 | AÉREO | CONTROLADO | CARACTERIZADO
CT-GUA-01567 | LOS_LLANOS | GUARICO | SANTA EDELMIRA | SE-GUA-0343 | SANTA EDELMIRA | SANTA EDELMIRA | CIRCUITO | ALIMENTADOR_CONVENCIONAL | CTO | Alimentador de Distribución Convencional | NO |  | 13.8 | 0 | AÉREO | CONTROLADO | CARACTERIZADO
CT-GUA-01568 | LOS_LLANOS | GUARICO | SANTA MARIA | SE-GUA-0343 | LA BECERRA | LA BECERRA | CIRCUITO | ALIMENTADOR_CONVENCIONAL | CTO | Alimentador de Distribución Convencional | NO |  | 13.8 | 0 | AÉREO | CONTROLADO | CARACTERIZADO
CT-GUA-01569 | LOS_LLANOS | GUARICO | SANTA MARIA | SE-GUA-0343 | PUEBLO - SM | PUEBLO - SM | CIRCUITO | ALIMENTADOR_CONVENCIONAL | CTO | Alimentador de Distribución Convencional | NO |  | 13.8 | 0 | AÉREO | CONTROLADO | CARACTERIZADO
CT-GUA-01570 | LOS_LLANOS | GUARICO | SOCORRO | SE-GUA-0345 | AGUAS NEGRAS | AGUAS NEGRAS | CIRCUITO | ALIMENTADOR_CONVENCIONAL | CTO | Alimentador de Distribución Convencional | NO |  | 13.8 | 0 | AÉREO | CONTROLADO | CARACTERIZADO
CT-GUA-01571 | LOS_LLANOS | GUARICO | SOCORRO | SE-GUA-0345 | PUEBLO-SOC | PUEBLO-SOC | CIRCUITO | ALIMENTADOR_CONVENCIONAL | CTO | Alimentador de Distribución Convencional | NO |  | 13.8 | 0 | AÉREO | CONTROLADO | CARACTERIZADO
CT-GUA-01572 | LOS_LLANOS | GUARICO | SOCORRO | SE-GUA-0345 | RURAL - SOC | RURAL - SOC | CIRCUITO | ALIMENTADOR_CONVENCIONAL | CTO | Alimentador de Distribución Convencional | NO |  | 13.8 | 0 | AÉREO | CONTROLADO | CARACTERIZADO
CT-GUA-01573 | LOS_LLANOS | GUARICO | TUCUPIDO | SE-GUA-0348 | COCO DE MONO | COCO DE MONO | CIRCUITO | ALIMENTADOR_CONVENCIONAL | CTO | Alimentador de Distribución Convencional | NO |  | 13.8 | 0 | AÉREO | CONTROLADO | CARACTERIZADO
CT-GUA-01574 | LOS_LLANOS | GUARICO | TUCUPIDO | SE-GUA-0348 | PUEBLO-TUC | PUEBLO-TUC | CIRCUITO | ALIMENTADOR_CONVENCIONAL | CTO | Alimentador de Distribución Convencional | NO |  | 13.8 | 0 | AÉREO | CONTROLADO | CARACTERIZADO
CT-GUA-01575 | LOS_LLANOS | GUARICO | TUCUPIDO | SE-GUA-0348 | RURAL-SILOS | RURAL-SILOS | CIRCUITO | ALIMENTADOR_CONVENCIONAL | CTO | Alimentador de Distribución Convencional | NO |  | 13.8 | 0 | AÉREO | CONTROLADO | CARACTERIZADO
CT-GUA-01576 | LOS_LLANOS | GUARICO | ZARAZA | SE-GUA-0350 | CALANCHE | CALANCHE | CIRCUITO | ALIMENTADOR_CONVENCIONAL | CTO | Alimentador de Distribución Convencional | NO |  | 13.8 | 0 | AÉREO | CONTROLADO | CARACTERIZADO
CT-GUA-01577 | LOS_LLANOS | GUARICO | ZARAZA | SE-GUA-0350 | CENTRO - ZA | CENTRO - ZA | CIRCUITO | ALIMENTADOR_CONVENCIONAL | CTO | Alimentador de Distribución Convencional | NO |  | 13.8 | 0 | AÉREO | CONTROLADO | CARACTERIZADO
CT-GUA-01578 | LOS_LLANOS | GUARICO | ZARAZA | SE-GUA-0350 | HOSPITAL - ZA | HOSPITAL - ZA | CIRCUITO | ALIMENTADOR_CONVENCIONAL | CTO | Alimentador de Distribución Convencional | NO |  | 13.8 | 0 | AÉREO | CONTROLADO | CARACTERIZADO
CT-GUA-01579 | LOS_LLANOS | GUARICO | ZARAZA | SE-GUA-0350 | SAN JOSE DE UNARE | SAN JOSE DE UNARE | CIRCUITO | ALIMENTADOR_CONVENCIONAL | CTO | Alimentador de Distribución Convencional | NO |  | 34.5 | 0 | AÉREO | CONTROLADO | CARACTERIZADO
CT-GUA-01580 | LOS_LLANOS | GUARICO | ZARAZA | SE-GUA-0350 | SANTA MARIA | SANTA MARIA | CIRCUITO | ALIMENTADOR_CONVENCIONAL | CTO | Alimentador de Distribución Convencional | NO |  | 34.5 | 0 | AÉREO | CONTROLADO | CARACTERIZADO
CT-GUA-01581 | LOS_LLANOS | GUARICO | ZARAZA | SE-GUA-0350 | SILOS | SILOS | CIRCUITO | ALIMENTADOR_CONVENCIONAL | CTO | Alimentador de Distribución Convencional | NO |  | 13.8 | 0 | AÉREO | CONTROLADO | CARACTERIZADO
CT-GUA-01582 | LOS_LLANOS | GUARICO | ZARAZA | SE-GUA-0350 | ZARAZA-TUCUPIDO | ZARAZA-TUCUPIDO | CIRCUITO | ALIMENTADOR_CONVENCIONAL | CTO | Alimentador de Distribución Convencional | NO |  | 34.5 | 0 | AÉREO | CONTROLADO | CARACTERIZADO
CT-LAR-01583 | OCCIDENTAL | LARA | AGUA VIVA | SE-LAR-0351 | CORPOVEN | CORPOVEN | CIRCUITO | ALIMENTADOR_CONVENCIONAL | CTO | Alimentador de Distribución Convencional | NO |  | 23.9 | 0 | AÉREO | CONTROLADO | CARACTERIZADO
CT-LAR-01584 | OCCIDENTAL | LARA | AGUA VIVA | SE-LAR-0351 | LA MATA | LA MATA | CIRCUITO | ALIMENTADOR_CONVENCIONAL | CTO | Alimentador de Distribución Convencional | NO |  | 23.9 | 0 | AÉREO | CONTROLADO | CARACTERIZADO
CT-LAR-01585 | OCCIDENTAL | LARA | AGUA VIVA | SE-LAR-0351 | RADIAL 3 | RADIAL III | CIRCUITO | ALIMENTADOR_CONVENCIONAL | CTO | Alimentador de Distribución Convencional | NO |  | 23.9 | 0 | AÉREO | CONTROLADO | CARACTERIZADO
CT-LAR-01586 | OCCIDENTAL | LARA | AGUA VIVA | SE-LAR-0351 | RADIAL 5 | RADIAL V | CIRCUITO | ALIMENTADOR_CONVENCIONAL | CTO | Alimentador de Distribución Convencional | NO |  | 23.9 | 0 | AÉREO | CONTROLADO | CARACTERIZADO
CT-LAR-01587 | OCCIDENTAL | LARA | AGUADA GRANDE | SE-LAR-0352 | AGUADA GRANDE | AGUADA GRANDE | CIRCUITO | ALIMENTADOR_CONVENCIONAL | CTO | Alimentador de Distribución Convencional | NO |  | 13.8 | 0 | AÉREO | CONTROLADO | CARACTERIZADO
CT-LAR-01588 | OCCIDENTAL | LARA | AGUADA GRANDE | SE-LAR-0352 | SANTA INÉS | SANTA INÉS | CIRCUITO | ALIMENTADOR_CONVENCIONAL | CTO | Alimentador de Distribución Convencional | NO |  | 13.8 | 0 | AÉREO | CONTROLADO | CARACTERIZADO
CT-LAR-01589 | OCCIDENTAL | LARA | AGUADA GRANDE | SE-LAR-0352 | SIQUISIQUE | SIQUISIQUE | CIRCUITO | ALIMENTADOR_CONVENCIONAL | CTO | Alimentador de Distribución Convencional | NO |  | 13.8 | 0 | AÉREO | CONTROLADO | CARACTERIZADO
CT-LAR-01590 | OCCIDENTAL | LARA | BARQUISIMETO | SE-LAR-0353 | BQC-13 | BQC-13 | CIRCUITO | ALIMENTADOR_CONVENCIONAL | CTO | Alimentador de Distribución Convencional | NO |  | 23.9 | 0 | AÉREO | CONTROLADO | CARACTERIZADO
CT-LAR-01591 | OCCIDENTAL | LARA | BARQUISIMETO | SE-LAR-0353 | BQC-14 | BQC-14 | CIRCUITO | ALIMENTADOR_CONVENCIONAL | CTO | Alimentador de Distribución Convencional | NO |  | 23.9 | 0 | AÉREO | CONTROLADO | CARACTERIZADO
CT-LAR-01592 | OCCIDENTAL | LARA | BARQUISIMETO | SE-LAR-0353 | BQC-21 | BQC-21 | CIRCUITO | ALIMENTADOR_CONVENCIONAL | CTO | Alimentador de Distribución Convencional | NO |  | 23.9 | 0 | AÉREO | CONTROLADO | CARACTERIZADO
CT-LAR-01593 | OCCIDENTAL | LARA | BARQUISIMETO | SE-LAR-0353 | BQC-24 | BQC | CIRCUITO | ALIMENTADOR_CONVENCIONAL | CTO | Alimentador de Distribución Convencional | NO |  | 23.9 | 0 | AÉREO | CONTROLADO | CARACTERIZADO
CT-LAR-01594 | OCCIDENTAL | LARA | BARQUISIMETO | SE-LAR-0353 | BQC-31 | BQC-31 | CIRCUITO | ALIMENTADOR_CONVENCIONAL | CTO | Alimentador de Distribución Convencional | NO |  | 23.9 | 0 | AÉREO | CONTROLADO | CARACTERIZADO
CT-LAR-01595 | OCCIDENTAL | LARA | BARQUISIMETO | SE-LAR-0353 | BQC-33 | BQC-33 | CIRCUITO | ALIMENTADOR_CONVENCIONAL | CTO | Alimentador de Distribución Convencional | NO |  | 23.9 | 0 | AÉREO | CONTROLADO | CARACTERIZADO
CT-LAR-01596 | OCCIDENTAL | LARA | BARRETO | SE-LAR-0354 | BOBARE | BOBARE | CIRCUITO | ALIMENTADOR_CONVENCIONAL | CTO | Alimentador de Distribución Convencional | NO |  | 23.9 | 0 | AÉREO | CONTROLADO | CARACTERIZADO
CT-LAR-01597 | OCCIDENTAL | LARA | BARRETO | SE-LAR-0354 | QUIBOR | QUIBOR | CIRCUITO | ALIMENTADOR_CONVENCIONAL | CTO | Alimentador de Distribución Convencional | NO |  | 23.9 | 0 | AÉREO | CONTROLADO | CARACTERIZADO
CT-LAR-01598 | OCCIDENTAL | LARA | BARRETO | SE-LAR-0354 | RUBIO | RUBIO | CIRCUITO | ALIMENTADOR_CONVENCIONAL | CTO | Alimentador de Distribución Convencional | NO |  | 23.9 | 0 | AÉREO | CONTROLADO | CARACTERIZADO
CT-LAR-01599 | OCCIDENTAL | LARA | BARRETO | SE-LAR-0354 | SANTA INÉS | SANTA INÉS | CIRCUITO | ALIMENTADOR_CONVENCIONAL | CTO | Alimentador de Distribución Convencional | NO |  | 23.9 | 0 | AÉREO | CONTROLADO | CARACTERIZADO
CT-LAR-01600 | OCCIDENTAL | LARA | CARABALÍ | SE-LAR-0356 | CABUDARE | CABUDARE | CIRCUITO | ALIMENTADOR_CONVENCIONAL | CTO | Alimentador de Distribución Convencional | NO |  | 23.9 | 0 | AÉREO | CONTROLADO | CARACTERIZADO
CT-LAR-01601 | OCCIDENTAL | LARA | CARABALÍ | SE-LAR-0356 | PAPELÓN | PAPELÓN | CIRCUITO | ALIMENTADOR_CONVENCIONAL | CTO | Alimentador de Distribución Convencional | NO |  | 23.9 | 0 | AÉREO | CONTROLADO | CARACTERIZADO
CT-LAR-01602 | OCCIDENTAL | LARA | CARABALÍ | SE-LAR-0356 | RADIO CRISTAL | RADIO CRISTAL | CIRCUITO | ALIMENTADOR_CONVENCIONAL | CTO | Alimentador de Distribución Convencional | NO |  | 23.9 | 0 | AÉREO | CONTROLADO | CARACTERIZADO
CT-LAR-01603 | OCCIDENTAL | LARA | CARABALÍ | SE-LAR-0356 | RIO TURBIO | RIO TURBIO | CIRCUITO | ALIMENTADOR_CONVENCIONAL | CTO | Alimentador de Distribución Convencional | NO |  | 23.9 | 0 | AÉREO | CONTROLADO | CARACTERIZADO
CT-LAR-01604 | OCCIDENTAL | LARA | CENTRO | SE-LAR-0357 | CENTRO 1 | CENTRO I | CIRCUITO | ALIMENTADOR_CONVENCIONAL | CTO | Alimentador de Distribución Convencional | NO |  | 23.9 | 0 | AÉREO | CONTROLADO | CARACTERIZADO
CT-LAR-01605 | OCCIDENTAL | LARA | CENTRO | SE-LAR-0357 | CENTRO 2 | CENTRO II | CIRCUITO | ALIMENTADOR_CONVENCIONAL | CTO | Alimentador de Distribución Convencional | NO |  | 23.9 | 0 | AÉREO | CONTROLADO | CARACTERIZADO
CT-LAR-01606 | OCCIDENTAL | LARA | CENTRO | SE-LAR-0357 | CENTRO 3 | CENTRO III | CIRCUITO | ALIMENTADOR_CONVENCIONAL | CTO | Alimentador de Distribución Convencional | NO |  | 23.9 | 0 | AÉREO | CONTROLADO | CARACTERIZADO
CT-LAR-01607 | OCCIDENTAL | LARA | DUACA | SE-LAR-0358 | DUACA | DUACA | CIRCUITO | ALIMENTADOR_CONVENCIONAL | CTO | Alimentador de Distribución Convencional | NO |  | 13.8 | 0 | AÉREO | CONTROLADO | CARACTERIZADO
CT-LAR-01608 | OCCIDENTAL | LARA | DUACA | SE-LAR-0358 | ENEAL | ENEAL | CIRCUITO | ALIMENTADOR_CONVENCIONAL | CTO | Alimentador de Distribución Convencional | NO |  | 13.8 | 0 | AÉREO | CONTROLADO | CARACTERIZADO
CT-LAR-01609 | OCCIDENTAL | LARA | ESTE | SE-LAR-0360 | MORAN | MORAN | CIRCUITO | ALIMENTADOR_CONVENCIONAL | CTO | Alimentador de Distribución Convencional | NO |  | 23.9 | 0 | AÉREO | CONTROLADO | CARACTERIZADO
CT-LAR-01610 | OCCIDENTAL | LARA | ESTE | SE-LAR-0360 | SANTA ELENA | SANTA ELENA | CIRCUITO | ALIMENTADOR_CONVENCIONAL | CTO | Alimentador de Distribución Convencional | NO |  | 23.9 | 0 | AÉREO | CONTROLADO | CARACTERIZADO
CT-LAR-01611 | OCCIDENTAL | LARA | ESTE | SE-LAR-0360 | TÁCHIRA | TÁCHIRA | CIRCUITO | ALIMENTADOR_CONVENCIONAL | CTO | Alimentador de Distribución Convencional | NO |  | 23.9 | 0 | AÉREO | CONTROLADO | CARACTERIZADO
CT-LAR-01612 | OCCIDENTAL | LARA | ESTE | SE-LAR-0360 | VENEZUELA | VENEZUELA | CIRCUITO | ALIMENTADOR_CONVENCIONAL | CTO | Alimentador de Distribución Convencional | NO |  | 23.9 | 0 | AÉREO | CONTROLADO | CARACTERIZADO
CT-LAR-01613 | OCCIDENTAL | LARA | HUMOCARO | SE-LAR-0361 | EL MOP | EL MOP | CIRCUITO | ALIMENTADOR_CONVENCIONAL | CTO | Alimentador de Distribución Convencional | NO |  | 13.8 | 0 | AÉREO | CONTROLADO | CARACTERIZADO
CT-LAR-01614 | OCCIDENTAL | LARA | HUMOCARO | SE-LAR-0361 | EL PARCHAL | EL PARCHAL | CIRCUITO | ALIMENTADOR_CONVENCIONAL | CTO | Alimentador de Distribución Convencional | NO |  | 13.8 | 0 | AÉREO | CONTROLADO | CARACTERIZADO
CT-LAR-01615 | OCCIDENTAL | LARA | HUMOCARO | SE-LAR-0361 | HUMOCARO ALTO | HUMOCARO ALTO | CIRCUITO | ALIMENTADOR_CONVENCIONAL | CTO | Alimentador de Distribución Convencional | NO |  | 13.8 | 0 | AÉREO | CONTROLADO | CARACTERIZADO
CT-LAR-01616 | OCCIDENTAL | LARA | HUMOCARO | SE-LAR-0361 | HUMOCARO BAJO | HUMOCARO BAJO | CIRCUITO | ALIMENTADOR_CONVENCIONAL | CTO | Alimentador de Distribución Convencional | NO |  | 13.8 | 0 | AÉREO | CONTROLADO | CARACTERIZADO
CT-LAR-01617 | OCCIDENTAL | LARA | LA MAMITA | SE-LAR-0362 | SAN FRANCISCO | SAN FRANCISCO | CIRCUITO | ALIMENTADOR_CONVENCIONAL | CTO | Alimentador de Distribución Convencional | NO |  | 13.8 | 0 | AÉREO | CONTROLADO | CARACTERIZADO
CT-LAR-01618 | OCCIDENTAL | LARA | LA MIEL | SE-LAR-0363 | DEMASECA | DEMASECA | CIRCUITO | ALIMENTADOR_CONVENCIONAL | CTO | Alimentador de Distribución Convencional | NO |  | 13.8 | 0 | AÉREO | CONTROLADO | CARACTERIZADO
CT-LAR-01619 | OCCIDENTAL | LARA | LA MIEL | SE-LAR-0363 | L, UNIDAS | L, UNIDAS | CIRCUITO | ALIMENTADOR_CONVENCIONAL | CTO | Alimentador de Distribución Convencional | NO |  | 13.8 | 0 | AÉREO | CONTROLADO | CARACTERIZADO
CT-LAR-01620 | OCCIDENTAL | LARA | LA MIEL | SE-LAR-0363 | LA MIEL | LA MIEL | CIRCUITO | ALIMENTADOR_CONVENCIONAL | CTO | Alimentador de Distribución Convencional | NO |  | 13.8 | 0 | AÉREO | CONTROLADO | CARACTERIZADO
CT-LAR-01621 | OCCIDENTAL | LARA | LA MIEL | SE-LAR-0363 | SARARE | SARARE | CIRCUITO | ALIMENTADOR_CONVENCIONAL | CTO | Alimentador de Distribución Convencional | NO |  | 13.8 | 0 | AÉREO | CONTROLADO | CARACTERIZADO
CT-LAR-01622 | OCCIDENTAL | LARA | LA PASTORA | SE-LAR-0364 | JABON | JABON | CIRCUITO | ALIMENTADOR_CONVENCIONAL | CTO | Alimentador de Distribución Convencional | NO |  | 13.8 | 0 | AÉREO | CONTROLADO | CARACTERIZADO
CT-LAR-01623 | OCCIDENTAL | LARA | LA PASTORA | SE-LAR-0364 | LA PASTORA | LA PASTORA | CIRCUITO | ALIMENTADOR_CONVENCIONAL | CTO | Alimentador de Distribución Convencional | NO |  | 13.8 | 0 | AÉREO | CONTROLADO | CARACTERIZADO
CT-LAR-01624 | OCCIDENTAL | LARA | LA PASTORA | SE-LAR-0364 | MONTAÑAS VERDES | MONTAÑAS VERDES | CIRCUITO | ALIMENTADOR_CONVENCIONAL | CTO | Alimentador de Distribución Convencional | NO |  | 13.8 | 0 | AÉREO | CONTROLADO | CARACTERIZADO
CT-LAR-01625 | OCCIDENTAL | LARA | LA PASTORA | SE-LAR-0364 | PIE DE CUESTA | PIE DE CUESTA | CIRCUITO | ALIMENTADOR_CONVENCIONAL | CTO | Alimentador de Distribución Convencional | NO |  | 13.8 | 0 | AÉREO | CONTROLADO | CARACTERIZADO
CT-LAR-01626 | OCCIDENTAL | LARA | MANZANO | SE-LAR-0365 | RIO CLARO | RIO CLARO | CIRCUITO | ALIMENTADOR_CONVENCIONAL | CTO | Alimentador de Distribución Convencional | NO |  | 23.9 | 0 | AÉREO | CONTROLADO | CARACTERIZADO
CT-LAR-01627 | OCCIDENTAL | LARA | NORTE | SE-LAR-0366 | RADIAL NORTE 1 | RADIAL NORTE I | CIRCUITO | ALIMENTADOR_CONVENCIONAL | CTO | Alimentador de Distribución Convencional | NO |  | 23.9 | 0 | AÉREO | CONTROLADO | CARACTERIZADO
CT-LAR-01628 | OCCIDENTAL | LARA | NORTE | SE-LAR-0366 | RADIAL NORTE 2 | RADIAL NORTE II | CIRCUITO | ALIMENTADOR_CONVENCIONAL | CTO | Alimentador de Distribución Convencional | NO |  | 23.9 | 0 | AÉREO | CONTROLADO | CARACTERIZADO
CT-LAR-01629 | OCCIDENTAL | LARA | PALAVECINO | SE-LAR-0367 | EXP, CORPOVEN | EXP, CORPOVEN | CIRCUITO | ALIMENTADOR_CONVENCIONAL | CTO | Alimentador de Distribución Convencional | NO |  | 23.9 | 0 | AÉREO | CONTROLADO | CARACTERIZADO
CT-LAR-01630 | OCCIDENTAL | LARA | PALAVECINO | SE-LAR-0367 | LA PIEDAD | LA PIEDAD | CIRCUITO | ALIMENTADOR_CONVENCIONAL | CTO | Alimentador de Distribución Convencional | NO |  | 23.9 | 0 | AÉREO | CONTROLADO | CARACTERIZADO
CT-LAR-01631 | OCCIDENTAL | LARA | PALAVECINO | SE-LAR-0367 | PALACIERO | PALACIERO | CIRCUITO | ALIMENTADOR_CONVENCIONAL | CTO | Alimentador de Distribución Convencional | NO |  | 23.9 | 0 | AÉREO | CONTROLADO | CARACTERIZADO
CT-LAR-01632 | OCCIDENTAL | LARA | PALMARITO | SE-LAR-0368 | PALMARITO | PALMARITO | CIRCUITO | ALIMENTADOR_CONVENCIONAL | CTO | Alimentador de Distribución Convencional | NO |  | 13.8 | 0 | AÉREO | CONTROLADO | CARACTERIZADO
CT-LAR-01633 | OCCIDENTAL | LARA | PALMARITO | SE-LAR-0368 | SAB, PTE, PALMA | SAB, PTE, PALMA | CIRCUITO | ALIMENTADOR_CONVENCIONAL | CTO | Alimentador de Distribución Convencional | NO |  | 13.8 | 0 | AÉREO | CONTROLADO | CARACTERIZADO
CT-LAR-01634 | OCCIDENTAL | LARA | PLANTA I | SE-LAR-0368 | CARABOBO | CARABOBO | CIRCUITO | ALIMENTADOR_CONVENCIONAL | CTO | Alimentador de Distribución Convencional | NO |  | 23.9 | 0 | AÉREO | CONTROLADO | CARACTERIZADO
CT-LAR-01635 | OCCIDENTAL | LARA | PLANTA I | SE-LAR-0368 | CATEDRAL | CATEDRAL | CIRCUITO | ALIMENTADOR_CONVENCIONAL | CTO | Alimentador de Distribución Convencional | NO |  | 23.9 | 0 | AÉREO | CONTROLADO | CARACTERIZADO
CT-LAR-01636 | OCCIDENTAL | LARA | PLANTA I | SE-LAR-0368 | CEMENTO | CEMENTO | CIRCUITO | ALIMENTADOR_CONVENCIONAL | CTO | Alimentador de Distribución Convencional | NO |  | 23.9 | 0 | AÉREO | CONTROLADO | CARACTERIZADO
CT-LAR-01637 | OCCIDENTAL | LARA | PLANTA I | SE-LAR-0368 | ECUADOR | ECUADOR | CIRCUITO | ALIMENTADOR_CONVENCIONAL | CTO | Alimentador de Distribución Convencional | NO |  | 4.16 | 0 | AÉREO | CONTROLADO | CARACTERIZADO
CT-LAR-01638 | OCCIDENTAL | LARA | PLANTA I | SE-LAR-0368 | FALCÓN | FALCÓN | CIRCUITO | ALIMENTADOR_CONVENCIONAL | CTO | Alimentador de Distribución Convencional | NO |  | 4.16 | 0 | AÉREO | CONTROLADO | CARACTERIZADO
CT-LAR-01639 | OCCIDENTAL | LARA | PLANTA I | SE-LAR-0368 | IRIBARREN | IRIBARREN | CIRCUITO | ALIMENTADOR_CONVENCIONAL | CTO | Alimentador de Distribución Convencional | NO |  | 23.9 | 0 | AÉREO | CONTROLADO | CARACTERIZADO
CT-LAR-01640 | OCCIDENTAL | LARA | PLANTA I CARORA | SE-LAR-0370 | AREGUE | AREGUE | CIRCUITO | ALIMENTADOR_CONVENCIONAL | CTO | Alimentador de Distribución Convencional | NO |  | 23.9 | 0 | AÉREO | CONTROLADO | CARACTERIZADO
CT-LAR-01641 | OCCIDENTAL | LARA | PLANTA I CARORA | SE-LAR-0370 | CAMPANERO | CAMPANERO | CIRCUITO | ALIMENTADOR_CONVENCIONAL | CTO | Alimentador de Distribución Convencional | NO |  | 23.9 | 0 | AÉREO | CONTROLADO | CARACTERIZADO
CT-LAR-01642 | OCCIDENTAL | LARA | PLANTA I CARORA | SE-LAR-0370 | CENTRO | CENTRO | CIRCUITO | ALIMENTADOR_CONVENCIONAL | CTO | Alimentador de Distribución Convencional | NO |  | 23.9 | 0 | AÉREO | CONTROLADO | CARACTERIZADO
CT-LAR-01643 | OCCIDENTAL | LARA | PLANTA II | SE-LAR-0371 | JIRAHARA | JIRAHARA | CIRCUITO | ALIMENTADOR_CONVENCIONAL | CTO | Alimentador de Distribución Convencional | NO |  | 23.9 | 0 | AÉREO | CONTROLADO | CARACTERIZADO
CT-LAR-01644 | OCCIDENTAL | LARA | PLANTA II | SE-LAR-0371 | SANARE 1 | SANARE I | CIRCUITO | ALIMENTADOR_CONVENCIONAL | CTO | Alimentador de Distribución Convencional | NO |  | 23.9 | 0 | AÉREO | CONTROLADO | CARACTERIZADO
CT-LAR-01645 | OCCIDENTAL | LARA | PLANTA II | SE-LAR-0371 | SANARE 2 | SANARE II | CIRCUITO | ALIMENTADOR_CONVENCIONAL | CTO | Alimentador de Distribución Convencional | NO |  | 23.9 | 0 | AÉREO | CONTROLADO | CARACTERIZADO
CT-LAR-01646 | OCCIDENTAL | LARA | PLANTA II | SE-LAR-0371 | UNIÓN | UNIÓN | CIRCUITO | ALIMENTADOR_CONVENCIONAL | CTO | Alimentador de Distribución Convencional | NO |  | 23.9 | 0 | AÉREO | CONTROLADO | CARACTERIZADO
CT-LAR-01647 | OCCIDENTAL | LARA | PLANTA II CARORA | SE-LAR-0372 | BORAURE | BORAURE | CIRCUITO | ALIMENTADOR_CONVENCIONAL | CTO | Alimentador de Distribución Convencional | NO |  | 23.9 | 0 | AÉREO | CONTROLADO | CARACTERIZADO
CT-LAR-01648 | OCCIDENTAL | LARA | PLANTA II CARORA | SE-LAR-0372 | PURICAURE | PURICAURE | CIRCUITO | ALIMENTADOR_CONVENCIONAL | CTO | Alimentador de Distribución Convencional | NO |  | 23.9 | 0 | AÉREO | CONTROLADO | CARACTERIZADO
CT-LAR-01649 | OCCIDENTAL | LARA | PLANTA II CARORA | SE-LAR-0372 | RIO TOCUYO | RIO TOCUYO | CIRCUITO | ALIMENTADOR_CONVENCIONAL | CTO | Alimentador de Distribución Convencional | NO |  | 23.9 | 0 | AÉREO | CONTROLADO | CARACTERIZADO
CT-LAR-01650 | OCCIDENTAL | LARA | PLANTA II CARORA | SE-LAR-0372 | SICARIGUA | SICARIGUA | CIRCUITO | ALIMENTADOR_CONVENCIONAL | CTO | Alimentador de Distribución Convencional | NO |  | 23.9 | 0 | AÉREO | CONTROLADO | CARACTERIZADO
CT-LAR-01651 | OCCIDENTAL | LARA | PLANTA II CARORA | SE-LAR-0372 | TOÑONA | TOÑONA | CIRCUITO | ALIMENTADOR_CONVENCIONAL | CTO | Alimentador de Distribución Convencional | NO |  | 23.9 | 0 | AÉREO | CONTROLADO | CARACTERIZADO
CT-LAR-01652 | OCCIDENTAL | LARA | POLEO | SE-LAR-0373 | COMERCIO | COMERCIO | CIRCUITO | ALIMENTADOR_CONVENCIONAL | CTO | Alimentador de Distribución Convencional | NO |  | 4.16 | 0 | AÉREO | CONTROLADO | CARACTERIZADO
CT-LAR-01653 | OCCIDENTAL | LARA | POLEO | SE-LAR-0373 | LA SALLE | LA SALLE | CIRCUITO | ALIMENTADOR_CONVENCIONAL | CTO | Alimentador de Distribución Convencional | NO |  | 4.16 | 0 | AÉREO | CONTROLADO | CARACTERIZADO
CT-LAR-01654 | OCCIDENTAL | LARA | POLEO | SE-LAR-0373 | MIRANDA | MIRANDA | CIRCUITO | ALIMENTADOR_CONVENCIONAL | CTO | Alimentador de Distribución Convencional | NO |  | 4.16 | 0 | AÉREO | CONTROLADO | CARACTERIZADO
CT-LAR-01655 | OCCIDENTAL | LARA | POLEO | SE-LAR-0373 | RADIAL SUR | RADIAL SUR | CIRCUITO | ALIMENTADOR_CONVENCIONAL | CTO | Alimentador de Distribución Convencional | NO |  | 4.16 | 0 | AÉREO | CONTROLADO | CARACTERIZADO
CT-LAR-01656 | OCCIDENTAL | LARA | POLEO | SE-LAR-0373 | SAN JUAN | SAN JUAN | CIRCUITO | ALIMENTADOR_CONVENCIONAL | CTO | Alimentador de Distribución Convencional | NO |  | 4.16 | 0 | AÉREO | CONTROLADO | CARACTERIZADO
CT-LAR-01657 | OCCIDENTAL | LARA | PURICAURE | SE-LAR-0374 | PALMARITO | PALMARITO | CIRCUITO | ALIMENTADOR_CONVENCIONAL | CTO | Alimentador de Distribución Convencional | NO |  | 34.5 | 0 | AÉREO | CONTROLADO | CARACTERIZADO
CT-LAR-01658 | OCCIDENTAL | LARA | PURICAURE | SE-LAR-0374 | QUEBRADA ARRIBA | QUEBRADA ARRIBA | CIRCUITO | ALIMENTADOR_CONVENCIONAL | CTO | Alimentador de Distribución Convencional | NO |  | 34.5 | 0 | AÉREO | CONTROLADO | CARACTERIZADO
CT-LAR-01659 | OCCIDENTAL | LARA | QUEBRADA ARRIBA | SE-LAR-0375 | LAVENCA | LAVENCA | CIRCUITO | ALIMENTADOR_CONVENCIONAL | CTO | Alimentador de Distribución Convencional | NO |  | 13.8 | 0 | AÉREO | CONTROLADO | CARACTERIZADO
CT-LAR-01660 | OCCIDENTAL | LARA | QUEBRADA ARRIBA | SE-LAR-0375 | QUEBRADA ARRIBA | QUEBRADA ARRIBA | CIRCUITO | ALIMENTADOR_CONVENCIONAL | CTO | Alimentador de Distribución Convencional | NO |  | 13.8 | 0 | AÉREO | CONTROLADO | CARACTERIZADO
CT-LAR-01661 | OCCIDENTAL | LARA | QUIBOR | SE-LAR-0376 | EL RODEO | EL RODEO | CIRCUITO | ALIMENTADOR_CONVENCIONAL | CTO | Alimentador de Distribución Convencional | NO |  | 23.9 | 0 | AÉREO | CONTROLADO | CARACTERIZADO
CT-LAR-01662 | OCCIDENTAL | LARA | QUIBOR | SE-LAR-0376 | INOS | INOS | CIRCUITO | ALIMENTADOR_CONVENCIONAL | CTO | Alimentador de Distribución Convencional | NO |  | 23.9 | 0 | AÉREO | CONTROLADO | CARACTERIZADO
CT-LAR-01663 | OCCIDENTAL | LARA | QUIBOR | SE-LAR-0376 | QUIBOR | QUIBOR | CIRCUITO | ALIMENTADOR_CONVENCIONAL | CTO | Alimentador de Distribución Convencional | NO |  | 23.9 | 0 | AÉREO | CONTROLADO | CARACTERIZADO
CT-LAR-01664 | OCCIDENTAL | LARA | QUIBOR | SE-LAR-0376 | SAN JOSÉ | SAN JOSÉ | CIRCUITO | ALIMENTADOR_CONVENCIONAL | CTO | Alimentador de Distribución Convencional | NO |  | 23.9 | 0 | AÉREO | CONTROLADO | CARACTERIZADO
CT-LAR-01665 | OCCIDENTAL | LARA | SANARE | SE-LAR-0377 | CUBIRO | CUBIRO | CIRCUITO | ALIMENTADOR_CONVENCIONAL | CTO | Alimentador de Distribución Convencional | NO |  | 13.8 | 0 | AÉREO | CONTROLADO | CARACTERIZADO
CT-LAR-01666 | OCCIDENTAL | LARA | SANARE | SE-LAR-0377 | SANARE RURAL | SANARE RURAL | CIRCUITO | ALIMENTADOR_CONVENCIONAL | CTO | Alimentador de Distribución Convencional | NO |  | 13.8 | 0 | AÉREO | CONTROLADO | CARACTERIZADO
CT-LAR-01667 | OCCIDENTAL | LARA | SANARE | SE-LAR-0377 | SANARE URBANO | SANARE URBANO | CIRCUITO | ALIMENTADOR_CONVENCIONAL | CTO | Alimentador de Distribución Convencional | NO |  | 13.8 | 0 | AÉREO | CONTROLADO | CARACTERIZADO
CT-LAR-01668 | OCCIDENTAL | LARA | TOCUYO | SE-LAR-0358 | ANZOATEGUI | ANZOATEGUI | CIRCUITO | ALIMENTADOR_CONVENCIONAL | CTO | Alimentador de Distribución Convencional | NO |  | 13.8 | 0 | AÉREO | CONTROLADO | CARACTERIZADO
CT-LAR-01669 | OCCIDENTAL | LARA | TOCUYO | SE-LAR-0358 | BORO | BORO | CIRCUITO | ALIMENTADOR_CONVENCIONAL | CTO | Alimentador de Distribución Convencional | NO |  | 13.8 | 0 | AÉREO | CONTROLADO | CARACTERIZADO
CT-LAR-01670 | OCCIDENTAL | LARA | TOCUYO | SE-LAR-0358 | GUARICO | GUARICO | CIRCUITO | ALIMENTADOR_CONVENCIONAL | CTO | Alimentador de Distribución Convencional | NO |  | 13.8 | 0 | AÉREO | CONTROLADO | CARACTERIZADO
CT-LAR-01671 | OCCIDENTAL | LARA | TOCUYO | SE-LAR-0358 | TOCUYO I | TOCUYO I | CIRCUITO | ALIMENTADOR_CONVENCIONAL | CTO | Alimentador de Distribución Convencional | NO |  | 13.8 | 0 | AÉREO | CONTROLADO | CARACTERIZADO
CT-LAR-01672 | OCCIDENTAL | LARA | TOCUYO | SE-LAR-0358 | TOCUYO II | TOCUYO II | CIRCUITO | ALIMENTADOR_CONVENCIONAL | CTO | Alimentador de Distribución Convencional | NO |  | 13.8 | 0 | AÉREO | CONTROLADO | CARACTERIZADO
CT-LAR-01673 | OCCIDENTAL | LARA | UJANO | SE-LAR-0378 | UJC-13 | UJC-13 | CIRCUITO | ALIMENTADOR_CONVENCIONAL | CTO | Alimentador de Distribución Convencional | NO |  | 23.9 | 0 | AÉREO | CONTROLADO | CARACTERIZADO
CT-LAR-01674 | OCCIDENTAL | LARA | UJANO | SE-LAR-0378 | UJC-14 | UJC-14 | CIRCUITO | ALIMENTADOR_CONVENCIONAL | CTO | Alimentador de Distribución Convencional | NO |  | 23.9 | 0 | AÉREO | CONTROLADO | CARACTERIZADO
CT-LAR-01675 | OCCIDENTAL | LARA | UJANO | SE-LAR-0378 | UJC-22 (SAMBIL) | UJC-22 | CIRCUITO | ALIMENTADOR_CONVENCIONAL | CTO | Alimentador de Distribución Convencional | NO |  | 23.9 | 0 | AÉREO | CONTROLADO | CARACTERIZADO
CT-LAR-01676 | OCCIDENTAL | LARA | UJANO | SE-LAR-0378 | UJC-23 | UJC-23 | CIRCUITO | ALIMENTADOR_CONVENCIONAL | CTO | Alimentador de Distribución Convencional | NO |  | 23.9 | 0 | AÉREO | CONTROLADO | CARACTERIZADO
CT-LAR-01677 | OCCIDENTAL | LARA | UJANO | SE-LAR-0378 | UJC-24 | UJC | CIRCUITO | ALIMENTADOR_CONVENCIONAL | CTO | Alimentador de Distribución Convencional | NO |  | 23.9 | 0 | AÉREO | CONTROLADO | CARACTERIZADO
CT-LAR-01678 | OCCIDENTAL | LARA | ZONA INDUSTRIAL | SE-LAR-0379 | CAQUETIO | CAQUETIO | CIRCUITO | ALIMENTADOR_CONVENCIONAL | CTO | Alimentador de Distribución Convencional | NO |  | 23.9 | 0 | AÉREO | CONTROLADO | CARACTERIZADO
CT-LAR-01679 | OCCIDENTAL | LARA | ZONA INDUSTRIAL | SE-LAR-0379 | OBELISCO | OBELISCO | CIRCUITO | ALIMENTADOR_CONVENCIONAL | CTO | Alimentador de Distribución Convencional | NO |  | 23.9 | 0 | AÉREO | CONTROLADO | CARACTERIZADO
CT-LAR-01680 | OCCIDENTAL | LARA | ZONA INDUSTRIAL | SE-LAR-0379 | PALENQUE | PALENQUE | CIRCUITO | ALIMENTADOR_CONVENCIONAL | CTO | Alimentador de Distribución Convencional | NO |  | 23.9 | 0 | AÉREO | CONTROLADO | CARACTERIZADO
CT-LAR-01681 | OCCIDENTAL | LARA | ZONA INDUSTRIAL | SE-LAR-0379 | RADIAL 4 | RADIAL IV | CIRCUITO | ALIMENTADOR_CONVENCIONAL | CTO | Alimentador de Distribución Convencional | NO |  | 23.9 | 0 | AÉREO | CONTROLADO | CARACTERIZADO
CT-LAR-01682 | OCCIDENTAL | LARA | ZONA INDUSTRIAL | SE-LAR-0379 | RODEO | RODEO | CIRCUITO | ALIMENTADOR_CONVENCIONAL | CTO | Alimentador de Distribución Convencional | NO |  | 23.9 | 0 | AÉREO | CONTROLADO | CARACTERIZADO
CT-LAR-01683 | OCCIDENTAL | LARA | ZONA INDUSTRIAL | SE-LAR-0379 | ZULIA | ZULIA | CIRCUITO | ALIMENTADOR_CONVENCIONAL | CTO | Alimentador de Distribución Convencional | NO |  | 23.9 | 0 | AÉREO | CONTROLADO | CARACTERIZADO
CT-MER-01684 | LOS_ANDES | MERIDA | BAILADORES | SE-MER-0381 | BAILADORES | BAILADORES | CIRCUITO | ALIMENTADOR_CONVENCIONAL | CTO | Alimentador de Distribución Convencional | NO |  | 13.8 | 0 | AÉREO | CONTROLADO | CARACTERIZADO
CT-MER-01685 | LOS_ANDES | MERIDA | BAILADORES | SE-MER-0381 | PARAMO DE LA NEGRA | PARAMO DE LA NEGRA | CIRCUITO | ALIMENTADOR_CONVENCIONAL | CTO | Alimentador de Distribución Convencional | NO |  | 13.8 | 0 | AÉREO | CONTROLADO | CARACTERIZADO
CT-MER-01686 | LOS_ANDES | MERIDA | CANAGUA | SE-MER-0382 | CANAGUA | CANAGUA | CIRCUITO | ALIMENTADOR_CONVENCIONAL | CTO | Alimentador de Distribución Convencional | NO |  | 13.8 | 0 | AÉREO | CONTROLADO | CARACTERIZADO
CT-MER-01687 | LOS_ANDES | MERIDA | CANAGUA | SE-MER-0382 | MUCUTUY | MUCUTUY | CIRCUITO | ALIMENTADOR_CONVENCIONAL | CTO | Alimentador de Distribución Convencional | NO |  | 13.8 | 0 | AÉREO | CONTROLADO | CARACTERIZADO
CT-MER-01688 | LOS_ANDES | MERIDA | CAÑO ZANCUDO | SE-MER-0383 | GUAYABONES | GUAYABONES | CIRCUITO | ALIMENTADOR_CONVENCIONAL | CTO | Alimentador de Distribución Convencional | NO |  | 13.8 | 0 | AÉREO | CONTROLADO | CARACTERIZADO
CT-MER-01689 | LOS_ANDES | MERIDA | CAÑO ZANCUDO | SE-MER-0383 | LAAZULITA | LAAZULITA | CIRCUITO | ALIMENTADOR_CONVENCIONAL | CTO | Alimentador de Distribución Convencional | NO |  | 13.8 | 0 | AÉREO | CONTROLADO | CARACTERIZADO
CT-MER-01690 | LOS_ANDES | MERIDA | CAÑO ZANCUDO | SE-MER-0383 | MATA DE COCO | MATA DE COCO | CIRCUITO | ALIMENTADOR_CONVENCIONAL | CTO | Alimentador de Distribución Convencional | NO |  | 13.8 | 0 | AÉREO | CONTROLADO | CARACTERIZADO
CT-MER-01691 | LOS_ANDES | MERIDA | CAÑO ZANCUDO | SE-MER-0383 | SANTA ELENA DE ARENALES | SANTA ELENA DE ARENALES | CIRCUITO | ALIMENTADOR_CONVENCIONAL | CTO | Alimentador de Distribución Convencional | NO |  | 13.8 | 0 | AÉREO | CONTROLADO | CARACTERIZADO
CT-MER-01692 | LOS_ANDES | MERIDA | EJIDO | SE-MER-0385 | AV. CENTENARIO-EL MORRO | AV. CENTENARIO-EL MORRO | CIRCUITO | ALIMENTADOR_CONVENCIONAL | CTO | Alimentador de Distribución Convencional | NO |  | 13.8 | 0 | AÉREO | CONTROLADO | CARACTERIZADO
CT-MER-01693 | LOS_ANDES | MERIDA | EJIDO | SE-MER-0385 | CENTRO-HIGUERONES | CENTRO-HIGUERONES | CIRCUITO | ALIMENTADOR_CONVENCIONAL | CTO | Alimentador de Distribución Convencional | NO |  | 13.8 | 0 | AÉREO | CONTROLADO | CARACTERIZADO
CT-MER-01694 | LOS_ANDES | MERIDA | EJIDO | SE-MER-0385 | CINCO AGUILAS | CINCO AGUILAS | CIRCUITO | ALIMENTADOR_CONVENCIONAL | CTO | Alimentador de Distribución Convencional | NO |  | 34.5 | 0 | AÉREO | CONTROLADO | CARACTERIZADO
CT-MER-01695 | LOS_ANDES | MERIDA | EJIDO | SE-MER-0385 | EL MANZANO | EL MANZANO | CIRCUITO | ALIMENTADOR_CONVENCIONAL | CTO | Alimentador de Distribución Convencional | NO |  | 13.8 | 0 | AÉREO | CONTROLADO | CARACTERIZADO
CT-MER-01696 | LOS_ANDES | MERIDA | EJIDO | SE-MER-0385 | IUTE | IUTE | CIRCUITO | ALIMENTADOR_CONVENCIONAL | CTO | Alimentador de Distribución Convencional | NO |  | 13.8 | 0 | AÉREO | CONTROLADO | CARACTERIZADO
CT-MER-01697 | LOS_ANDES | MERIDA | EJIDO | SE-MER-0385 | LAGUNILLAS | LAGUNILLAS | CIRCUITO | ALIMENTADOR_CONVENCIONAL | CTO | Alimentador de Distribución Convencional | NO |  | 34.5 | 0 | AÉREO | CONTROLADO | CARACTERIZADO
CT-MER-01698 | LOS_ANDES | MERIDA | EJIDO | SE-MER-0385 | PALMO-AGUAS CALIENTES | PALMO-AGUAS CALIENTES | CIRCUITO | ALIMENTADOR_CONVENCIONAL | CTO | Alimentador de Distribución Convencional | NO |  | 13.8 | 0 | AÉREO | CONTROLADO | CARACTERIZADO
CT-MER-01699 | LOS_ANDES | MERIDA | EJIDO | SE-MER-0385 | VILLA LIBERTAD | VILLA LIBERTAD | CIRCUITO | ALIMENTADOR_CONVENCIONAL | CTO | Alimentador de Distribución Convencional | NO |  | 34.5 | 0 | AÉREO | CONTROLADO | CARACTERIZADO
CT-MER-01700 | LOS_ANDES | MERIDA | EL AGUILA | SE-MER-0386 | EL AGUILA | EL AGUILA | CIRCUITO | ALIMENTADOR_CONVENCIONAL | CTO | Alimentador de Distribución Convencional | NO |  | 13.8 | 0 | AÉREO | CONTROLADO | CARACTERIZADO
CT-MER-01701 | LOS_ANDES | MERIDA | EL AGUILA | SE-MER-0386 | LA MARA / LOS NARANJOS | LA MARA / LOS NARANJOS | CIRCUITO | ALIMENTADOR_CONVENCIONAL | CTO | Alimentador de Distribución Convencional | NO |  | 13.8 | 0 | AÉREO | CONTROLADO | CARACTERIZADO
CT-MER-01702 | LOS_ANDES | MERIDA | EL AGUILA | SE-MER-0386 | METROPOLITANO | METROPOLITANO | CIRCUITO | ALIMENTADOR_CONVENCIONAL | CTO | Alimentador de Distribución Convencional | NO |  | 13.8 | 0 | AÉREO | CONTROLADO | CARACTERIZADO
CT-MER-01703 | LOS_ANDES | MERIDA | EL AGUILA | SE-MER-0386 | SAN RAFAEL | SAN RAFAEL | CIRCUITO | ALIMENTADOR_CONVENCIONAL | CTO | Alimentador de Distribución Convencional | NO |  | 13.8 | 0 | AÉREO | CONTROLADO | CARACTERIZADO
CT-MER-01704 | LOS_ANDES | MERIDA | EL BOSQUE | SE-MER-0387 | AROA-LOS NARANJOS | AROA-LOS NARANJOS | CIRCUITO | ALIMENTADOR_CONVENCIONAL | CTO | Alimentador de Distribución Convencional | NO |  | 13.8 | 0 | AÉREO | CONTROLADO | CARACTERIZADO
CT-MER-01705 | LOS_ANDES | MERIDA | EL BOSQUE | SE-MER-0387 | CENTRO | CENTRO | CIRCUITO | ALIMENTADOR_CONVENCIONAL | CTO | Alimentador de Distribución Convencional | NO |  | 13.8 | 0 | AÉREO | CONTROLADO | CARACTERIZADO
CT-MER-01706 | LOS_ANDES | MERIDA | EL BOSQUE | SE-MER-0387 | LA BLANCA | LA BLANCA | CIRCUITO | ALIMENTADOR_CONVENCIONAL | CTO | Alimentador de Distribución Convencional | NO |  | 13.8 | 0 | AÉREO | CONTROLADO | CARACTERIZADO
CT-MER-01707 | LOS_ANDES | MERIDA | EL BOSQUE | SE-MER-0387 | LA PALMITA | LA PALMITA | CIRCUITO | ALIMENTADOR_CONVENCIONAL | CTO | Alimentador de Distribución Convencional | NO |  | 13.8 | 0 | AÉREO | CONTROLADO | CARACTERIZADO
CT-MER-01708 | LOS_ANDES | MERIDA | EL BOSQUE | SE-MER-0387 | PARMALAT | PARMALAT | CIRCUITO | ALIMENTADOR_CONVENCIONAL | CTO | Alimentador de Distribución Convencional | NO |  | 13.8 | 0 | AÉREO | CONTROLADO | CARACTERIZADO
CT-MER-01709 | LOS_ANDES | MERIDA | EL MOLINO | SE-MER-0388 | EL MOLINO - CAPURI | EL MOLINO - CAPURI | CIRCUITO | ALIMENTADOR_CONVENCIONAL | CTO | Alimentador de Distribución Convencional | NO |  | 13.8 | 0 | AÉREO | CONTROLADO | CARACTERIZADO
CT-MER-01710 | LOS_ANDES | MERIDA | EL MOLINO | SE-MER-0388 | QUEBRADA DEL BARRO | QUEBRADA DEL BARRO | CIRCUITO | ALIMENTADOR_CONVENCIONAL | CTO | Alimentador de Distribución Convencional | NO |  | 13.8 | 0 | AÉREO | CONTROLADO | CARACTERIZADO
CT-MER-01711 | LOS_ANDES | MERIDA | EL MORAL | SE-MER-0388 | LA MESA - JAJI | LA MESA - JAJI | CIRCUITO | ALIMENTADOR_CONVENCIONAL | CTO | Alimentador de Distribución Convencional | NO |  | 13.8 | 0 | AÉREO | CONTROLADO | CARACTERIZADO
CT-MER-01712 | LOS_ANDES | MERIDA | GUARAQUE | SE-MER-0390 | GUARAQUE | GUARAQUE | CIRCUITO | ALIMENTADOR_CONVENCIONAL | CTO | Alimentador de Distribución Convencional | NO |  | 13.8 | 0 | AÉREO | CONTROLADO | CARACTERIZADO
CT-MER-01713 | LOS_ANDES | MERIDA | GUARAQUE | SE-MER-0390 | RIO NEGRO | RIO NEGRO | CIRCUITO | ALIMENTADOR_CONVENCIONAL | CTO | Alimentador de Distribución Convencional | NO |  | 13.8 | 0 | AÉREO | CONTROLADO | CARACTERIZADO
CT-MER-01714 | LOS_ANDES | MERIDA | LA MITISUS | SE-MER-0391 | ARACAY | ARACAY | CIRCUITO | ALIMENTADOR_CONVENCIONAL | CTO | Alimentador de Distribución Convencional | NO |  | 13.8 | 0 | AÉREO | CONTROLADO | CARACTERIZADO
CT-MER-01715 | LOS_ANDES | MERIDA | LA MITISUS | SE-MER-0391 | SANTO DOMINGO | SANTO DOMINGO | CIRCUITO | ALIMENTADOR_CONVENCIONAL | CTO | Alimentador de Distribución Convencional | NO |  | 13.8 | 0 | AÉREO | CONTROLADO | CARACTERIZADO
CT-MER-01716 | LOS_ANDES | MERIDA | LAGUNILLAS | SE-MER-0393 | LA ALEGRIA | LA ALEGRIA | CIRCUITO | ALIMENTADOR_CONVENCIONAL | CTO | Alimentador de Distribución Convencional | NO |  | 13.8 | 0 | AÉREO | CONTROLADO | CARACTERIZADO
CT-MER-01717 | LOS_ANDES | MERIDA | LAGUNILLAS | SE-MER-0393 | LA TRAMPA | LA TRAMPA | CIRCUITO | ALIMENTADOR_CONVENCIONAL | CTO | Alimentador de Distribución Convencional | NO |  | 13.8 | 0 | AÉREO | CONTROLADO | CARACTERIZADO
CT-MER-01718 | LOS_ANDES | MERIDA | LAGUNILLAS | SE-MER-0393 | LAGUNILLAS | LAGUNILLAS | CIRCUITO | ALIMENTADOR_CONVENCIONAL | CTO | Alimentador de Distribución Convencional | NO |  | 13.8 | 0 | AÉREO | CONTROLADO | CARACTERIZADO
CT-MER-01719 | LOS_ANDES | MERIDA | MÉRIDA I | SE-MER-0395 | AV. LAS AMERICAS | AV. LAS AMERICAS | CIRCUITO | ALIMENTADOR_CONVENCIONAL | CTO | Alimentador de Distribución Convencional | NO |  | 13.8 | 0 | AÉREO | CONTROLADO | CARACTERIZADO
CT-MER-01720 | LOS_ANDES | MERIDA | MÉRIDA I | SE-MER-0395 | AV. URDANETA | AV. URDANETA | CIRCUITO | ALIMENTADOR_CONVENCIONAL | CTO | Alimentador de Distribución Convencional | NO |  | 13.8 | 0 | AÉREO | CONTROLADO | CARACTERIZADO
CT-MER-01721 | LOS_ANDES | MERIDA | MÉRIDA I | SE-MER-0395 | HOSPITAL | HOSPITAL | CIRCUITO | ALIMENTADOR_CONVENCIONAL | CTO | Alimentador de Distribución Convencional | NO |  | 13.8 | 0 | AÉREO | CONTROLADO | CARACTERIZADO
CT-MER-01722 | LOS_ANDES | MERIDA | MÉRIDA I | SE-MER-0395 | LA PARROQUIA | LA PARROQUIA | CIRCUITO | ALIMENTADOR_CONVENCIONAL | CTO | Alimentador de Distribución Convencional | NO |  | 13.8 | 0 | AÉREO | CONTROLADO | CARACTERIZADO
CT-MER-01723 | LOS_ANDES | MERIDA | MÉRIDA I | SE-MER-0395 | LA PEDREGOSA | LA PEDREGOSA | CIRCUITO | ALIMENTADOR_CONVENCIONAL | CTO | Alimentador de Distribución Convencional | NO |  | 13.8 | 0 | AÉREO | CONTROLADO | CARACTERIZADO
CT-MER-01724 | LOS_ANDES | MERIDA | MÉRIDA I | SE-MER-0395 | LOS CORRALES | LOS CORRALES | CIRCUITO | ALIMENTADOR_CONVENCIONAL | CTO | Alimentador de Distribución Convencional | NO |  | 13.8 | 0 | AÉREO | CONTROLADO | CARACTERIZADO
CT-MER-01725 | LOS_ANDES | MERIDA | MÉRIDA I | SE-MER-0395 | LOS CUROS | LOS CUROS | CIRCUITO | ALIMENTADOR_CONVENCIONAL | CTO | Alimentador de Distribución Convencional | NO |  | 13.8 | 0 | AÉREO | CONTROLADO | CARACTERIZADO
CT-MER-01726 | LOS_ANDES | MERIDA | MÉRIDA II | SE-MER-0396 | CENTRO | CENTRO | CIRCUITO | ALIMENTADOR_CONVENCIONAL | CTO | Alimentador de Distribución Convencional | NO |  | 13.8 | 0 | AÉREO | CONTROLADO | CARACTERIZADO
CT-MER-01727 | LOS_ANDES | MERIDA | MÉRIDA II | SE-MER-0396 | CHORROS-HECHICERA | CHORROS-HECHICERA | CIRCUITO | ALIMENTADOR_CONVENCIONAL | CTO | Alimentador de Distribución Convencional | NO |  | 13.8 | 0 | AÉREO | CONTROLADO | CARACTERIZADO
CT-MER-01728 | LOS_ANDES | MERIDA | MÉRIDA II | SE-MER-0396 | EL VALLE | EL VALLE | CIRCUITO | ALIMENTADOR_CONVENCIONAL | CTO | Alimentador de Distribución Convencional | NO |  | 13.8 | 0 | AÉREO | CONTROLADO | CARACTERIZADO
CT-MER-01729 | LOS_ANDES | MERIDA | MÉRIDA II | SE-MER-0396 | LOS SAUSALES | LOS SAUSALES | CIRCUITO | ALIMENTADOR_CONVENCIONAL | CTO | Alimentador de Distribución Convencional | NO |  | 13.8 | 0 | AÉREO | CONTROLADO | CARACTERIZADO
CT-MER-01730 | LOS_ANDES | MERIDA | MÉRIDA II | SE-MER-0396 | MILAGROSA-PROCERES | MILAGROSA-PROCERES | CIRCUITO | ALIMENTADOR_CONVENCIONAL | CTO | Alimentador de Distribución Convencional | NO |  | 13.8 | 0 | AÉREO | CONTROLADO | CARACTERIZADO
CT-MER-01731 | LOS_ANDES | MERIDA | MÉRIDA II | SE-MER-0396 | SAN JACINTO | SAN JACINTO | CIRCUITO | ALIMENTADOR_CONVENCIONAL | CTO | Alimentador de Distribución Convencional | NO |  | 34.5 | 0 | AÉREO | CONTROLADO | CARACTERIZADO
CT-MER-01732 | LOS_ANDES | MERIDA | MÉRIDA II | SE-MER-0396 | TABAY | TABAY | CIRCUITO | ALIMENTADOR_CONVENCIONAL | CTO | Alimentador de Distribución Convencional | NO |  | 13.8 | 0 | AÉREO | CONTROLADO | CARACTERIZADO
CT-MER-01733 | LOS_ANDES | MERIDA | MÉRIDA II | SE-MER-0396 | TELEFERICO | TELEFERICO | CIRCUITO | ALIMENTADOR_CONVENCIONAL | CTO | Alimentador de Distribución Convencional | NO |  | 13.8 | 0 | AÉREO | CONTROLADO | CARACTERIZADO
CT-MER-01734 | LOS_ANDES | MERIDA | MÉRIDA III | SE-MER-0397 | EL CAMPITO | EL CAMPITO | CIRCUITO | ALIMENTADOR_CONVENCIONAL | CTO | Alimentador de Distribución Convencional | NO |  | 13.8 | 0 | AÉREO | CONTROLADO | CARACTERIZADO
CT-MER-01735 | LOS_ANDES | MERIDA | MÉRIDA III | SE-MER-0397 | EL LLANITO | EL LLANITO | CIRCUITO | ALIMENTADOR_CONVENCIONAL | CTO | Alimentador de Distribución Convencional | NO |  | 13.8 | 0 | AÉREO | CONTROLADO | CARACTERIZADO
CT-MER-01736 | LOS_ANDES | MERIDA | MÉRIDA III | SE-MER-0397 | EL RODEO | EL RODEO | CIRCUITO | ALIMENTADOR_CONVENCIONAL | CTO | Alimentador de Distribución Convencional | NO |  | 13.8 | 0 | AÉREO | CONTROLADO | CARACTERIZADO
CT-MER-01737 | LOS_ANDES | MERIDA | MÉRIDA III | SE-MER-0397 | HOSPITAL SOR JUANA | HOSPITAL SOR JUANA | CIRCUITO | ALIMENTADOR_CONVENCIONAL | CTO | Alimentador de Distribución Convencional | NO |  | 13.8 | 0 | AÉREO | CONTROLADO | CARACTERIZADO
CT-MER-01738 | LOS_ANDES | MERIDA | MÉRIDA III | SE-MER-0397 | IAHULA | IAHULA | CIRCUITO | ALIMENTADOR_CONVENCIONAL | CTO | Alimentador de Distribución Convencional | NO |  | 13.8 | 0 | AÉREO | CONTROLADO | CARACTERIZADO
CT-MER-01739 | LOS_ANDES | MERIDA | MÉRIDA III | SE-MER-0397 | PLAZA BOLÍVAR | PLAZA BOLÍVAR | CIRCUITO | ALIMENTADOR_CONVENCIONAL | CTO | Alimentador de Distribución Convencional | NO |  | 13.8 | 0 | AÉREO | CONTROLADO | CARACTERIZADO
CT-MER-01740 | LOS_ANDES | MERIDA | MÉRIDA III | SE-MER-0397 | SANTA ANA | SANTA ANA | CIRCUITO | ALIMENTADOR_CONVENCIONAL | CTO | Alimentador de Distribución Convencional | NO |  | 13.8 | 0 | AÉREO | CONTROLADO | CARACTERIZADO
CT-MER-01741 | LOS_ANDES | MERIDA | MÉRIDA III | SE-MER-0397 | SANTA BARBARA | SANTA BARBARA | CIRCUITO | ALIMENTADOR_CONVENCIONAL | CTO | Alimentador de Distribución Convencional | NO |  | 13.8 | 0 | AÉREO | CONTROLADO | CARACTERIZADO
CT-MER-01742 | LOS_ANDES | MERIDA | MUCUBAJI | SE-MER-0398 | MUCUCHIES | MUCUCHIES | CIRCUITO | ALIMENTADOR_CONVENCIONAL | CTO | Alimentador de Distribución Convencional | NO |  | 34.5 | 0 | AÉREO | CONTROLADO | CARACTERIZADO
CT-MER-01743 | LOS_ANDES | MERIDA | MUCUBAJI | SE-MER-0398 | PARAMO | PARAMO | CIRCUITO | ALIMENTADOR_CONVENCIONAL | CTO | Alimentador de Distribución Convencional | NO |  | 34.5 | 0 | AÉREO | CONTROLADO | CARACTERIZADO
CT-MER-01744 | LOS_ANDES | MERIDA | MUCUCHIES | SE-MER-0399 | APARTADEROS | APARTADEROS | CIRCUITO | ALIMENTADOR_CONVENCIONAL | CTO | Alimentador de Distribución Convencional | NO |  | 13.8 | 0 | AÉREO | CONTROLADO | CARACTERIZADO
CT-MER-01745 | LOS_ANDES | MERIDA | MUCUCHIES | SE-MER-0399 | MUCUCHIES | MUCUCHIES | CIRCUITO | ALIMENTADOR_CONVENCIONAL | CTO | Alimentador de Distribución Convencional | NO |  | 13.8 | 0 | AÉREO | CONTROLADO | CARACTERIZADO
CT-MER-01746 | LOS_ANDES | MERIDA | MUCUCHIES | SE-MER-0399 | MUCURUBA | MUCURUBA | CIRCUITO | ALIMENTADOR_CONVENCIONAL | CTO | Alimentador de Distribución Convencional | NO |  | 13.8 | 0 | AÉREO | CONTROLADO | CARACTERIZADO
CT-MER-01747 | LOS_ANDES | MERIDA | SAN JACINTO | SE-MER-0401 | CINCO AGUILAS | CINCO AGUILAS | CIRCUITO | ALIMENTADOR_CONVENCIONAL | CTO | Alimentador de Distribución Convencional | NO |  | 13.8 | 0 | AÉREO | CONTROLADO | CARACTERIZADO
CT-MER-01748 | LOS_ANDES | MERIDA | SAN JACINTO | SE-MER-0401 | EMISORAS | EMISORAS | CIRCUITO | ALIMENTADOR_CONVENCIONAL | CTO | Alimentador de Distribución Convencional | NO |  | 13.8 | 0 | AÉREO | CONTROLADO | CARACTERIZADO
CT-MER-01749 | LOS_ANDES | MERIDA | SAN JACINTO | SE-MER-0401 | FACULTAD DE FARMACIA | FACULTAD DE FARMACIA | CIRCUITO | ALIMENTADOR_CONVENCIONAL | CTO | Alimentador de Distribución Convencional | NO |  | 13.8 | 0 | AÉREO | CONTROLADO | CARACTERIZADO
CT-MER-01750 | LOS_ANDES | MERIDA | SANTA CRUZ | SE-MER-0401 | EL PORTON | EL PORTON | CIRCUITO | ALIMENTADOR_CONVENCIONAL | CTO | Alimentador de Distribución Convencional | NO |  | 13.8 | 0 | AÉREO | CONTROLADO | CARACTERIZADO
CT-MER-01751 | LOS_ANDES | MERIDA | SANTA CRUZ | SE-MER-0401 | PAIVA | PAIVA | CIRCUITO | ALIMENTADOR_CONVENCIONAL | CTO | Alimentador de Distribución Convencional | NO |  | 13.8 | 0 | AÉREO | CONTROLADO | CARACTERIZADO
CT-MER-01752 | LOS_ANDES | MERIDA | SANTA CRUZ | SE-MER-0401 | SAN FELIPE / MESA BOLÍVAR | SAN FELIPE / MESA BOLÍVAR | CIRCUITO | ALIMENTADOR_CONVENCIONAL | CTO | Alimentador de Distribución Convencional | NO |  | 13.8 | 0 | AÉREO | CONTROLADO | CARACTERIZADO
CT-MER-01753 | LOS_ANDES | MERIDA | SANTA CRUZ | SE-MER-0401 | STA. CRUZ | STA. CRUZ | CIRCUITO | ALIMENTADOR_CONVENCIONAL | CTO | Alimentador de Distribución Convencional | NO |  | 13.8 | 0 | AÉREO | CONTROLADO | CARACTERIZADO
CT-MER-01754 | LOS_ANDES | MERIDA | SANTA TEREZA | SE-MER-0402 | CAÑA BRAVA | CAÑA BRAVA | CIRCUITO | ALIMENTADOR_CONVENCIONAL | CTO | Alimentador de Distribución Convencional | NO |  | 13.8 | 0 | AÉREO | CONTROLADO | CARACTERIZADO
CT-MER-01755 | LOS_ANDES | MERIDA | SANTA TEREZA | SE-MER-0402 | CHIGUARA | CHIGUARA | CIRCUITO | ALIMENTADOR_CONVENCIONAL | CTO | Alimentador de Distribución Convencional | NO |  | 13.8 | 0 | AÉREO | CONTROLADO | CARACTERIZADO
CT-MER-01756 | LOS_ANDES | MERIDA | SANTA TEREZA | SE-MER-0402 | ESTANQUEZ | ESTANQUEZ | CIRCUITO | ALIMENTADOR_CONVENCIONAL | CTO | Alimentador de Distribución Convencional | NO |  | 13.8 | 0 | AÉREO | CONTROLADO | CARACTERIZADO
CT-MER-01757 | LOS_ANDES | MERIDA | TOVAR | SE-MER-0404 | BAILADORES | BAILADORES | CIRCUITO | ALIMENTADOR_CONVENCIONAL | CTO | Alimentador de Distribución Convencional | NO |  | 13.8 | 0 | AÉREO | CONTROLADO | CARACTERIZADO
CT-MER-01758 | LOS_ANDES | MERIDA | TOVAR | SE-MER-0404 | BAILADORES | BAILADORES | CIRCUITO | ALIMENTADOR_CONVENCIONAL | CTO | Alimentador de Distribución Convencional | NO |  | 34.5 | 0 | AÉREO | CONTROLADO | CARACTERIZADO
CT-MER-01759 | LOS_ANDES | MERIDA | TOVAR | SE-MER-0404 | CANAGUA | CANAGUA | CIRCUITO | ALIMENTADOR_CONVENCIONAL | CTO | Alimentador de Distribución Convencional | NO |  | 34.5 | 0 | AÉREO | CONTROLADO | CARACTERIZADO
CT-MER-01760 | LOS_ANDES | MERIDA | TOVAR | SE-MER-0404 | EL PEÑON | EL PEÑON | CIRCUITO | ALIMENTADOR_CONVENCIONAL | CTO | Alimentador de Distribución Convencional | NO |  | 13.8 | 0 | AÉREO | CONTROLADO | CARACTERIZADO
CT-MER-01761 | LOS_ANDES | MERIDA | TOVAR | SE-MER-0404 | HOSPITAL-TOVAR | HOSPITAL-TOVAR | CIRCUITO | ALIMENTADOR_CONVENCIONAL | CTO | Alimentador de Distribución Convencional | NO |  | 13.8 | 0 | AÉREO | CONTROLADO | CARACTERIZADO
CT-MER-01762 | LOS_ANDES | MERIDA | TOVAR | SE-MER-0404 | SANTA CRUZ | SANTA CRUZ | CIRCUITO | ALIMENTADOR_CONVENCIONAL | CTO | Alimentador de Distribución Convencional | NO |  | 34.5 | 0 | AÉREO | CONTROLADO | CARACTERIZADO
CT-MER-01763 | LOS_ANDES | MERIDA | TOVAR | SE-MER-0404 | ZEA | ZEA | CIRCUITO | ALIMENTADOR_CONVENCIONAL | CTO | Alimentador de Distribución Convencional | NO |  | 13.8 | 0 | AÉREO | CONTROLADO | CARACTERIZADO
CT-MER-01764 | LOS_ANDES | MERIDA | VIGIA | SE-MER-0389 | 1º DE MAYO | 1º DE MAYO | CIRCUITO | ALIMENTADOR_CONVENCIONAL | CTO | Alimentador de Distribución Convencional | NO |  | 13.8 | 0 | AÉREO | CONTROLADO | CARACTERIZADO
CT-MER-01765 | LOS_ANDES | MERIDA | VIGIA | SE-MER-0389 | AV. DON PEPE | AV. DON PEPE | CIRCUITO | ALIMENTADOR_CONVENCIONAL | CTO | Alimentador de Distribución Convencional | NO |  | 13.8 | 0 | AÉREO | CONTROLADO | CARACTERIZADO
CT-MER-01766 | LOS_ANDES | MERIDA | VIGIA | SE-MER-0389 | CAÑO TIGRE | CAÑO TIGRE | CIRCUITO | ALIMENTADOR_CONVENCIONAL | CTO | Alimentador de Distribución Convencional | NO |  | 13.8 | 0 | AÉREO | CONTROLADO | CARACTERIZADO
CT-MER-01767 | LOS_ANDES | MERIDA | VIGIA | SE-MER-0389 | CAÑO ZANCUDO | CAÑO ZANCUDO | CIRCUITO | ALIMENTADOR_CONVENCIONAL | CTO | Alimentador de Distribución Convencional | NO |  | 34.5 | 0 | AÉREO | CONTROLADO | CARACTERIZADO
CT-MER-01768 | LOS_ANDES | MERIDA | VIGIA | SE-MER-0389 | EL BOSQUE | EL BOSQUE | CIRCUITO | ALIMENTADOR_CONVENCIONAL | CTO | Alimentador de Distribución Convencional | NO |  | 34.5 | 0 | AÉREO | CONTROLADO | CARACTERIZADO
CT-MER-01769 | LOS_ANDES | MERIDA | VIGIA | SE-MER-0389 | HOSPITAL-CENTRO | HOSPITAL-CENTRO | CIRCUITO | ALIMENTADOR_CONVENCIONAL | CTO | Alimentador de Distribución Convencional | NO |  | 13.8 | 0 | AÉREO | CONTROLADO | CARACTERIZADO
CT-MER-01770 | LOS_ANDES | MERIDA | VIGIA | SE-MER-0389 | LOS POZONES | LOS POZONES | CIRCUITO | ALIMENTADOR_CONVENCIONAL | CTO | Alimentador de Distribución Convencional | NO |  | 13.8 | 0 | AÉREO | CONTROLADO | CARACTERIZADO
CT-MER-01771 | LOS_ANDES | MERIDA | VIGIA | SE-MER-0389 | PANAMERICANA | PANAMERICANA | CIRCUITO | ALIMENTADOR_CONVENCIONAL | CTO | Alimentador de Distribución Convencional | NO |  | 13.8 | 0 | AÉREO | CONTROLADO | CARACTERIZADO
CT-MER-01772 | LOS_ANDES | MERIDA | VIGIA | SE-MER-0389 | PDVSA | PDVSA | CIRCUITO | ALIMENTADOR_CONVENCIONAL | CTO | Alimentador de Distribución Convencional | NO |  | 13.8 | 0 | AÉREO | CONTROLADO | CARACTERIZADO
CT-MER-01773 | LOS_ANDES | MERIDA | VIGIA | SE-MER-0389 | PDVSA | PDVSA | CIRCUITO | ALIMENTADOR_CONVENCIONAL | CTO | Alimentador de Distribución Convencional | NO |  | 34.5 | 0 | AÉREO | CONTROLADO | CARACTERIZADO
CT-MER-01774 | LOS_ANDES | MERIDA | VIGIA | SE-MER-0389 | ZONA IND.-AEROPUERTO | ZONA IND.-AEROPUERTO | CIRCUITO | ALIMENTADOR_CONVENCIONAL | CTO | Alimentador de Distribución Convencional | NO |  | 13.8 | 0 | AÉREO | CONTROLADO | CARACTERIZADO
CT-MER-01775 | LOS_ANDES | MERIDA | VILLA LIBERTAD | SE-MER-0408 | MAKRO | MAKRO | CIRCUITO | ALIMENTADOR_CONVENCIONAL | CTO | Alimentador de Distribución Convencional | NO |  | 13.8 | 0 | AÉREO | CONTROLADO | CARACTERIZADO
CT-MER-01776 | LOS_ANDES | MERIDA | VILLA LIBERTAD | SE-MER-0408 | SAN JUAN | SAN JUAN | CIRCUITO | ALIMENTADOR_CONVENCIONAL | CTO | Alimentador de Distribución Convencional | NO |  | 13.8 | 0 | AÉREO | CONTROLADO | CARACTERIZADO
CT-MER-01777 | LOS_ANDES | MERIDA | VILLA LIBERTAD | SE-MER-0408 | VILLA LIBERTAD | VILLA LIBERTAD | CIRCUITO | ALIMENTADOR_CONVENCIONAL | CTO | Alimentador de Distribución Convencional | NO |  | 13.8 | 0 | AÉREO | CONTROLADO | CARACTERIZADO
CT-MIR-01778 | CAPITAL | MIRANDA | ALVARENGA | SE-MIR-0409 | ALVARENGA . | ALVARENGA | CIRCUITO | ALIMENTADOR_CONVENCIONAL | CTO | Alimentador de Distribución Convencional | NO |  | 13.8 | 0 | AÉREO | CONTROLADO | CARACTERIZADO
CT-MIR-01779 | CAPITAL | MIRANDA | ALVARENGA | SE-MIR-0409 | CAMPITO | CAMPITO | CIRCUITO | ALIMENTADOR_CONVENCIONAL | CTO | Alimentador de Distribución Convencional | NO |  | 13.8 | 0 | AÉREO | CONTROLADO | CARACTERIZADO
CT-MIR-01780 | CAPITAL | MIRANDA | ALVARENGA | SE-MIR-0409 | ESTRELLA | ESTRELLA | CIRCUITO | ALIMENTADOR_CONVENCIONAL | CTO | Alimentador de Distribución Convencional | NO |  | 13.8 | 0 | AÉREO | CONTROLADO | CARACTERIZADO
CT-MIR-01781 | CAPITAL | MIRANDA | ALVARENGA | SE-MIR-0409 | LOS OLIVO | LOS OLIVO | CIRCUITO | ALIMENTADOR_CONVENCIONAL | CTO | Alimentador de Distribución Convencional | NO |  | 13.8 | 0 | AÉREO | CONTROLADO | CARACTERIZADO
CT-MIR-01782 | CAPITAL | MIRANDA | ALVARENGA | SE-MIR-0409 | MAGDALENA | MAGDALENA | CIRCUITO | ALIMENTADOR_CONVENCIONAL | CTO | Alimentador de Distribución Convencional | NO |  | 13.8 | 0 | AÉREO | CONTROLADO | CARACTERIZADO
CT-MIR-01783 | CAPITAL | MIRANDA | ALVARENGA | SE-MIR-0409 | SAN RAFAEL | SAN RAFAEL | CIRCUITO | ALIMENTADOR_CONVENCIONAL | CTO | Alimentador de Distribución Convencional | NO |  | 13.8 | 0 | AÉREO | CONTROLADO | CARACTERIZADO
CT-MIR-01784 | CAPITAL | MIRANDA | BARBECHO | SE-MIR-0410 | BARBECHO A1 | BARBECHO A1 | CIRCUITO | ALIMENTADOR_CONVENCIONAL | CTO | Alimentador de Distribución Convencional | NO |  | 12.47 | 0 | AÉREO | CONTROLADO | CARACTERIZADO
CT-MIR-01785 | CAPITAL | MIRANDA | BARBECHO | SE-MIR-0410 | BARBECHO A10 | BARBECHO A10 | CIRCUITO | ALIMENTADOR_CONVENCIONAL | CTO | Alimentador de Distribución Convencional | NO |  | 12.47 | 0 | AÉREO | CONTROLADO | CARACTERIZADO
CT-MIR-01786 | CAPITAL | MIRANDA | BARBECHO | SE-MIR-0410 | BARBECHO A2 | BARBECHO A2 | CIRCUITO | ALIMENTADOR_CONVENCIONAL | CTO | Alimentador de Distribución Convencional | NO |  | 12.47 | 0 | AÉREO | CONTROLADO | CARACTERIZADO
CT-MIR-01787 | CAPITAL | MIRANDA | BARBECHO | SE-MIR-0410 | BARBECHO A3 | BARBECHO A3 | CIRCUITO | ALIMENTADOR_CONVENCIONAL | CTO | Alimentador de Distribución Convencional | NO |  | 12.47 | 0 | AÉREO | CONTROLADO | CARACTERIZADO
CT-MIR-01788 | CAPITAL | MIRANDA | BARBECHO | SE-MIR-0410 | BARBECHO A4 | BARBECHO A4 | CIRCUITO | ALIMENTADOR_CONVENCIONAL | CTO | Alimentador de Distribución Convencional | NO |  | 12.47 | 0 | AÉREO | CONTROLADO | CARACTERIZADO
CT-MIR-01789 | CAPITAL | MIRANDA | BARBECHO | SE-MIR-0410 | BARBECHO A5 | BARBECHO A5 | CIRCUITO | ALIMENTADOR_CONVENCIONAL | CTO | Alimentador de Distribución Convencional | NO |  | 12.47 | 0 | AÉREO | CONTROLADO | CARACTERIZADO
CT-MIR-01790 | CAPITAL | MIRANDA | BARBECHO | SE-MIR-0410 | BARBECHO A6 | BARBECHO A6 | CIRCUITO | ALIMENTADOR_CONVENCIONAL | CTO | Alimentador de Distribución Convencional | NO |  | 12.47 | 0 | AÉREO | CONTROLADO | CARACTERIZADO
CT-MIR-01791 | CAPITAL | MIRANDA | BARBECHO | SE-MIR-0410 | BARBECHO A7 | BARBECHO A7 | CIRCUITO | ALIMENTADOR_CONVENCIONAL | CTO | Alimentador de Distribución Convencional | NO |  | 12.47 | 0 | AÉREO | CONTROLADO | CARACTERIZADO
CT-MIR-01792 | CAPITAL | MIRANDA | BARBECHO | SE-MIR-0410 | BARBECHO A8 | BARBECHO A8 | CIRCUITO | ALIMENTADOR_CONVENCIONAL | CTO | Alimentador de Distribución Convencional | NO |  | 12.47 | 0 | AÉREO | CONTROLADO | CARACTERIZADO
CT-MIR-01793 | CAPITAL | MIRANDA | BARBECHO | SE-MIR-0410 | BARBECHO A9 | BARBECHO A9 | CIRCUITO | ALIMENTADOR_CONVENCIONAL | CTO | Alimentador de Distribución Convencional | NO |  | 12.47 | 0 | AÉREO | CONTROLADO | CARACTERIZADO
CT-MIR-01794 | CAPITAL | MIRANDA | BARBECHO | SE-MIR-0410 | BARBECHO B10 | BARBECHO B10 | CIRCUITO | ALIMENTADOR_CONVENCIONAL | CTO | Alimentador de Distribución Convencional | NO |  | 12.47 | 0 | AÉREO | CONTROLADO | CARACTERIZADO
CT-MIR-01795 | CAPITAL | MIRANDA | BARBECHO | SE-MIR-0410 | BARBECHO B2 | BARBECHO B2 | CIRCUITO | ALIMENTADOR_CONVENCIONAL | CTO | Alimentador de Distribución Convencional | NO |  | 12.47 | 0 | AÉREO | CONTROLADO | CARACTERIZADO
CT-MIR-01796 | CAPITAL | MIRANDA | BARBECHO | SE-MIR-0410 | BARBECHO B3 | BARBECHO B3 | CIRCUITO | ALIMENTADOR_CONVENCIONAL | CTO | Alimentador de Distribución Convencional | NO |  | 12.47 | 0 | AÉREO | CONTROLADO | CARACTERIZADO
CT-MIR-01797 | CAPITAL | MIRANDA | BARBECHO | SE-MIR-0410 | BARBECHO B4 | BARBECHO B4 | CIRCUITO | ALIMENTADOR_CONVENCIONAL | CTO | Alimentador de Distribución Convencional | NO |  | 12.47 | 0 | AÉREO | CONTROLADO | CARACTERIZADO
CT-MIR-01798 | CAPITAL | MIRANDA | BARBECHO | SE-MIR-0410 | BARBECHO B5 | BARBECHO B5 | CIRCUITO | ALIMENTADOR_CONVENCIONAL | CTO | Alimentador de Distribución Convencional | NO |  | 12.47 | 0 | AÉREO | CONTROLADO | CARACTERIZADO
CT-MIR-01799 | CAPITAL | MIRANDA | BARBECHO | SE-MIR-0410 | BARBECHO B6 | BARBECHO B6 | CIRCUITO | ALIMENTADOR_CONVENCIONAL | CTO | Alimentador de Distribución Convencional | NO |  | 12.47 | 0 | AÉREO | CONTROLADO | CARACTERIZADO
CT-MIR-01800 | CAPITAL | MIRANDA | BARBECHO | SE-MIR-0410 | BARBECHO B7 | BARBECHO B7 | CIRCUITO | ALIMENTADOR_CONVENCIONAL | CTO | Alimentador de Distribución Convencional | NO |  | 12.47 | 0 | AÉREO | CONTROLADO | CARACTERIZADO
CT-MIR-01801 | CAPITAL | MIRANDA | BARBECHO | SE-MIR-0410 | BARBECHO B8 | BARBECHO B8 | CIRCUITO | ALIMENTADOR_CONVENCIONAL | CTO | Alimentador de Distribución Convencional | NO |  | 12.47 | 0 | AÉREO | CONTROLADO | CARACTERIZADO
CT-MIR-01802 | CAPITAL | MIRANDA | BARBECHO | SE-MIR-0410 | BARBECHO B9 | BARBECHO B9 | CIRCUITO | ALIMENTADOR_CONVENCIONAL | CTO | Alimentador de Distribución Convencional | NO |  | 12.47 | 0 | AÉREO | CONTROLADO | CARACTERIZADO
CT-MIR-01803 | CAPITAL | MIRANDA | BICENTENARIO | SE-MIR-0410 | ABASTO BICENTENARIO | ABASTO BICENTENARIO | CIRCUITO | ALIMENTADOR_CONVENCIONAL | CTO | Alimentador de Distribución Convencional | NO |  | 13.8 | 0 | AÉREO | CONTROLADO | CARACTERIZADO
CT-MIR-01804 | CAPITAL | MIRANDA | CANGREJAL | SE-MIR-0411 | BELEN | BELEN | CIRCUITO | ALIMENTADOR_CONVENCIONAL | CTO | Alimentador de Distribución Convencional | NO |  | 13.8 | 0 | AÉREO | CONTROLADO | CARACTERIZADO
CT-MIR-01805 | CAPITAL | MIRANDA | CANGREJAL | SE-MIR-0411 | BUCHE | BUCHE | CIRCUITO | ALIMENTADOR_CONVENCIONAL | CTO | Alimentador de Distribución Convencional | NO |  | 13.8 | 0 | AÉREO | CONTROLADO | CARACTERIZADO
CT-MIR-01806 | CAPITAL | MIRANDA | CANGREJAL | SE-MIR-0411 | CANGREJAL 13,8 KV | CANGREJAL | CIRCUITO | ALIMENTADOR_CONVENCIONAL | CTO | Alimentador de Distribución Convencional | NO |  | 13.8 | 0 | AÉREO | CONTROLADO | CARACTERIZADO
CT-MIR-01807 | CAPITAL | MIRANDA | CANGREJAL | SE-MIR-0411 | CARENERO | CARENERO | CIRCUITO | ALIMENTADOR_CONVENCIONAL | CTO | Alimentador de Distribución Convencional | NO |  | 13.8 | 0 | AÉREO | CONTROLADO | CARACTERIZADO
CT-MIR-01808 | CAPITAL | MIRANDA | CANGREJAL | SE-MIR-0411 | EL JOBO | EL JOBO | CIRCUITO | ALIMENTADOR_CONVENCIONAL | CTO | Alimentador de Distribución Convencional | NO |  | 13.8 | 0 | AÉREO | CONTROLADO | CARACTERIZADO
CT-MIR-01809 | CAPITAL | MIRANDA | CANGREJAL | SE-MIR-0411 | LOS CANALES | LOS CANALES | CIRCUITO | ALIMENTADOR_CONVENCIONAL | CTO | Alimentador de Distribución Convencional | NO |  | 13.8 | 0 | AÉREO | CONTROLADO | CARACTERIZADO
CT-MIR-01810 | CAPITAL | MIRANDA | CARENERO | SE-MIR-0412 | BUCHE | BUCHE | CIRCUITO | ALIMENTADOR_CONVENCIONAL | CTO | Alimentador de Distribución Convencional | NO |  | 13.8 | 0 | AÉREO | CONTROLADO | CARACTERIZADO
CT-MIR-01811 | CAPITAL | MIRANDA | CARENERO | SE-MIR-0412 | CARENERO | CARENERO | CIRCUITO | ALIMENTADOR_CONVENCIONAL | CTO | Alimentador de Distribución Convencional | NO |  | 13.8 | 0 | AÉREO | CONTROLADO | CARACTERIZADO
CT-MIR-01812 | CAPITAL | MIRANDA | CARENERO | SE-MIR-0412 | CIUDAD BALNEARIO HIGUEROTE | CIUDAD BALNEARIO HIGUEROTE | CIRCUITO | ALIMENTADOR_CONVENCIONAL | CTO | Alimentador de Distribución Convencional | NO |  | 13.8 | 0 | AÉREO | CONTROLADO | CARACTERIZADO
CT-MIR-01813 | CAPITAL | MIRANDA | CARRIZALES | SE-MIR-0413 | CARRIZALES A1 | CARRIZALES A1 | CIRCUITO | ALIMENTADOR_CONVENCIONAL | CTO | Alimentador de Distribución Convencional | NO |  | 12.47 | 0 | AÉREO | CONTROLADO | CARACTERIZADO
CT-MIR-01814 | CAPITAL | MIRANDA | CARRIZALES | SE-MIR-0413 | CARRIZALES A2 | CARRIZALES A2 | CIRCUITO | ALIMENTADOR_CONVENCIONAL | CTO | Alimentador de Distribución Convencional | NO |  | 12.47 | 0 | AÉREO | CONTROLADO | CARACTERIZADO
CT-MIR-01815 | CAPITAL | MIRANDA | CARRIZALES | SE-MIR-0413 | CARRIZALES A3 | CARRIZALES A3 | CIRCUITO | ALIMENTADOR_CONVENCIONAL | CTO | Alimentador de Distribución Convencional | NO |  | 12.47 | 0 | AÉREO | CONTROLADO | CARACTERIZADO
CT-MIR-01816 | CAPITAL | MIRANDA | CARRIZALES | SE-MIR-0413 | CARRIZALES B1 | CARRIZALES B1 | CIRCUITO | ALIMENTADOR_CONVENCIONAL | CTO | Alimentador de Distribución Convencional | NO |  | 12.47 | 0 | AÉREO | CONTROLADO | CARACTERIZADO
CT-MIR-01817 | CAPITAL | MIRANDA | CARRIZALES | SE-MIR-0413 | CARRIZALES B2 | CARRIZALES B2 | CIRCUITO | ALIMENTADOR_CONVENCIONAL | CTO | Alimentador de Distribución Convencional | NO |  | 12.47 | 0 | AÉREO | CONTROLADO | CARACTERIZADO
CT-MIR-01818 | CAPITAL | MIRANDA | CARRIZALES | SE-MIR-0413 | CARRIZALES B3 | CARRIZALES B3 | CIRCUITO | ALIMENTADOR_CONVENCIONAL | CTO | Alimentador de Distribución Convencional | NO |  | 12.47 | 0 | AÉREO | CONTROLADO | CARACTERIZADO
CT-MIR-01819 | CAPITAL | MIRANDA | CASARAPA | SE-MIR-0414 | CASARAPA A1 | CASARAPA A1 | CIRCUITO | ALIMENTADOR_CONVENCIONAL | CTO | Alimentador de Distribución Convencional | NO |  | 12.47 | 0 | AÉREO | CONTROLADO | CARACTERIZADO
CT-MIR-01820 | CAPITAL | MIRANDA | CASARAPA | SE-MIR-0414 | CASARAPA A2 | CASARAPA A2 | CIRCUITO | ALIMENTADOR_CONVENCIONAL | CTO | Alimentador de Distribución Convencional | NO |  | 12.47 | 0 | AÉREO | CONTROLADO | CARACTERIZADO
CT-MIR-01821 | CAPITAL | MIRANDA | CASARAPA | SE-MIR-0414 | CASARAPA B1 | CASARAPA B1 | CIRCUITO | ALIMENTADOR_CONVENCIONAL | CTO | Alimentador de Distribución Convencional | NO |  | 12.47 | 0 | AÉREO | CONTROLADO | CARACTERIZADO
CT-MIR-01822 | CAPITAL | MIRANDA | CASARAPA | SE-MIR-0414 | CASARAPA B2 | CASARAPA B2 | CIRCUITO | ALIMENTADOR_CONVENCIONAL | CTO | Alimentador de Distribución Convencional | NO |  | 12.47 | 0 | AÉREO | CONTROLADO | CARACTERIZADO
CT-MIR-01823 | CAPITAL | MIRANDA | CASARAPA | SE-MIR-0414 | CASARAPA B3 | CASARAPA B3 | CIRCUITO | ALIMENTADOR_CONVENCIONAL | CTO | Alimentador de Distribución Convencional | NO |  | 12.47 | 0 | AÉREO | CONTROLADO | CARACTERIZADO
CT-MIR-01824 | CAPITAL | MIRANDA | CAUCAGUA | SE-MIR-0415 | ARAGUITA | ARAGUITA | CIRCUITO | ALIMENTADOR_CONVENCIONAL | CTO | Alimentador de Distribución Convencional | NO |  | 13.8 | 0 | AÉREO | CONTROLADO | CARACTERIZADO
CT-MIR-01825 | CAPITAL | MIRANDA | CAUCAGUA | SE-MIR-0415 | BIMBO | BIMBO | CIRCUITO | ALIMENTADOR_CONVENCIONAL | CTO | Alimentador de Distribución Convencional | NO |  | 13.8 | 0 | AÉREO | CONTROLADO | CARACTERIZADO
CT-MIR-01826 | CAPITAL | MIRANDA | CAUCAGUA | SE-MIR-0415 | CAFÉ | CAFÉ | CIRCUITO | ALIMENTADOR_CONVENCIONAL | CTO | Alimentador de Distribución Convencional | NO |  | 13.8 | 0 | AÉREO | CONTROLADO | CARACTERIZADO
CT-MIR-01827 | CAPITAL | MIRANDA | CAUCAGUA | SE-MIR-0415 | CAUCAGUA | CAUCAGUA | CIRCUITO | ALIMENTADOR_CONVENCIONAL | CTO | Alimentador de Distribución Convencional | NO |  | 13.8 | 0 | AÉREO | CONTROLADO | CARACTERIZADO
CT-MIR-01828 | CAPITAL | MIRANDA | CAUCAGUA | SE-MIR-0415 | EL CLAVO | EL CLAVO | CIRCUITO | ALIMENTADOR_CONVENCIONAL | CTO | Alimentador de Distribución Convencional | NO |  | 13.8 | 0 | AÉREO | CONTROLADO | CARACTERIZADO
CT-MIR-01829 | CAPITAL | MIRANDA | CAUCAGUA | SE-MIR-0415 | INOS 34,8 | INOS 34,8 | CIRCUITO | ALIMENTADOR_CONVENCIONAL | CTO | Alimentador de Distribución Convencional | NO |  | 34.5 | 0 | AÉREO | CONTROLADO | CARACTERIZADO
CT-MIR-01830 | CAPITAL | MIRANDA | CAUCAGUA | SE-MIR-0415 | PEPSI | PEPSI | CIRCUITO | ALIMENTADOR_CONVENCIONAL | CTO | Alimentador de Distribución Convencional | NO |  | 13.8 | 0 | AÉREO | CONTROLADO | CARACTERIZADO
CT-MIR-01831 | CAPITAL | MIRANDA | CAUCAGUITA | SE-DIS-0568 | CAUCAGUITA A1 | CAUCAGUITA A1 | CIRCUITO | ALIMENTADOR_CONVENCIONAL | CTO | Alimentador de Distribución Convencional | NO |  | 8.3 | 0 | AÉREO | CONTROLADO | CARACTERIZADO
CT-MIR-01832 | CAPITAL | MIRANDA | CHARALLAVE II | SE-MIR-0416 | AGREGADO LIVIANO | AGREGADO LIVIANO | CIRCUITO | ALIMENTADOR_CONVENCIONAL | CTO | Alimentador de Distribución Convencional | NO |  | 13.8 | 0 | AÉREO | CONTROLADO | CARACTERIZADO
CT-MIR-01833 | CAPITAL | MIRANDA | CHARALLAVE II | SE-MIR-0416 | ALFA QUARZT | ALFA QUARZT | CIRCUITO | ALIMENTADOR_CONVENCIONAL | CTO | Alimentador de Distribución Convencional | NO |  | 13.8 | 0 | AÉREO | CONTROLADO | CARACTERIZADO
CT-MIR-01834 | CAPITAL | MIRANDA | CHARALLAVE II | SE-MIR-0416 | AMERICER | AMERICER | CIRCUITO | ALIMENTADOR_CONVENCIONAL | CTO | Alimentador de Distribución Convencional | NO |  | 13.8 | 0 | AÉREO | CONTROLADO | CARACTERIZADO
CT-MIR-01835 | CAPITAL | MIRANDA | CHARALLAVE II | SE-MIR-0416 | CHARALLAVE | CHARALLAVE | CIRCUITO | ALIMENTADOR_CONVENCIONAL | CTO | Alimentador de Distribución Convencional | NO |  | 13.8 | 0 | AÉREO | CONTROLADO | CARACTERIZADO
CT-MIR-01836 | CAPITAL | MIRANDA | CHARALLAVE II | SE-MIR-0416 | FERROCAR | FERROCAR | CIRCUITO | ALIMENTADOR_CONVENCIONAL | CTO | Alimentador de Distribución Convencional | NO |  | 34.5 | 0 | AÉREO | CONTROLADO | CARACTERIZADO
CT-MIR-01837 | CAPITAL | MIRANDA | CHARALLAVE II | SE-MIR-0416 | LA RAIZA | LA RAIZA | CIRCUITO | ALIMENTADOR_CONVENCIONAL | CTO | Alimentador de Distribución Convencional | NO |  | 34.5 | 0 | AÉREO | CONTROLADO | CARACTERIZADO
CT-MIR-01838 | CAPITAL | MIRANDA | CHARALLAVE II | SE-MIR-0416 | PITAHAYA | PITAHAYA | CIRCUITO | ALIMENTADOR_CONVENCIONAL | CTO | Alimentador de Distribución Convencional | NO |  | 13.8 | 0 | AÉREO | CONTROLADO | CARACTERIZADO
CT-MIR-01839 | CAPITAL | MIRANDA | CHARALLAVE II | SE-MIR-0416 | PUEBLO NUEVO | PUEBLO NUEVO | CIRCUITO | ALIMENTADOR_CONVENCIONAL | CTO | Alimentador de Distribución Convencional | NO |  | 34.5 | 0 | AÉREO | CONTROLADO | CARACTERIZADO
CT-MIR-01840 | CAPITAL | MIRANDA | CHARALLAVE II | SE-MIR-0416 | RIO TUY | RIO TUY | CIRCUITO | ALIMENTADOR_CONVENCIONAL | CTO | Alimentador de Distribución Convencional | NO |  | 13.8 | 0 | AÉREO | CONTROLADO | CARACTERIZADO
CT-MIR-01841 | CAPITAL | MIRANDA | CHARALLAVE II | SE-MIR-0416 | SIMAQUIMICA | SIMAQUIMICA | CIRCUITO | ALIMENTADOR_CONVENCIONAL | CTO | Alimentador de Distribución Convencional | NO |  | 13.8 | 0 | AÉREO | CONTROLADO | CARACTERIZADO
CT-MIR-01842 | CAPITAL | MIRANDA | CHARALLAVE II | SE-MIR-0416 | SUCUA | SUCUA | CIRCUITO | ALIMENTADOR_CONVENCIONAL | CTO | Alimentador de Distribución Convencional | NO |  | 13.8 | 0 | AÉREO | CONTROLADO | CARACTERIZADO
CT-MIR-01843 | CAPITAL | MIRANDA | CHARALLAVE II | SE-MIR-0416 | TACATA CUA | TACATA CUA | CIRCUITO | ALIMENTADOR_CONVENCIONAL | CTO | Alimentador de Distribución Convencional | NO |  | 13.8 | 0 | AÉREO | CONTROLADO | CARACTERIZADO
CT-MIR-01844 | CAPITAL | MIRANDA | CUA | SE-MIR-0419 | APARAY | APARAY | CIRCUITO | ALIMENTADOR_CONVENCIONAL | CTO | Alimentador de Distribución Convencional | NO |  | 13.8 | 0 | AÉREO | CONTROLADO | CARACTERIZADO
CT-MIR-01845 | CAPITAL | MIRANDA | CUA | SE-MIR-0419 | BELFORT GLASS | BELFORT GLASS | CIRCUITO | ALIMENTADOR_CONVENCIONAL | CTO | Alimentador de Distribución Convencional | NO |  | 13.8 | 0 | AÉREO | CONTROLADO | CARACTERIZADO
CT-MIR-01846 | CAPITAL | MIRANDA | CUA | SE-MIR-0419 | FAACA | FAACA | CIRCUITO | ALIMENTADOR_CONVENCIONAL | CTO | Alimentador de Distribución Convencional | NO |  | 13.8 | 0 | AÉREO | CONTROLADO | CARACTERIZADO
CT-MIR-01847 | CAPITAL | MIRANDA | CUA | SE-MIR-0419 | MARIN I | MARIN I | CIRCUITO | ALIMENTADOR_CONVENCIONAL | CTO | Alimentador de Distribución Convencional | NO |  | 13.8 | 0 | AÉREO | CONTROLADO | CARACTERIZADO
CT-MIR-01848 | CAPITAL | MIRANDA | CUA | SE-MIR-0419 | MARIN II | MARIN II | CIRCUITO | ALIMENTADOR_CONVENCIONAL | CTO | Alimentador de Distribución Convencional | NO |  | 13.8 | 0 | AÉREO | CONTROLADO | CARACTERIZADO
CT-MIR-01849 | CAPITAL | MIRANDA | CUA | SE-MIR-0419 | MARIN III | MARIN III | CIRCUITO | ALIMENTADOR_CONVENCIONAL | CTO | Alimentador de Distribución Convencional | NO |  | 13.8 | 0 | AÉREO | CONTROLADO | CARACTERIZADO
CT-MIR-01850 | CAPITAL | MIRANDA | CUA | SE-MIR-0419 | TACATA | TACATA | CIRCUITO | ALIMENTADOR_CONVENCIONAL | CTO | Alimentador de Distribución Convencional | NO |  | 13.8 | 0 | AÉREO | CONTROLADO | CARACTERIZADO
CT-MIR-01851 | CAPITAL | MIRANDA | CUPIRA | SE-MIR-0419 | CHAGUARAMAL | CHAGUARAMAL | CIRCUITO | ALIMENTADOR_CONVENCIONAL | CTO | Alimentador de Distribución Convencional | NO |  | 13.8 | 0 | AÉREO | CONTROLADO | CARACTERIZADO
CT-MIR-01852 | CAPITAL | MIRANDA | CUPIRA | SE-MIR-0419 | MACHURUCUTO | MACHURUCUTO | CIRCUITO | ALIMENTADOR_CONVENCIONAL | CTO | Alimentador de Distribución Convencional | NO |  | 13.8 | 0 | AÉREO | CONTROLADO | CARACTERIZADO
CT-MIR-01853 | CAPITAL | MIRANDA | CUPIRA | SE-MIR-0419 | NVA ALEJANDRIA | NVA ALEJANDRIA | CIRCUITO | ALIMENTADOR_CONVENCIONAL | CTO | Alimentador de Distribución Convencional | NO |  | 13.8 | 0 | AÉREO | CONTROLADO | CARACTERIZADO
CT-MIR-01854 | CAPITAL | MIRANDA | CURIEPE | SE-MIR-0421 | BIRONGO | BIRONGO | CIRCUITO | ALIMENTADOR_CONVENCIONAL | CTO | Alimentador de Distribución Convencional | NO |  | 13.8 | 0 | AÉREO | CONTROLADO | CARACTERIZADO
CT-MIR-01855 | CAPITAL | MIRANDA | CURIEPE | SE-MIR-0421 | MESA GRANDE | MESA GRANDE | CIRCUITO | ALIMENTADOR_CONVENCIONAL | CTO | Alimentador de Distribución Convencional | NO |  | 13.8 | 0 | AÉREO | CONTROLADO | CARACTERIZADO
CT-MIR-01856 | CAPITAL | MIRANDA | EL GUAPO | SE-MIR-0424 | BACHILLER | BACHILLER | CIRCUITO | ALIMENTADOR_CONVENCIONAL | CTO | Alimentador de Distribución Convencional | NO |  | 13.8 | 0 | AÉREO | CONTROLADO | CARACTERIZADO
CT-MIR-01857 | CAPITAL | MIRANDA | EL GUAPO | SE-MIR-0424 | EL GUAPO | EL GUAPO | CIRCUITO | ALIMENTADOR_CONVENCIONAL | CTO | Alimentador de Distribución Convencional | NO |  | 13.8 | 0 | AÉREO | CONTROLADO | CARACTERIZADO
CT-MIR-01858 | CAPITAL | MIRANDA | EL GUAPO | SE-MIR-0424 | EL ROSARIO | EL ROSARIO | CIRCUITO | ALIMENTADOR_CONVENCIONAL | CTO | Alimentador de Distribución Convencional | NO |  | 13.8 | 0 | AÉREO | CONTROLADO | CARACTERIZADO
CT-MIR-01859 | CAPITAL | MIRANDA | EL GUAPO | SE-MIR-0424 | SAN FERNANDO | SAN FERNANDO | CIRCUITO | ALIMENTADOR_CONVENCIONAL | CTO | Alimentador de Distribución Convencional | NO |  | 13.8 | 0 | AÉREO | CONTROLADO | CARACTERIZADO
CT-MIR-01860 | CAPITAL | MIRANDA | ELEGGUA | SE-MIR-0427 | ELEGGUA A1 | ELEGGUA A1 | CIRCUITO | ALIMENTADOR_CONVENCIONAL | CTO | Alimentador de Distribución Convencional | NO |  | 12.47 | 0 | AÉREO | CONTROLADO | CARACTERIZADO
CT-MIR-01861 | CAPITAL | MIRANDA | ELEGGUA | SE-MIR-0427 | ELEGGUA A2 | ELEGGUA A2 | CIRCUITO | ALIMENTADOR_CONVENCIONAL | CTO | Alimentador de Distribución Convencional | NO |  | 12.47 | 0 | AÉREO | CONTROLADO | CARACTERIZADO
CT-MIR-01862 | CAPITAL | MIRANDA | ELEGGUA | SE-MIR-0427 | ELEGGUA A3 | ELEGGUA A3 | CIRCUITO | ALIMENTADOR_CONVENCIONAL | CTO | Alimentador de Distribución Convencional | NO |  | 12.47 | 0 | AÉREO | CONTROLADO | CARACTERIZADO
CT-MIR-01863 | CAPITAL | MIRANDA | ELEGGUA | SE-MIR-0427 | ELEGGUA A4 | ELEGGUA A4 | CIRCUITO | ALIMENTADOR_CONVENCIONAL | CTO | Alimentador de Distribución Convencional | NO |  | 12.47 | 0 | AÉREO | CONTROLADO | CARACTERIZADO
CT-MIR-01864 | CAPITAL | MIRANDA | ELEGGUA | SE-MIR-0427 | ELEGGUA A5 | ELEGGUA A5 | CIRCUITO | ALIMENTADOR_CONVENCIONAL | CTO | Alimentador de Distribución Convencional | NO |  | 12.47 | 0 | AÉREO | CONTROLADO | CARACTERIZADO
CT-MIR-01865 | CAPITAL | MIRANDA | ELEGGUA | SE-MIR-0427 | ELEGGUA B1 | ELEGGUA B1 | CIRCUITO | ALIMENTADOR_CONVENCIONAL | CTO | Alimentador de Distribución Convencional | NO |  | 12.47 | 0 | AÉREO | CONTROLADO | CARACTERIZADO
CT-MIR-01866 | CAPITAL | MIRANDA | ELEGGUA | SE-MIR-0427 | ELEGGUA B2 | ELEGGUA B2 | CIRCUITO | ALIMENTADOR_CONVENCIONAL | CTO | Alimentador de Distribución Convencional | NO |  | 12.47 | 0 | AÉREO | CONTROLADO | CARACTERIZADO
CT-MIR-01867 | CAPITAL | MIRANDA | ELEGGUA | SE-MIR-0427 | ELEGGUA B3 | ELEGGUA B3 | CIRCUITO | ALIMENTADOR_CONVENCIONAL | CTO | Alimentador de Distribución Convencional | NO |  | 12.47 | 0 | AÉREO | CONTROLADO | CARACTERIZADO
CT-MIR-01868 | CAPITAL | MIRANDA | ELEGGUA | SE-MIR-0427 | ELEGGUA B4 | ELEGGUA B4 | CIRCUITO | ALIMENTADOR_CONVENCIONAL | CTO | Alimentador de Distribución Convencional | NO |  | 12.47 | 0 | AÉREO | CONTROLADO | CARACTERIZADO
CT-MIR-01869 | CAPITAL | MIRANDA | GUAIRITA | SE-MIR-0428 | GUAIRITA A1 | GUAIRITA A1 | CIRCUITO | ALIMENTADOR_CONVENCIONAL | CTO | Alimentador de Distribución Convencional | NO |  | 12.47 | 0 | AÉREO | CONTROLADO | CARACTERIZADO
CT-MIR-01870 | CAPITAL | MIRANDA | GUAIRITA | SE-MIR-0428 | GUAIRITA A2 | GUAIRITA A2 | CIRCUITO | ALIMENTADOR_CONVENCIONAL | CTO | Alimentador de Distribución Convencional | NO |  | 12.47 | 0 | AÉREO | CONTROLADO | CARACTERIZADO
CT-MIR-01871 | CAPITAL | MIRANDA | GUAIRITA | SE-MIR-0428 | GUAIRITA A3 | GUAIRITA A3 | CIRCUITO | ALIMENTADOR_CONVENCIONAL | CTO | Alimentador de Distribución Convencional | NO |  | 12.47 | 0 | AÉREO | CONTROLADO | CARACTERIZADO
CT-MIR-01872 | CAPITAL | MIRANDA | GUAIRITA | SE-MIR-0428 | GUAIRITA A4 | GUAIRITA A4 | CIRCUITO | ALIMENTADOR_CONVENCIONAL | CTO | Alimentador de Distribución Convencional | NO |  | 12.47 | 0 | AÉREO | CONTROLADO | CARACTERIZADO
CT-MIR-01873 | CAPITAL | MIRANDA | GUAIRITA | SE-MIR-0428 | GUAIRITA B1 | GUAIRITA B1 | CIRCUITO | ALIMENTADOR_CONVENCIONAL | CTO | Alimentador de Distribución Convencional | NO |  | 12.47 | 0 | AÉREO | CONTROLADO | CARACTERIZADO
CT-MIR-01874 | CAPITAL | MIRANDA | GUAIRITA | SE-MIR-0428 | GUAIRITA B2 | GUAIRITA B2 | CIRCUITO | ALIMENTADOR_CONVENCIONAL | CTO | Alimentador de Distribución Convencional | NO |  | 12.47 | 0 | AÉREO | CONTROLADO | CARACTERIZADO
CT-MIR-01875 | CAPITAL | MIRANDA | GUAIRITA | SE-MIR-0428 | GUAIRITA B3 | GUAIRITA B3 | CIRCUITO | ALIMENTADOR_CONVENCIONAL | CTO | Alimentador de Distribución Convencional | NO |  | 12.47 | 0 | AÉREO | CONTROLADO | CARACTERIZADO
CT-MIR-01876 | CAPITAL | MIRANDA | HIGUEROTE | SE-MIR-0430 | AGUASAL | AGUASAL | CIRCUITO | ALIMENTADOR_CONVENCIONAL | CTO | Alimentador de Distribución Convencional | NO |  | 13.8 | 0 | AÉREO | CONTROLADO | CARACTERIZADO
CT-MIR-01877 | CAPITAL | MIRANDA | HIGUEROTE | SE-MIR-0430 | HIGUEROTE 13,8 KV | HIGUEROTE | CIRCUITO | ALIMENTADOR_CONVENCIONAL | CTO | Alimentador de Distribución Convencional | NO |  | 13.8 | 0 | AÉREO | CONTROLADO | CARACTERIZADO
CT-MIR-01878 | CAPITAL | MIRANDA | HIGUEROTE | SE-MIR-0430 | SAN LUIS | SAN LUIS | CIRCUITO | ALIMENTADOR_CONVENCIONAL | CTO | Alimentador de Distribución Convencional | NO |  | 13.8 | 0 | AÉREO | CONTROLADO | CARACTERIZADO
CT-MIR-01879 | CAPITAL | MIRANDA | HIGUEROTE II | SE-MIR-0428 | AEROPUERTO . | AEROPUERTO | CIRCUITO | ALIMENTADOR_CONVENCIONAL | CTO | Alimentador de Distribución Convencional | NO |  | 13.8 | 0 | AÉREO | CONTROLADO | CARACTERIZADO
CT-MIR-01880 | CAPITAL | MIRANDA | HIGUEROTE II | SE-MIR-0428 | CARENERO | CARENERO | CIRCUITO | ALIMENTADOR_CONVENCIONAL | CTO | Alimentador de Distribución Convencional | NO |  | 34.5 | 0 | AÉREO | CONTROLADO | CARACTERIZADO
CT-MIR-01881 | CAPITAL | MIRANDA | HIGUEROTE II | SE-MIR-0428 | CENTRO TURISTICO | CENTRO TURISTICO | CIRCUITO | ALIMENTADOR_CONVENCIONAL | CTO | Alimentador de Distribución Convencional | NO |  | 13.8 | 0 | AÉREO | CONTROLADO | CARACTERIZADO
CT-MIR-01882 | CAPITAL | MIRANDA | HIGUEROTE II | SE-MIR-0428 | COLIBRI | COLIBRI | CIRCUITO | ALIMENTADOR_CONVENCIONAL | CTO | Alimentador de Distribución Convencional | NO |  | 13.8 | 0 | AÉREO | CONTROLADO | CARACTERIZADO
CT-MIR-01883 | CAPITAL | MIRANDA | HIGUEROTE II | SE-MIR-0428 | FLAMINGO | FLAMINGO | CIRCUITO | ALIMENTADOR_CONVENCIONAL | CTO | Alimentador de Distribución Convencional | NO |  | 13.8 | 0 | AÉREO | CONTROLADO | CARACTERIZADO
CT-MIR-01884 | CAPITAL | MIRANDA | HIGUEROTE II | SE-MIR-0428 | HIGUEROTE I | HIGUEROTE I | CIRCUITO | ALIMENTADOR_CONVENCIONAL | CTO | Alimentador de Distribución Convencional | NO |  | 34.5 | 0 | AÉREO | CONTROLADO | CARACTERIZADO
CT-MIR-01885 | CAPITAL | MIRANDA | HIGUEROTE II | SE-MIR-0428 | MEDITERRANEO | MEDITERRANEO | CIRCUITO | ALIMENTADOR_CONVENCIONAL | CTO | Alimentador de Distribución Convencional | NO |  | 13.8 | 0 | AÉREO | CONTROLADO | CARACTERIZADO
CT-MIR-01886 | CAPITAL | MIRANDA | HIGUEROTE II | SE-MIR-0428 | PDVSA I | PDVSA I | CIRCUITO | ALIMENTADOR_CONVENCIONAL | CTO | Alimentador de Distribución Convencional | NO |  | 34.5 | 0 | AÉREO | CONTROLADO | CARACTERIZADO
CT-MIR-01887 | CAPITAL | MIRANDA | HIGUEROTE II | SE-MIR-0428 | PDVSA II | PDVSA II | CIRCUITO | ALIMENTADOR_CONVENCIONAL | CTO | Alimentador de Distribución Convencional | NO |  | 34.5 | 0 | AÉREO | CONTROLADO | CARACTERIZADO
CT-MIR-01888 | CAPITAL | MIRANDA | INAVI | SE-MIR-0431 | DOS LAGUNAS INDUSTRIAL | DOS LAGUNAS INDUSTRIAL | CIRCUITO | ALIMENTADOR_CONVENCIONAL | CTO | Alimentador de Distribución Convencional | NO |  | 13.8 | 0 | AÉREO | CONTROLADO | CARACTERIZADO
CT-MIR-01889 | CAPITAL | MIRANDA | INAVI | SE-MIR-0431 | DOS LAGUNAS RESIDENCIAL | DOS LAGUNAS RESIDENCIAL | CIRCUITO | ALIMENTADOR_CONVENCIONAL | CTO | Alimentador de Distribución Convencional | NO |  | 13.8 | 0 | AÉREO | CONTROLADO | CARACTERIZADO
CT-MIR-01890 | CAPITAL | MIRANDA | INAVI | SE-MIR-0431 | INAVI 13,8 | INAVI | CIRCUITO | ALIMENTADOR_CONVENCIONAL | CTO | Alimentador de Distribución Convencional | NO |  | 13.8 | 0 | AÉREO | CONTROLADO | CARACTERIZADO
CT-MIR-01891 | CAPITAL | MIRANDA | INAVI | SE-MIR-0431 | SOAPIRE | SOAPIRE | CIRCUITO | ALIMENTADOR_CONVENCIONAL | CTO | Alimentador de Distribución Convencional | NO |  | 13.8 | 0 | AÉREO | CONTROLADO | CARACTERIZADO
CT-MIR-01892 | CAPITAL | MIRANDA | INAVI | SE-MIR-0431 | TRIPLEX | TRIPLEX | CIRCUITO | ALIMENTADOR_CONVENCIONAL | CTO | Alimentador de Distribución Convencional | NO |  | 13.8 | 0 | AÉREO | CONTROLADO | CARACTERIZADO
CT-MIR-01893 | CAPITAL | MIRANDA | INAVI | SE-MIR-0431 | VISTA LINDA | VISTA LINDA | CIRCUITO | ALIMENTADOR_CONVENCIONAL | CTO | Alimentador de Distribución Convencional | NO |  | 13.8 | 0 | AÉREO | CONTROLADO | CARACTERIZADO
CT-MIR-01894 | CAPITAL | MIRANDA | L.CARABALLO | SE-MIR-0433 | L.CARABALLO A1 | L.CARABALLO A1 | CIRCUITO | ALIMENTADOR_CONVENCIONAL | CTO | Alimentador de Distribución Convencional | NO |  | 12.47 | 0 | AÉREO | CONTROLADO | CARACTERIZADO
CT-MIR-01895 | CAPITAL | MIRANDA | L.CARABALLO | SE-MIR-0433 | L.CARABALLO A2 | L.CARABALLO A2 | CIRCUITO | ALIMENTADOR_CONVENCIONAL | CTO | Alimentador de Distribución Convencional | NO |  | 12.47 | 0 | AÉREO | CONTROLADO | CARACTERIZADO
CT-MIR-01896 | CAPITAL | MIRANDA | L.CARABALLO | SE-MIR-0433 | L.CARABALLO A3 | L.CARABALLO A3 | CIRCUITO | ALIMENTADOR_CONVENCIONAL | CTO | Alimentador de Distribución Convencional | NO |  | 12.47 | 0 | AÉREO | CONTROLADO | CARACTERIZADO
CT-MIR-01897 | CAPITAL | MIRANDA | L.CARABALLO | SE-MIR-0433 | L.CARABALLO A4 | L.CARABALLO A4 | CIRCUITO | ALIMENTADOR_CONVENCIONAL | CTO | Alimentador de Distribución Convencional | NO |  | 12.47 | 0 | AÉREO | CONTROLADO | CARACTERIZADO
CT-MIR-01898 | CAPITAL | MIRANDA | L.CARABALLO | SE-MIR-0433 | L.CARABALLO A5 | L.CARABALLO A5 | CIRCUITO | ALIMENTADOR_CONVENCIONAL | CTO | Alimentador de Distribución Convencional | NO |  | 12.47 | 0 | AÉREO | CONTROLADO | CARACTERIZADO
CT-MIR-01899 | CAPITAL | MIRANDA | L.CARABALLO | SE-MIR-0433 | L.CARABALLO A6 | L.CARABALLO A6 | CIRCUITO | ALIMENTADOR_CONVENCIONAL | CTO | Alimentador de Distribución Convencional | NO |  | 12.47 | 0 | AÉREO | CONTROLADO | CARACTERIZADO
CT-MIR-01900 | CAPITAL | MIRANDA | L.CARABALLO | SE-MIR-0433 | L.CARABALLO A7 | L.CARABALLO A7 | CIRCUITO | ALIMENTADOR_CONVENCIONAL | CTO | Alimentador de Distribución Convencional | NO |  | 12.47 | 0 | AÉREO | CONTROLADO | CARACTERIZADO
CT-MIR-01901 | CAPITAL | MIRANDA | L.CARABALLO | SE-MIR-0433 | L.CARABALLO A8 | L.CARABALLO A8 | CIRCUITO | ALIMENTADOR_CONVENCIONAL | CTO | Alimentador de Distribución Convencional | NO |  | 12.47 | 0 | AÉREO | CONTROLADO | CARACTERIZADO
CT-MIR-01902 | CAPITAL | MIRANDA | L.CARABALLO | SE-MIR-0433 | L.CARABALLO A9 | L.CARABALLO A9 | CIRCUITO | ALIMENTADOR_CONVENCIONAL | CTO | Alimentador de Distribución Convencional | NO |  | 12.47 | 0 | AÉREO | CONTROLADO | CARACTERIZADO
CT-MIR-01903 | CAPITAL | MIRANDA | L.CARABALLO | SE-MIR-0433 | L.CARABALLO B1 | L.CARABALLO B1 | CIRCUITO | ALIMENTADOR_CONVENCIONAL | CTO | Alimentador de Distribución Convencional | NO |  | 12.47 | 0 | AÉREO | CONTROLADO | CARACTERIZADO
CT-MIR-01904 | CAPITAL | MIRANDA | L.CARABALLO | SE-MIR-0433 | L.CARABALLO B2 | L.CARABALLO B2 | CIRCUITO | ALIMENTADOR_CONVENCIONAL | CTO | Alimentador de Distribución Convencional | NO |  | 12.47 | 0 | AÉREO | CONTROLADO | CARACTERIZADO
CT-MIR-01905 | CAPITAL | MIRANDA | L.CARABALLO | SE-MIR-0433 | L.CARABALLO B3 | L.CARABALLO B3 | CIRCUITO | ALIMENTADOR_CONVENCIONAL | CTO | Alimentador de Distribución Convencional | NO |  | 12.47 | 0 | AÉREO | CONTROLADO | CARACTERIZADO
CT-MIR-01906 | CAPITAL | MIRANDA | L.CARABALLO | SE-MIR-0433 | L.CARABALLO B4 | L.CARABALLO B4 | CIRCUITO | ALIMENTADOR_CONVENCIONAL | CTO | Alimentador de Distribución Convencional | NO |  | 12.47 | 0 | AÉREO | CONTROLADO | CARACTERIZADO
CT-MIR-01907 | CAPITAL | MIRANDA | L.CARABALLO | SE-MIR-0433 | L.CARABALLO B5 | L.CARABALLO B5 | CIRCUITO | ALIMENTADOR_CONVENCIONAL | CTO | Alimentador de Distribución Convencional | NO |  | 12.47 | 0 | AÉREO | CONTROLADO | CARACTERIZADO
CT-MIR-01908 | CAPITAL | MIRANDA | L.CARABALLO | SE-MIR-0433 | L.CARABALLO B6 | L.CARABALLO B6 | CIRCUITO | ALIMENTADOR_CONVENCIONAL | CTO | Alimentador de Distribución Convencional | NO |  | 12.47 | 0 | AÉREO | CONTROLADO | CARACTERIZADO
CT-MIR-01909 | CAPITAL | MIRANDA | L.CARABALLO | SE-MIR-0433 | L.CARABALLO B7 | L.CARABALLO B7 | CIRCUITO | ALIMENTADOR_CONVENCIONAL | CTO | Alimentador de Distribución Convencional | NO |  | 12.47 | 0 | AÉREO | CONTROLADO | CARACTERIZADO
CT-MIR-01910 | CAPITAL | MIRANDA | L.CARABALLO | SE-MIR-0433 | L.CARABALLO B8 | L.CARABALLO B8 | CIRCUITO | ALIMENTADOR_CONVENCIONAL | CTO | Alimentador de Distribución Convencional | NO |  | 12.47 | 0 | AÉREO | CONTROLADO | CARACTERIZADO
CT-MIR-01911 | CAPITAL | MIRANDA | LA RAIZA | SE-MIR-0433 | CARTANAL | CARTANAL | CIRCUITO | ALIMENTADOR_CONVENCIONAL | CTO | Alimentador de Distribución Convencional | NO |  | 13.8 | 0 | AÉREO | CONTROLADO | CARACTERIZADO
CT-MIR-01912 | CAPITAL | MIRANDA | LA RAIZA | SE-MIR-0433 | FRIGORIFICO | FRIGORIFICO | CIRCUITO | ALIMENTADOR_CONVENCIONAL | CTO | Alimentador de Distribución Convencional | NO |  | 13.8 | 0 | AÉREO | CONTROLADO | CARACTERIZADO
CT-MIR-01913 | CAPITAL | MIRANDA | LA RAIZA | SE-MIR-0433 | LA CHURUATA | LA CHURUATA | CIRCUITO | ALIMENTADOR_CONVENCIONAL | CTO | Alimentador de Distribución Convencional | NO |  | 13.8 | 0 | AÉREO | CONTROLADO | CARACTERIZADO
CT-MIR-01914 | CAPITAL | MIRANDA | LA RAIZA | SE-MIR-0433 | MANGUITO | MANGUITO | CIRCUITO | ALIMENTADOR_CONVENCIONAL | CTO | Alimentador de Distribución Convencional | NO |  | 13.8 | 0 | AÉREO | CONTROLADO | CARACTERIZADO
CT-MIR-01915 | CAPITAL | MIRANDA | LA RAIZA | SE-MIR-0433 | PEÑITA | PEÑITA | CIRCUITO | ALIMENTADOR_CONVENCIONAL | CTO | Alimentador de Distribución Convencional | NO |  | 13.8 | 0 | AÉREO | CONTROLADO | CARACTERIZADO
CT-MIR-01916 | CAPITAL | MIRANDA | LA RAIZA | SE-MIR-0433 | S/E SUR | S/E SUR | CIRCUITO | ALIMENTADOR_CONVENCIONAL | CTO | Alimentador de Distribución Convencional | NO |  | 13.8 | 0 | AÉREO | CONTROLADO | CARACTERIZADO
CT-MIR-01917 | CAPITAL | MIRANDA | OCUMARE I | SE-MIR-0435 | COLONIA MENDOZA | COLONIA MENDOZA | CIRCUITO | ALIMENTADOR_CONVENCIONAL | CTO | Alimentador de Distribución Convencional | NO |  | 13.8 | 0 | AÉREO | CONTROLADO | CARACTERIZADO
CT-MIR-01918 | CAPITAL | MIRANDA | OCUMARE I | SE-MIR-0435 | EL PEÑON | EL PEÑON | CIRCUITO | ALIMENTADOR_CONVENCIONAL | CTO | Alimentador de Distribución Convencional | NO |  | 13.8 | 0 | AÉREO | CONTROLADO | CARACTERIZADO
CT-MIR-01919 | CAPITAL | MIRANDA | OCUMARE I | SE-MIR-0435 | HOSPITAL | HOSPITAL | CIRCUITO | ALIMENTADOR_CONVENCIONAL | CTO | Alimentador de Distribución Convencional | NO |  | 13.8 | 0 | AÉREO | CONTROLADO | CARACTERIZADO
CT-MIR-01920 | CAPITAL | MIRANDA | OCUMARE I | SE-MIR-0435 | OCUMARE 13,8 | OCUMARE | CIRCUITO | ALIMENTADOR_CONVENCIONAL | CTO | Alimentador de Distribución Convencional | NO |  | 13.8 | 0 | AÉREO | CONTROLADO | CARACTERIZADO
CT-MIR-01921 | CAPITAL | MIRANDA | OCUMARE I | SE-MIR-0435 | RANGEL | RANGEL | CIRCUITO | ALIMENTADOR_CONVENCIONAL | CTO | Alimentador de Distribución Convencional | NO |  | 13.8 | 0 | AÉREO | CONTROLADO | CARACTERIZADO
CT-MIR-01922 | CAPITAL | MIRANDA | OCUMARE I | SE-MIR-0435 | VALLE VERDE | VALLE VERDE | CIRCUITO | ALIMENTADOR_CONVENCIONAL | CTO | Alimentador de Distribución Convencional | NO |  | 13.8 | 0 | AÉREO | CONTROLADO | CARACTERIZADO
CT-MIR-01923 | CAPITAL | MIRANDA | OCUMARE II | SE-MIR-0436 | AEROPUERTO | AEROPUERTO | CIRCUITO | ALIMENTADOR_CONVENCIONAL | CTO | Alimentador de Distribución Convencional | NO |  | 13.8 | 0 | AÉREO | CONTROLADO | CARACTERIZADO
CT-MIR-01924 | CAPITAL | MIRANDA | OCUMARE II | SE-MIR-0436 | BETANIA | BETANIA | CIRCUITO | ALIMENTADOR_CONVENCIONAL | CTO | Alimentador de Distribución Convencional | NO |  | 13.8 | 0 | AÉREO | CONTROLADO | CARACTERIZADO
CT-MIR-01925 | CAPITAL | MIRANDA | OCUMARE II | SE-MIR-0436 | INOS | INOS | CIRCUITO | ALIMENTADOR_CONVENCIONAL | CTO | Alimentador de Distribución Convencional | NO |  | 13.8 | 0 | AÉREO | CONTROLADO | CARACTERIZADO
CT-MIR-01926 | CAPITAL | MIRANDA | OCUMARE II | SE-MIR-0436 | LA LAGUNA | LA LAGUNA | CIRCUITO | ALIMENTADOR_CONVENCIONAL | CTO | Alimentador de Distribución Convencional | NO |  | 13.8 | 0 | AÉREO | CONTROLADO | CARACTERIZADO
CT-MIR-01927 | CAPITAL | MIRANDA | OCUMARE II | SE-MIR-0436 | LA MATA | LA MATA | CIRCUITO | ALIMENTADOR_CONVENCIONAL | CTO | Alimentador de Distribución Convencional | NO |  | 13.8 | 0 | AÉREO | CONTROLADO | CARACTERIZADO
CT-MIR-01928 | CAPITAL | MIRANDA | OCUMARE II | SE-MIR-0436 | LAS MERCEDES | LAS MERCEDES | CIRCUITO | ALIMENTADOR_CONVENCIONAL | CTO | Alimentador de Distribución Convencional | NO |  | 13.8 | 0 | AÉREO | CONTROLADO | CARACTERIZADO
CT-MIR-01929 | CAPITAL | MIRANDA | OCUMARE II | SE-MIR-0436 | SAN BASILIO | SAN BASILIO | CIRCUITO | ALIMENTADOR_CONVENCIONAL | CTO | Alimentador de Distribución Convencional | NO |  | 13.8 | 0 | AÉREO | CONTROLADO | CARACTERIZADO
CT-MIR-01930 | CAPITAL | MIRANDA | OCUMARE II | SE-MIR-0436 | SAN MIGUEL | SAN MIGUEL | CIRCUITO | ALIMENTADOR_CONVENCIONAL | CTO | Alimentador de Distribución Convencional | NO |  | 13.8 | 0 | AÉREO | CONTROLADO | CARACTERIZADO
CT-MIR-01931 | CAPITAL | MIRANDA | OCUMARE II | SE-MIR-0436 | SANTA BARBARA | SANTA BARBARA | CIRCUITO | ALIMENTADOR_CONVENCIONAL | CTO | Alimentador de Distribución Convencional | NO |  | 13.8 | 0 | AÉREO | CONTROLADO | CARACTERIZADO
CT-MIR-01932 | CAPITAL | MIRANDA | PAPARO | SE-MIR-0437 | CENTRO NAUTICO | CENTRO NAUTICO | CIRCUITO | ALIMENTADOR_CONVENCIONAL | CTO | Alimentador de Distribución Convencional | NO |  | 13.8 | 0 | AÉREO | CONTROLADO | CARACTERIZADO
CT-MIR-01933 | CAPITAL | MIRANDA | PAPARO | SE-MIR-0437 | MERCEDES DE PAPARO | MERCEDES DE PAPARO | CIRCUITO | ALIMENTADOR_CONVENCIONAL | CTO | Alimentador de Distribución Convencional | NO |  | 13.8 | 0 | AÉREO | CONTROLADO | CARACTERIZADO
CT-MIR-01934 | CAPITAL | MIRANDA | PARACOTOS | SE-MIR-0438 | PARACOTOS A1 | PARACOTOS A1 | CIRCUITO | ALIMENTADOR_CONVENCIONAL | CTO | Alimentador de Distribución Convencional | NO |  | 12.47 | 0 | AÉREO | CONTROLADO | CARACTERIZADO
CT-MIR-01935 | CAPITAL | MIRANDA | PARACOTOS | SE-MIR-0438 | PARACOTOS A2 | PARACOTOS A2 | CIRCUITO | ALIMENTADOR_CONVENCIONAL | CTO | Alimentador de Distribución Convencional | NO |  | 12.47 | 0 | AÉREO | CONTROLADO | CARACTERIZADO
CT-MIR-01936 | CAPITAL | MIRANDA | PARACOTOS | SE-MIR-0438 | PARACOTOS A3 | PARACOTOS A3 | CIRCUITO | ALIMENTADOR_CONVENCIONAL | CTO | Alimentador de Distribución Convencional | NO |  | 12.47 | 0 | AÉREO | CONTROLADO | CARACTERIZADO
CT-MIR-01937 | CAPITAL | MIRANDA | PARACOTOS | SE-MIR-0438 | PARACOTOS A4 | PARACOTOS A4 | CIRCUITO | ALIMENTADOR_CONVENCIONAL | CTO | Alimentador de Distribución Convencional | NO |  | 12.47 | 0 | AÉREO | CONTROLADO | CARACTERIZADO
CT-MIR-01938 | CAPITAL | MIRANDA | PARACOTOS | SE-MIR-0438 | PARACOTOS B2 | PARACOTOS B2 | CIRCUITO | ALIMENTADOR_CONVENCIONAL | CTO | Alimentador de Distribución Convencional | NO |  | 12.47 | 0 | AÉREO | CONTROLADO | CARACTERIZADO
CT-MIR-01939 | CAPITAL | MIRANDA | PUEBLO NUEVO | SE-MIR-0440 | PUEBLO NVO | PUEBLO NVO | CIRCUITO | ALIMENTADOR_CONVENCIONAL | CTO | Alimentador de Distribución Convencional | NO |  | 13.8 | 0 | AÉREO | CONTROLADO | CARACTERIZADO
CT-MIR-01940 | CAPITAL | MIRANDA | RIO CHICO | SE-MIR-0441 | CANGREJAL | CANGREJAL | CIRCUITO | ALIMENTADOR_CONVENCIONAL | CTO | Alimentador de Distribución Convencional | NO |  | 34.5 | 0 | AÉREO | CONTROLADO | CARACTERIZADO
CT-MIR-01941 | CAPITAL | MIRANDA | RIO CHICO | SE-MIR-0441 | HOSPITAL | HOSPITAL | CIRCUITO | ALIMENTADOR_CONVENCIONAL | CTO | Alimentador de Distribución Convencional | NO |  | 13.8 | 0 | AÉREO | CONTROLADO | CARACTERIZADO
CT-MIR-01942 | CAPITAL | MIRANDA | RIO CHICO | SE-MIR-0441 | PAPARO | PAPARO | CIRCUITO | ALIMENTADOR_CONVENCIONAL | CTO | Alimentador de Distribución Convencional | NO |  | 34.5 | 0 | AÉREO | CONTROLADO | CARACTERIZADO
CT-MIR-01943 | CAPITAL | MIRANDA | RIO CHICO | SE-MIR-0441 | RAIZAL | RAIZAL | CIRCUITO | ALIMENTADOR_CONVENCIONAL | CTO | Alimentador de Distribución Convencional | NO |  | 13.8 | 0 | AÉREO | CONTROLADO | CARACTERIZADO
CT-MIR-01944 | CAPITAL | MIRANDA | RIO CHICO | SE-MIR-0441 | SAN JUAN II | SAN JUAN II | CIRCUITO | ALIMENTADOR_CONVENCIONAL | CTO | Alimentador de Distribución Convencional | NO |  | 34.5 | 0 | AÉREO | CONTROLADO | CARACTERIZADO
CT-MIR-01945 | CAPITAL | MIRANDA | RIO CHICO | SE-MIR-0441 | SAN MARTIN | SAN MARTIN | CIRCUITO | ALIMENTADOR_CONVENCIONAL | CTO | Alimentador de Distribución Convencional | NO |  | 13.8 | 0 | AÉREO | CONTROLADO | CARACTERIZADO
CT-MIR-01946 | CAPITAL | MIRANDA | RIO CHICO | SE-MIR-0441 | SARAO | SARAO | CIRCUITO | ALIMENTADOR_CONVENCIONAL | CTO | Alimentador de Distribución Convencional | NO |  | 34.5 | 0 | AÉREO | CONTROLADO | CARACTERIZADO
CT-MIR-01947 | CAPITAL | MIRANDA | RIO CHICO | SE-MIR-0441 | CRISTO | CRISTO | CIRCUITO | ALIMENTADOR_CONVENCIONAL | CTO | Alimentador de Distribución Convencional | NO |  | 13.8 | 0 | AÉREO | CONTROLADO | CARACTERIZADO
CT-MIR-01948 | CAPITAL | MIRANDA | RIO CHICO | SE-MIR-0441 | CUPIRA | CUPIRA | CIRCUITO | ALIMENTADOR_CONVENCIONAL | CTO | Alimentador de Distribución Convencional | NO |  | 34.5 | 0 | AÉREO | CONTROLADO | CARACTERIZADO
CT-MIR-01949 | CAPITAL | MIRANDA | SAN ANTONIO | SE-MIR-0443 | SAN ANTONIO A1 | SAN ANTONIO A1 | CIRCUITO | ALIMENTADOR_CONVENCIONAL | CTO | Alimentador de Distribución Convencional | NO |  | 12.47 | 0 | AÉREO | CONTROLADO | CARACTERIZADO
CT-MIR-01950 | CAPITAL | MIRANDA | SAN ANTONIO | SE-MIR-0443 | SAN ANTONIO A2 | SAN ANTONIO A2 | CIRCUITO | ALIMENTADOR_CONVENCIONAL | CTO | Alimentador de Distribución Convencional | NO |  | 12.47 | 0 | AÉREO | CONTROLADO | CARACTERIZADO
CT-MIR-01951 | CAPITAL | MIRANDA | SAN ANTONIO | SE-MIR-0443 | SAN ANTONIO A3 | SAN ANTONIO A3 | CIRCUITO | ALIMENTADOR_CONVENCIONAL | CTO | Alimentador de Distribución Convencional | NO |  | 12.47 | 0 | AÉREO | CONTROLADO | CARACTERIZADO
CT-MIR-01952 | CAPITAL | MIRANDA | SAN ANTONIO | SE-MIR-0443 | SAN ANTONIO A4 | SAN ANTONIO A4 | CIRCUITO | ALIMENTADOR_CONVENCIONAL | CTO | Alimentador de Distribución Convencional | NO |  | 12.47 | 0 | AÉREO | CONTROLADO | CARACTERIZADO
CT-MIR-01953 | CAPITAL | MIRANDA | SAN ANTONIO | SE-MIR-0443 | SAN ANTONIO A5 | SAN ANTONIO A5 | CIRCUITO | ALIMENTADOR_CONVENCIONAL | CTO | Alimentador de Distribución Convencional | NO |  | 12.47 | 0 | AÉREO | CONTROLADO | CARACTERIZADO
CT-MIR-01954 | CAPITAL | MIRANDA | SAN ANTONIO | SE-MIR-0443 | SAN ANTONIO A6 | SAN ANTONIO A6 | CIRCUITO | ALIMENTADOR_CONVENCIONAL | CTO | Alimentador de Distribución Convencional | NO |  | 12.47 | 0 | AÉREO | CONTROLADO | CARACTERIZADO
CT-MIR-01955 | CAPITAL | MIRANDA | SAN ANTONIO | SE-MIR-0443 | SAN ANTONIO A7 | SAN ANTONIO A7 | CIRCUITO | ALIMENTADOR_CONVENCIONAL | CTO | Alimentador de Distribución Convencional | NO |  | 12.47 | 0 | AÉREO | CONTROLADO | CARACTERIZADO
CT-MIR-01956 | CAPITAL | MIRANDA | SAN ANTONIO | SE-MIR-0443 | SAN ANTONIO A8 | SAN ANTONIO A8 | CIRCUITO | ALIMENTADOR_CONVENCIONAL | CTO | Alimentador de Distribución Convencional | NO |  | 12.47 | 0 | AÉREO | CONTROLADO | CARACTERIZADO
CT-MIR-01957 | CAPITAL | MIRANDA | SAN ANTONIO | SE-MIR-0443 | SAN ANTONIO B1 | SAN ANTONIO B1 | CIRCUITO | ALIMENTADOR_CONVENCIONAL | CTO | Alimentador de Distribución Convencional | NO |  | 12.47 | 0 | AÉREO | CONTROLADO | CARACTERIZADO
CT-MIR-01958 | CAPITAL | MIRANDA | SAN ANTONIO | SE-MIR-0443 | SAN ANTONIO B2 | SAN ANTONIO B2 | CIRCUITO | ALIMENTADOR_CONVENCIONAL | CTO | Alimentador de Distribución Convencional | NO |  | 12.47 | 0 | AÉREO | CONTROLADO | CARACTERIZADO
CT-MIR-01959 | CAPITAL | MIRANDA | SAN ANTONIO | SE-MIR-0443 | SAN ANTONIO B3 | SAN ANTONIO B3 | CIRCUITO | ALIMENTADOR_CONVENCIONAL | CTO | Alimentador de Distribución Convencional | NO |  | 12.47 | 0 | AÉREO | CONTROLADO | CARACTERIZADO
CT-MIR-01960 | CAPITAL | MIRANDA | SAN ANTONIO | SE-MIR-0443 | SAN ANTONIO B4 | SAN ANTONIO B4 | CIRCUITO | ALIMENTADOR_CONVENCIONAL | CTO | Alimentador de Distribución Convencional | NO |  | 12.47 | 0 | AÉREO | CONTROLADO | CARACTERIZADO
CT-MIR-01961 | CAPITAL | MIRANDA | SAN ANTONIO | SE-MIR-0443 | SAN ANTONIO B5 | SAN ANTONIO B5 | CIRCUITO | ALIMENTADOR_CONVENCIONAL | CTO | Alimentador de Distribución Convencional | NO |  | 12.47 | 0 | AÉREO | CONTROLADO | CARACTERIZADO
CT-MIR-01962 | CAPITAL | MIRANDA | SAN JUAN II | SE-MIR-0444 | LOS VELASQUEZ | LOS VELASQUEZ | CIRCUITO | ALIMENTADOR_CONVENCIONAL | CTO | Alimentador de Distribución Convencional | NO |  | 13.8 | 0 | AÉREO | CONTROLADO | CARACTERIZADO
CT-MIR-01963 | CAPITAL | MIRANDA | SAN JUAN II | SE-MIR-0444 | SAN JOSE | SAN JOSE | CIRCUITO | ALIMENTADOR_CONVENCIONAL | CTO | Alimentador de Distribución Convencional | NO |  | 13.8 | 0 | AÉREO | CONTROLADO | CARACTERIZADO
CT-MIR-01964 | CAPITAL | MIRANDA | SANTA ROSA | SE-DIS-0635 | SANTA ROSA | SANTA ROSA | CIRCUITO | ALIMENTADOR_CONVENCIONAL | CTO | Alimentador de Distribución Convencional | NO |  | 13.8 | 0 | AÉREO | CONTROLADO | CARACTERIZADO
CT-MIR-01965 | CAPITAL | MIRANDA | SANTA ROSA | SE-DIS-0635 | VILLA FALCON | VILLA FALCON | CIRCUITO | ALIMENTADOR_CONVENCIONAL | CTO | Alimentador de Distribución Convencional | NO |  | 13.8 | 0 | AÉREO | CONTROLADO | CARACTERIZADO
CT-MIR-01966 | CAPITAL | MIRANDA | SANTA TERESA I | SE-MIR-0447 | CDA LOZADA | CDA LOZADA | CIRCUITO | ALIMENTADOR_CONVENCIONAL | CTO | Alimentador de Distribución Convencional | NO |  | 13.8 | 0 | AÉREO | CONTROLADO | CARACTERIZADO
CT-MIR-01967 | CAPITAL | MIRANDA | SANTA TERESA I | SE-MIR-0447 | GUATOPO | GUATOPO | CIRCUITO | ALIMENTADOR_CONVENCIONAL | CTO | Alimentador de Distribución Convencional | NO |  | 13.8 | 0 | AÉREO | CONTROLADO | CARACTERIZADO
CT-MIR-01968 | CAPITAL | MIRANDA | SANTA TERESA I | SE-MIR-0447 | SANTA TERESA 13,8 | SANTA TERESA | CIRCUITO | ALIMENTADOR_CONVENCIONAL | CTO | Alimentador de Distribución Convencional | NO |  | 13.8 | 0 | AÉREO | CONTROLADO | CARACTERIZADO
CT-MIR-01969 | CAPITAL | MIRANDA | SANTA TERESA I | SE-MIR-0447 | YARE | YARE | CIRCUITO | ALIMENTADOR_CONVENCIONAL | CTO | Alimentador de Distribución Convencional | NO |  | 13.8 | 0 | AÉREO | CONTROLADO | CARACTERIZADO
CT-MIR-01970 | CAPITAL | MIRANDA | SANTA TERESA II | SE-MIR-0448 | AVENDAÑO | AVENDAÑO | CIRCUITO | ALIMENTADOR_CONVENCIONAL | CTO | Alimentador de Distribución Convencional | NO |  | 34.5 | 0 | AÉREO | CONTROLADO | CARACTERIZADO
CT-MIR-01971 | CAPITAL | MIRANDA | SANTA TERESA II | SE-MIR-0448 | BICENTENARIO | BICENTENARIO | CIRCUITO | ALIMENTADOR_CONVENCIONAL | CTO | Alimentador de Distribución Convencional | NO |  | 13.8 | 0 | AÉREO | CONTROLADO | CARACTERIZADO
CT-MIR-01972 | CAPITAL | MIRANDA | SANTA TERESA II | SE-MIR-0448 | EL PALMAR | EL PALMAR | CIRCUITO | ALIMENTADOR_CONVENCIONAL | CTO | Alimentador de Distribución Convencional | NO |  | 13.8 | 0 | AÉREO | CONTROLADO | CARACTERIZADO
CT-MIR-01973 | CAPITAL | MIRANDA | SANTA TERESA II | SE-MIR-0448 | GUAICAIPURO | GUAICAIPURO | CIRCUITO | ALIMENTADOR_CONVENCIONAL | CTO | Alimentador de Distribución Convencional | NO |  | 34.5 | 0 | AÉREO | CONTROLADO | CARACTERIZADO
CT-MIR-01974 | CAPITAL | MIRANDA | SANTA TERESA II | SE-MIR-0448 | LAS FLORES | LAS FLORES | CIRCUITO | ALIMENTADOR_CONVENCIONAL | CTO | Alimentador de Distribución Convencional | NO |  | 13.8 | 0 | AÉREO | CONTROLADO | CARACTERIZADO
CT-MIR-01975 | CAPITAL | MIRANDA | SANTA TERESA II | SE-MIR-0448 | PASEO TUY | PASEO TUY | CIRCUITO | ALIMENTADOR_CONVENCIONAL | CTO | Alimentador de Distribución Convencional | NO |  | 34.5 | 0 | AÉREO | CONTROLADO | CARACTERIZADO
CT-MIR-01976 | CAPITAL | MIRANDA | SANTA TERESA II | SE-MIR-0448 | TOMUSO | TOMUSO | CIRCUITO | ALIMENTADOR_CONVENCIONAL | CTO | Alimentador de Distribución Convencional | NO |  | 13.8 | 0 | AÉREO | CONTROLADO | CARACTERIZADO
CT-MIR-01977 | CAPITAL | MIRANDA | SARAO | SE-MIR-0424 | SANTA CRUZ | SANTA CRUZ | CIRCUITO | ALIMENTADOR_CONVENCIONAL | CTO | Alimentador de Distribución Convencional | NO |  | 13.8 | 0 | AÉREO | CONTROLADO | CARACTERIZADO
CT-MIR-01978 | CAPITAL | MIRANDA | SARAO | SE-MIR-0424 | SARAO | SARAO | CIRCUITO | ALIMENTADOR_CONVENCIONAL | CTO | Alimentador de Distribución Convencional | NO |  | 13.8 | 0 | AÉREO | CONTROLADO | CARACTERIZADO
CT-MIR-01979 | CAPITAL | MIRANDA | SOTILLO | SE-MIR-0450 | CAÑO MADRID | CAÑO MADRID | CIRCUITO | ALIMENTADOR_CONVENCIONAL | CTO | Alimentador de Distribución Convencional | NO |  | 13.8 | 0 | AÉREO | CONTROLADO | CARACTERIZADO
CT-MIR-01980 | CAPITAL | MIRANDA | STA. LUCIA | SE-MIR-0444 | AGUADA | AGUADA | CIRCUITO | ALIMENTADOR_CONVENCIONAL | CTO | Alimentador de Distribución Convencional | NO |  | 13.8 | 0 | AÉREO | CONTROLADO | CARACTERIZADO
CT-MIR-01981 | CAPITAL | MIRANDA | STA. LUCIA | SE-MIR-0444 | PICHAO | PICHAO | CIRCUITO | ALIMENTADOR_CONVENCIONAL | CTO | Alimentador de Distribución Convencional | NO |  | 13.8 | 0 | AÉREO | CONTROLADO | CARACTERIZADO
CT-MIR-01982 | CAPITAL | MIRANDA | STA. LUCIA | SE-MIR-0444 | PROMOTUY | PROMOTUY | CIRCUITO | ALIMENTADOR_CONVENCIONAL | CTO | Alimentador de Distribución Convencional | NO |  | 13.8 | 0 | AÉREO | CONTROLADO | CARACTERIZADO
CT-MIR-01983 | CAPITAL | MIRANDA | STA. LUCIA | SE-MIR-0444 | SANTA LUCIA | SANTA LUCIA | CIRCUITO | ALIMENTADOR_CONVENCIONAL | CTO | Alimentador de Distribución Convencional | NO |  | 13.8 | 0 | AÉREO | CONTROLADO | CARACTERIZADO
CT-MIR-01984 | CAPITAL | MIRANDA | STA. LUCIA | SE-MIR-0444 | STA. EPIFANIA | STA. EPIFANIA | CIRCUITO | ALIMENTADOR_CONVENCIONAL | CTO | Alimentador de Distribución Convencional | NO |  | 13.8 | 0 | AÉREO | CONTROLADO | CARACTERIZADO
CT-MIR-01985 | CAPITAL | MIRANDA | STA. LUCIA | SE-MIR-0444 | VIRGINIA | VIRGINIA | CIRCUITO | ALIMENTADOR_CONVENCIONAL | CTO | Alimentador de Distribución Convencional | NO |  | 13.8 | 0 | AÉREO | CONTROLADO | CARACTERIZADO
CT-MIR-01986 | CAPITAL | MIRANDA | STA. TERESA III | SE-MIR-0447 | INAVI | INAVI | CIRCUITO | ALIMENTADOR_CONVENCIONAL | CTO | Alimentador de Distribución Convencional | NO |  | 34.5 | 0 | AÉREO | CONTROLADO | CARACTERIZADO
CT-MIR-01987 | CAPITAL | MIRANDA | STA. TERESA III | SE-MIR-0447 | MAZLUON CENTER | MAZLUON CENTER | CIRCUITO | ALIMENTADOR_CONVENCIONAL | CTO | Alimentador de Distribución Convencional | NO |  | 34.5 | 0 | AÉREO | CONTROLADO | CARACTERIZADO
CT-MIR-01988 | CAPITAL | MIRANDA | STA. TERESA III | SE-MIR-0447 | STA. TERESA | STA. TERESA | CIRCUITO | ALIMENTADOR_CONVENCIONAL | CTO | Alimentador de Distribución Convencional | NO |  | 34.5 | 0 | AÉREO | CONTROLADO | CARACTERIZADO
CT-MIR-01989 | CAPITAL | MIRANDA | TACARIGUA | SE-MIR-0452 | CAMPO MAR | CAMPO MAR | CIRCUITO | ALIMENTADOR_CONVENCIONAL | CTO | Alimentador de Distribución Convencional | NO |  | 13.8 | 0 | AÉREO | CONTROLADO | CARACTERIZADO
CT-MIR-01990 | CAPITAL | MIRANDA | TACARIGUA | SE-MIR-0452 | MATURIN | MATURIN | CIRCUITO | ALIMENTADOR_CONVENCIONAL | CTO | Alimentador de Distribución Convencional | NO |  | 13.8 | 0 | AÉREO | CONTROLADO | CARACTERIZADO
CT-MIR-01991 | CAPITAL | MIRANDA | TACARIGUA | SE-MIR-0452 | PERAZAS | PERAZAS | CIRCUITO | ALIMENTADOR_CONVENCIONAL | CTO | Alimentador de Distribución Convencional | NO |  | 13.8 | 0 | AÉREO | CONTROLADO | CARACTERIZADO
CT-MIR-01992 | CAPITAL | MIRANDA | TACARIGUA | SE-MIR-0452 | SAN VICENTE | SAN VICENTE | CIRCUITO | ALIMENTADOR_CONVENCIONAL | CTO | Alimentador de Distribución Convencional | NO |  | 13.8 | 0 | AÉREO | CONTROLADO | CARACTERIZADO
CT-MIR-01993 | CAPITAL | MIRANDA | TACARIGUA | SE-MIR-0452 | TACARIGUA | TACARIGUA | CIRCUITO | ALIMENTADOR_CONVENCIONAL | CTO | Alimentador de Distribución Convencional | NO |  | 13.8 | 0 | AÉREO | CONTROLADO | CARACTERIZADO
CT-MIR-01994 | CAPITAL | MIRANDA | TAZON | SE-MIR-0452 | AVE MARIA I | AVE MARIA I | CIRCUITO | ALIMENTADOR_CONVENCIONAL | CTO | Alimentador de Distribución Convencional | NO |  | 13.8 | 0 | AÉREO | CONTROLADO | CARACTERIZADO
CT-MIR-01995 | CAPITAL | MIRANDA | TAZON | SE-MIR-0452 | AVE MARIA II | AVE MARIA II | CIRCUITO | ALIMENTADOR_CONVENCIONAL | CTO | Alimentador de Distribución Convencional | NO |  | 13.8 | 0 | AÉREO | CONTROLADO | CARACTERIZADO
CT-MIR-01996 | CAPITAL | MIRANDA | TAZON | SE-MIR-0452 | PINTUY | PINTUY | CIRCUITO | ALIMENTADOR_CONVENCIONAL | CTO | Alimentador de Distribución Convencional | NO |  | 13.8 | 0 | AÉREO | CONTROLADO | CARACTERIZADO
CT-MIR-01997 | CAPITAL | MIRANDA | TAZON | SE-MIR-0452 | TOCORON | TOCORON | CIRCUITO | ALIMENTADOR_CONVENCIONAL | CTO | Alimentador de Distribución Convencional | NO |  | 13.8 | 0 | AÉREO | CONTROLADO | CARACTERIZADO
CT-MIR-01998 | CAPITAL | MIRANDA | TRAPICHITO | SE-MIR-0454 | TRAPICHITO A1 | TRAPICHITO A1 | CIRCUITO | ALIMENTADOR_CONVENCIONAL | CTO | Alimentador de Distribución Convencional | NO |  | 8.3 | 0 | AÉREO | CONTROLADO | CARACTERIZADO
CT-MIR-01999 | CAPITAL | MIRANDA | TRAPICHITO | SE-MIR-0454 | TRAPICHITO A10 | TRAPICHITO A10 | CIRCUITO | ALIMENTADOR_CONVENCIONAL | CTO | Alimentador de Distribución Convencional | NO |  | 12.47 | 0 | AÉREO | CONTROLADO | CARACTERIZADO
CT-MIR-02000 | CAPITAL | MIRANDA | TRAPICHITO | SE-MIR-0454 | TRAPICHITO A11 | TRAPICHITO A11 | CIRCUITO | ALIMENTADOR_CONVENCIONAL | CTO | Alimentador de Distribución Convencional | NO |  | 12.47 | 0 | AÉREO | CONTROLADO | CARACTERIZADO
CT-MIR-02001 | CAPITAL | MIRANDA | TRAPICHITO | SE-MIR-0454 | TRAPICHITO A3 | TRAPICHITO A3 | CIRCUITO | ALIMENTADOR_CONVENCIONAL | CTO | Alimentador de Distribución Convencional | NO |  | 8.3 | 0 | AÉREO | CONTROLADO | CARACTERIZADO
CT-MIR-02002 | CAPITAL | MIRANDA | TRAPICHITO | SE-MIR-0454 | TRAPICHITO A7 | TRAPICHITO A7 | CIRCUITO | ALIMENTADOR_CONVENCIONAL | CTO | Alimentador de Distribución Convencional | NO |  | 12.47 | 0 | AÉREO | CONTROLADO | CARACTERIZADO
CT-MIR-02003 | CAPITAL | MIRANDA | TRAPICHITO | SE-MIR-0454 | TRAPICHITO A8 | TRAPICHITO A8 | CIRCUITO | ALIMENTADOR_CONVENCIONAL | CTO | Alimentador de Distribución Convencional | NO |  | 12.47 | 0 | AÉREO | CONTROLADO | CARACTERIZADO
CT-MIR-02004 | CAPITAL | MIRANDA | TRAPICHITO | SE-MIR-0454 | TRAPICHITO A9 | TRAPICHITO A9 | CIRCUITO | ALIMENTADOR_CONVENCIONAL | CTO | Alimentador de Distribución Convencional | NO |  | 12.47 | 0 | AÉREO | CONTROLADO | CARACTERIZADO
CT-MIR-02005 | CAPITAL | MIRANDA | TRAPICHITO | SE-MIR-0454 | TRAPICHITO B10 | TRAPICHITO B10 | CIRCUITO | ALIMENTADOR_CONVENCIONAL | CTO | Alimentador de Distribución Convencional | NO |  | 12.47 | 0 | AÉREO | CONTROLADO | CARACTERIZADO
CT-MIR-02006 | CAPITAL | MIRANDA | TRAPICHITO | SE-MIR-0454 | TRAPICHITO B11 | TRAPICHITO B11 | CIRCUITO | ALIMENTADOR_CONVENCIONAL | CTO | Alimentador de Distribución Convencional | NO |  | 12.47 | 0 | AÉREO | CONTROLADO | CARACTERIZADO
CT-MIR-02007 | CAPITAL | MIRANDA | TRAPICHITO | SE-MIR-0454 | TRAPICHITO B12 | TRAPICHITO B12 | CIRCUITO | ALIMENTADOR_CONVENCIONAL | CTO | Alimentador de Distribución Convencional | NO |  | 12.47 | 0 | AÉREO | CONTROLADO | CARACTERIZADO
CT-MIR-02008 | CAPITAL | MIRANDA | TRAPICHITO | SE-MIR-0454 | TRAPICHITO B5 | TRAPICHITO B5 | CIRCUITO | ALIMENTADOR_CONVENCIONAL | CTO | Alimentador de Distribución Convencional | NO |  | 12.47 | 0 | AÉREO | CONTROLADO | CARACTERIZADO
CT-MIR-02009 | CAPITAL | MIRANDA | TRAPICHITO | SE-MIR-0454 | TRAPICHITO B6 | TRAPICHITO B6 | CIRCUITO | ALIMENTADOR_CONVENCIONAL | CTO | Alimentador de Distribución Convencional | NO |  | 12.47 | 0 | AÉREO | CONTROLADO | CARACTERIZADO
CT-MIR-02010 | CAPITAL | MIRANDA | TRAPICHITO | SE-MIR-0454 | TRAPICHITO B7 | TRAPICHITO B7 | CIRCUITO | ALIMENTADOR_CONVENCIONAL | CTO | Alimentador de Distribución Convencional | NO |  | 12.47 | 0 | AÉREO | CONTROLADO | CARACTERIZADO
CT-MIR-02011 | CAPITAL | MIRANDA | TRAPICHITO | SE-MIR-0454 | TRAPICHITO B8 | TRAPICHITO B8 | CIRCUITO | ALIMENTADOR_CONVENCIONAL | CTO | Alimentador de Distribución Convencional | NO |  | 12.47 | 0 | AÉREO | CONTROLADO | CARACTERIZADO
CT-MIR-02012 | CAPITAL | MIRANDA | TRAPICHITO | SE-MIR-0454 | TRAPICHITO B9 | TRAPICHITO B9 | CIRCUITO | ALIMENTADOR_CONVENCIONAL | CTO | Alimentador de Distribución Convencional | NO |  | 12.47 | 0 | AÉREO | CONTROLADO | CARACTERIZADO
CT-MIR-02013 | CAPITAL | MIRANDA | YARE | SE-MIR-0455 | BALGRES | BALGRES | CIRCUITO | ALIMENTADOR_CONVENCIONAL | CTO | Alimentador de Distribución Convencional | NO |  | 34.5 | 0 | AÉREO | CONTROLADO | CARACTERIZADO
CT-MIR-02014 | CAPITAL | MIRANDA | YARE | SE-MIR-0455 | OCUMARE I | OCUMARE I | CIRCUITO | ALIMENTADOR_CONVENCIONAL | CTO | Alimentador de Distribución Convencional | NO |  | 34.5 | 0 | AÉREO | CONTROLADO | CARACTERIZADO
CT-MIR-02015 | CAPITAL | MIRANDA | YARE | SE-MIR-0455 | OCUMARE II | OCUMARE II | CIRCUITO | ALIMENTADOR_CONVENCIONAL | CTO | Alimentador de Distribución Convencional | NO |  | 34.5 | 0 | AÉREO | CONTROLADO | CARACTERIZADO
CT-MIR-02016 | CAPITAL | MIRANDA | YARE | SE-MIR-0455 | SVECA | SVECA | CIRCUITO | ALIMENTADOR_CONVENCIONAL | CTO | Alimentador de Distribución Convencional | NO |  | 34.5 | 0 | AÉREO | CONTROLADO | CARACTERIZADO
CT-MIR-02017 | CAPITAL | MIRANDA | YARE | SE-MIR-0455 | TAZON | TAZON | CIRCUITO | ALIMENTADOR_CONVENCIONAL | CTO | Alimentador de Distribución Convencional | NO |  | 34.5 | 0 | AÉREO | CONTROLADO | CARACTERIZADO
CT-MIR-02018 | CAPITAL | MIRANDA | YARE | SE-MIR-0455 | UNITECA | UNITECA | CIRCUITO | ALIMENTADOR_CONVENCIONAL | CTO | Alimentador de Distribución Convencional | NO |  | 34.5 | 0 | AÉREO | CONTROLADO | CARACTERIZADO
CT-MON-02019 | ORIENTAL | MONAGAS | AGUASAY | SE-MON-0456 | 1-AGUASAY | AGUASAY | CIRCUITO | ALIMENTADOR_CONVENCIONAL | CTO | Alimentador de Distribución Convencional | NO | POSICION_ORIGEN:1 | 13.8 | 0 | AÉREO | CONTROLADO | CARACTERIZADO
CT-MON-02020 | ORIENTAL | MONAGAS | AGUASAY | SE-MON-0456 | 2-LA PULVIA | LA PULVIA | CIRCUITO | ALIMENTADOR_CONVENCIONAL | CTO | Alimentador de Distribución Convencional | NO | POSICION_ORIGEN:2 | 13.8 | 0 | AÉREO | CONTROLADO | CARACTERIZADO
CT-MON-02021 | ORIENTAL | MONAGAS | ALTAMIRA | SE-MON-0457 | 1-EL CARI | EL CARI | CIRCUITO | ALIMENTADOR_CONVENCIONAL | CTO | Alimentador de Distribución Convencional | NO | POSICION_ORIGEN:1 | 13.8 | 0 | AÉREO | CONTROLADO | CARACTERIZADO
CT-MON-02022 | ORIENTAL | MONAGAS | ALTAMIRA | SE-MON-0457 | 2- ALTAMIRA | ALTAMIRA | CIRCUITO | ALIMENTADOR_CONVENCIONAL | CTO | Alimentador de Distribución Convencional | NO | POSICION_ORIGEN:2 | 13.8 | 0 | AÉREO | CONTROLADO | CARACTERIZADO
CT-MON-02023 | ORIENTAL | MONAGAS | ALTAMIRA | SE-MON-0457 | 3-ARENALES | ARENALES | CIRCUITO | ALIMENTADOR_CONVENCIONAL | CTO | Alimentador de Distribución Convencional | NO | POSICION_ORIGEN:3 | 13.8 | 0 | AÉREO | CONTROLADO | CARACTERIZADO
CT-MON-02024 | ORIENTAL | MONAGAS | AMANA | SE-MON-0458 | 1-EL RINCON DE MONAGAS | EL RINCON DE MONAGAS | CIRCUITO | ALIMENTADOR_CONVENCIONAL | CTO | Alimentador de Distribución Convencional | NO | POSICION_ORIGEN:1 | 13.8 | 0 | AÉREO | CONTROLADO | CARACTERIZADO
CT-MON-02025 | ORIENTAL | MONAGAS | AMANA | SE-MON-0458 | 2-EL MEREY | EL MEREY | CIRCUITO | ALIMENTADOR_CONVENCIONAL | CTO | Alimentador de Distribución Convencional | NO | POSICION_ORIGEN:2 | 13.8 | 0 | AÉREO | CONTROLADO | CARACTERIZADO
CT-MON-02026 | ORIENTAL | MONAGAS | AMANA | SE-MON-0458 | 3-MAPIRITO | MAPIRITO | CIRCUITO | ALIMENTADOR_CONVENCIONAL | CTO | Alimentador de Distribución Convencional | NO | POSICION_ORIGEN:3 | 13.8 | 0 | AÉREO | CONTROLADO | CARACTERIZADO
CT-MON-02027 | ORIENTAL | MONAGAS | ARAGUA DE MATURIN | SE-MON-0458 | 1-TAGUAYA | TAGUAYA | CIRCUITO | ALIMENTADOR_CONVENCIONAL | CTO | Alimentador de Distribución Convencional | NO | POSICION_ORIGEN:1 | 13.8 | 0 | AÉREO | CONTROLADO | CARACTERIZADO
CT-MON-02028 | ORIENTAL | MONAGAS | ARAGUA DE MATURIN | SE-MON-0458 | 2-ARAGUA | ARAGUA | CIRCUITO | ALIMENTADOR_CONVENCIONAL | CTO | Alimentador de Distribución Convencional | NO | POSICION_ORIGEN:2 | 13.8 | 0 | AÉREO | CONTROLADO | CARACTERIZADO
CT-MON-02029 | ORIENTAL | MONAGAS | ARAGUA DE MATURIN | SE-MON-0458 | 3-APARICIO | APARICIO | CIRCUITO | ALIMENTADOR_CONVENCIONAL | CTO | Alimentador de Distribución Convencional | NO | POSICION_ORIGEN:3 | 13.8 | 0 | AÉREO | CONTROLADO | CARACTERIZADO
CT-MON-02030 | ORIENTAL | MONAGAS | AREO | SE-MON-0460 | 1-AREO | AREO | CIRCUITO | ALIMENTADOR_CONVENCIONAL | CTO | Alimentador de Distribución Convencional | NO | POSICION_ORIGEN:1 | 13.8 | 0 | AÉREO | CONTROLADO | CARACTERIZADO
CT-MON-02031 | ORIENTAL | MONAGAS | AREO | SE-MON-0460 | 2-LOS POZOS | LOS POZOS | CIRCUITO | ALIMENTADOR_CONVENCIONAL | CTO | Alimentador de Distribución Convencional | NO | POSICION_ORIGEN:2 | 13.8 | 0 | AÉREO | CONTROLADO | CARACTERIZADO
CT-MON-02032 | ORIENTAL | MONAGAS | BARRANCAS 115/13.8 KV. | SE-MON-0461 | 1- SILOS | SILOS | CIRCUITO | ALIMENTADOR_CONVENCIONAL | CTO | Alimentador de Distribución Convencional | NO | POSICION_ORIGEN:1 | 13.8 | 0 | AÉREO | CONTROLADO | CARACTERIZADO
CT-MON-02033 | ORIENTAL | MONAGAS | BARRANCAS 115/13.8 KV. | SE-MON-0461 | 2-CARRETERA NACIONAL | CARRETERA NACIONAL | CIRCUITO | ALIMENTADOR_CONVENCIONAL | CTO | Alimentador de Distribución Convencional | NO | POSICION_ORIGEN:2 | 13.8 | 0 | AÉREO | CONTROLADO | CARACTERIZADO
CT-MON-02034 | ORIENTAL | MONAGAS | BARRANCAS 115/13.8 KV. | SE-MON-0461 | 3-CENTRO BARRANCAS | CENTRO BARRANCAS | CIRCUITO | ALIMENTADOR_CONVENCIONAL | CTO | Alimentador de Distribución Convencional | NO | POSICION_ORIGEN:3 | 13.8 | 0 | AÉREO | CONTROLADO | CARACTERIZADO
CT-MON-02035 | ORIENTAL | MONAGAS | BLANQUERO | SE-MON-0462 | 1-ARENERA - BLANQUERO | ARENERA - BLANQUERO | CIRCUITO | ALIMENTADOR_CONVENCIONAL | CTO | Alimentador de Distribución Convencional | NO | POSICION_ORIGEN:1 | 13.8 | 0 | AÉREO | CONTROLADO | CARACTERIZADO
CT-MON-02036 | ORIENTAL | MONAGAS | BLANQUERO | SE-MON-0462 | 2-BLANQUERO | BLANQUERO | CIRCUITO | ALIMENTADOR_CONVENCIONAL | CTO | Alimentador de Distribución Convencional | NO | POSICION_ORIGEN:2 | 13.8 | 0 | AÉREO | CONTROLADO | CARACTERIZADO
CT-MON-02037 | ORIENTAL | MONAGAS | BOULEVARD NUEVA | SE-MON-0462 | 1-SAN MIGUEL | SAN MIGUEL | CIRCUITO | ALIMENTADOR_CONVENCIONAL | CTO | Alimentador de Distribución Convencional | NO | POSICION_ORIGEN:1 | 13.8 | 0 | AÉREO | CONTROLADO | CARACTERIZADO
CT-MON-02038 | ORIENTAL | MONAGAS | BOULEVARD NUEVA | SE-MON-0462 | 2-LA ARBOLEDA | LA ARBOLEDA | CIRCUITO | ALIMENTADOR_CONVENCIONAL | CTO | Alimentador de Distribución Convencional | NO | POSICION_ORIGEN:2 | 13.8 | 0 | AÉREO | CONTROLADO | CARACTERIZADO
CT-MON-02039 | ORIENTAL | MONAGAS | BOULEVARD NUEVA | SE-MON-0462 | 3-AVENIDA | AVENIDA | CIRCUITO | ALIMENTADOR_CONVENCIONAL | CTO | Alimentador de Distribución Convencional | NO | POSICION_ORIGEN:3 | 13.8 | 0 | AÉREO | CONTROLADO | CARACTERIZADO
CT-MON-02040 | ORIENTAL | MONAGAS | BOULEVARD NUEVA | SE-MON-0462 | 4-VIBORAL | VIBORAL | CIRCUITO | ALIMENTADOR_CONVENCIONAL | CTO | Alimentador de Distribución Convencional | NO | POSICION_ORIGEN:4 | 13.8 | 0 | AÉREO | CONTROLADO | CARACTERIZADO
CT-MON-02041 | ORIENTAL | MONAGAS | BOULEVARD NUEVA | SE-MON-0462 | 5-BOQUERON | BOQUERON | CIRCUITO | ALIMENTADOR_CONVENCIONAL | CTO | Alimentador de Distribución Convencional | NO | POSICION_ORIGEN:5 | 13.8 | 0 | AÉREO | CONTROLADO | CARACTERIZADO
CT-MON-02042 | ORIENTAL | MONAGAS | BOULEVARD NUEVA | SE-MON-0462 | 6-PALMA REAL | PALMA REAL | CIRCUITO | ALIMENTADOR_CONVENCIONAL | CTO | Alimentador de Distribución Convencional | NO | POSICION_ORIGEN:6 | 13.8 | 0 | AÉREO | CONTROLADO | CARACTERIZADO
CT-MON-02043 | ORIENTAL | MONAGAS | CAICARA | SE-MON-0464 | 1-CAICARA | CAICARA | CIRCUITO | ALIMENTADOR_CONVENCIONAL | CTO | Alimentador de Distribución Convencional | NO | POSICION_ORIGEN:1 | 13.8 | 0 | AÉREO | CONTROLADO | CARACTERIZADO
CT-MON-02044 | ORIENTAL | MONAGAS | CAICARA | SE-MON-0464 | 2-GENERACION | GENERACION | CIRCUITO | ALIMENTADOR_CONVENCIONAL | CTO | Alimentador de Distribución Convencional | NO | POSICION_ORIGEN:2 | 13.8 | 0 | AÉREO | CONTROLADO | CARACTERIZADO
CT-MON-02045 | ORIENTAL | MONAGAS | CAICARA | SE-MON-0464 | 3-SAN FELIX | SAN FELIX | CIRCUITO | ALIMENTADOR_CONVENCIONAL | CTO | Alimentador de Distribución Convencional | NO | POSICION_ORIGEN:3 | 13.8 | 0 | AÉREO | CONTROLADO | CARACTERIZADO
CT-MON-02046 | ORIENTAL | MONAGAS | CAICARA | SE-MON-0464 | 4 -PLANTA DE HARINA | PLANTA DE HARINA | CIRCUITO | ALIMENTADOR_CONVENCIONAL | CTO | Alimentador de Distribución Convencional | NO | POSICION_ORIGEN:4 | 13.8 | 0 | AÉREO | CONTROLADO | CARACTERIZADO
CT-MON-02047 | ORIENTAL | MONAGAS | CAICARA | SE-MON-0464 | 5- ALCALDIA CAICARA | ALCALDIA CAICARA | CIRCUITO | ALIMENTADOR_CONVENCIONAL | CTO | Alimentador de Distribución Convencional | NO | POSICION_ORIGEN:5 | 13.8 | 0 | AÉREO | CONTROLADO | CARACTERIZADO
CT-MON-02048 | ORIENTAL | MONAGAS | CAICARA | SE-MON-0464 | 6 -TOMATERA | TOMATERA | CIRCUITO | ALIMENTADOR_CONVENCIONAL | CTO | Alimentador de Distribución Convencional | NO | POSICION_ORIGEN:6 | 13.8 | 0 | AÉREO | CONTROLADO | CARACTERIZADO
CT-MON-02049 | ORIENTAL | MONAGAS | CARATAL DEL TIGRE | SE-MON-0464 | 1-ARIBI | ARIBI | CIRCUITO | ALIMENTADOR_CONVENCIONAL | CTO | Alimentador de Distribución Convencional | NO | POSICION_ORIGEN:1 | 13.8 | 0 | AÉREO | CONTROLADO | CARACTERIZADO
CT-MON-02050 | ORIENTAL | MONAGAS | CARATAL DEL TIGRE | SE-MON-0464 | 2-CARATAL | CARATAL | CIRCUITO | ALIMENTADOR_CONVENCIONAL | CTO | Alimentador de Distribución Convencional | NO | POSICION_ORIGEN:2 | 13.8 | 0 | AÉREO | CONTROLADO | CARACTERIZADO
CT-MON-02051 | ORIENTAL | MONAGAS | CARATAL DEL TIGRE | SE-MON-0464 | 3-ORITUPANO | ORITUPANO | CIRCUITO | ALIMENTADOR_CONVENCIONAL | CTO | Alimentador de Distribución Convencional | NO | POSICION_ORIGEN:3 | 13.8 | 0 | AÉREO | CONTROLADO | CARACTERIZADO
CT-MON-02052 | ORIENTAL | MONAGAS | CARIPE | SE-MON-0466 | 1-CARIPE | CARIPE | CIRCUITO | ALIMENTADOR_CONVENCIONAL | CTO | Alimentador de Distribución Convencional | NO | POSICION_ORIGEN:1 | 13.8 | 0 | AÉREO | CONTROLADO | CARACTERIZADO
CT-MON-02053 | ORIENTAL | MONAGAS | CARIPE | SE-MON-0466 | 2-SAN AGUSTIN | SAN AGUSTIN | CIRCUITO | ALIMENTADOR_CONVENCIONAL | CTO | Alimentador de Distribución Convencional | NO | POSICION_ORIGEN:2 | 13.8 | 0 | AÉREO | CONTROLADO | CARACTERIZADO
CT-MON-02054 | ORIENTAL | MONAGAS | CARIPE | SE-MON-0466 | 3-GUACHAROS | GUACHAROS | CIRCUITO | ALIMENTADOR_CONVENCIONAL | CTO | Alimentador de Distribución Convencional | NO | POSICION_ORIGEN:3 | 13.8 | 0 | AÉREO | CONTROLADO | CARACTERIZADO
CT-MON-02055 | ORIENTAL | MONAGAS | CARIPE | SE-MON-0466 | 4-PERIQUITO | PERIQUITO | CIRCUITO | ALIMENTADOR_CONVENCIONAL | CTO | Alimentador de Distribución Convencional | NO | POSICION_ORIGEN:4 | 13.8 | 0 | AÉREO | CONTROLADO | CARACTERIZADO
CT-MON-02056 | ORIENTAL | MONAGAS | CARIPITO PUEBLO 34,5 | SE-MON-0467 | 1-CENTRO - CARIPITO | CENTRO - CARIPITO | CIRCUITO | ALIMENTADOR_CONVENCIONAL | CTO | Alimentador de Distribución Convencional | NO | POSICION_ORIGEN:1 | 13.8 | 0 | AÉREO | CONTROLADO | CARACTERIZADO
CT-MON-02057 | ORIENTAL | MONAGAS | CARIPITO PUEBLO 34,5 | SE-MON-0467 | 2-LA BOMBA | LA BOMBA | CIRCUITO | ALIMENTADOR_CONVENCIONAL | CTO | Alimentador de Distribución Convencional | NO | POSICION_ORIGEN:2 | 13.8 | 0 | AÉREO | CONTROLADO | CARACTERIZADO
CT-MON-02058 | ORIENTAL | MONAGAS | CARIPITO PUEBLO 34,5 | SE-MON-0467 | 3-LOS KILOMETROS | LOS KILOMETROS | CIRCUITO | ALIMENTADOR_CONVENCIONAL | CTO | Alimentador de Distribución Convencional | NO | POSICION_ORIGEN:3 | 13.8 | 0 | AÉREO | CONTROLADO | CARACTERIZADO
CT-MON-02059 | ORIENTAL | MONAGAS | CARIPITO PUEBLO 34,5 | SE-MON-0467 | 4-SAN VICENTE | SAN VICENTE | CIRCUITO | ALIMENTADOR_CONVENCIONAL | CTO | Alimentador de Distribución Convencional | NO | POSICION_ORIGEN:4 | 13.8 | 0 | AÉREO | CONTROLADO | CARACTERIZADO
CT-MON-02060 | ORIENTAL | MONAGAS | CARIPITO REFINERIA | SE-MON-0468 | 2- CENTRO | CENTRO | CIRCUITO | ALIMENTADOR_CONVENCIONAL | CTO | Alimentador de Distribución Convencional | NO | POSICION_ORIGEN:2 | 13.8 | 0 | AÉREO | CONTROLADO | CARACTERIZADO
CT-MON-02061 | ORIENTAL | MONAGAS | CHAGUARAMAS | SE-MON-0470 | 1-LOS BARRANCOS | LOS BARRANCOS | CIRCUITO | ALIMENTADOR_CONVENCIONAL | CTO | Alimentador de Distribución Convencional | NO | POSICION_ORIGEN:1 | 13.8 | 0 | AÉREO | CONTROLADO | CARACTERIZADO
CT-MON-02062 | ORIENTAL | MONAGAS | CHAGUARAMAS | SE-MON-0470 | 2-UVERITO | UVERITO | CIRCUITO | ALIMENTADOR_CONVENCIONAL | CTO | Alimentador de Distribución Convencional | NO | POSICION_ORIGEN:2 | 13.8 | 0 | AÉREO | CONTROLADO | CARACTERIZADO
CT-MON-02063 | ORIENTAL | MONAGAS | EL FANGAL | SE-MON-0471 | 1-URACOA | URACOA | CIRCUITO | ALIMENTADOR_CONVENCIONAL | CTO | Alimentador de Distribución Convencional | NO | POSICION_ORIGEN:1 | 13.8 | 0 | AÉREO | CONTROLADO | CARACTERIZADO
CT-MON-02064 | ORIENTAL | MONAGAS | EL FANGAL | SE-MON-0471 | 2-EL ESTERO | EL ESTERO | CIRCUITO | ALIMENTADOR_CONVENCIONAL | CTO | Alimentador de Distribución Convencional | NO | POSICION_ORIGEN:2 | 13.8 | 0 | AÉREO | CONTROLADO | CARACTERIZADO
CT-MON-02065 | ORIENTAL | MONAGAS | EL INDIO | SE-MON-0473 | 10-EL FURRIAL | EL FURRIAL | CIRCUITO | ALIMENTADOR_CONVENCIONAL | CTO | Alimentador de Distribución Convencional | NO | POSICION_ORIGEN:10 | 13.8 | 0 | AÉREO | CONTROLADO | CARACTERIZADO
CT-MON-02066 | ORIENTAL | MONAGAS | EL INDIO | SE-MON-0473 | 11-SAN JAIME | SAN JAIME | CIRCUITO | ALIMENTADOR_CONVENCIONAL | CTO | Alimentador de Distribución Convencional | NO | POSICION_ORIGEN:11 | 13.8 | 0 | AÉREO | CONTROLADO | CARACTERIZADO
CT-MON-02067 | ORIENTAL | MONAGAS | EL INDIO | SE-MON-0473 | 12-SISOR | SISOR | CIRCUITO | ALIMENTADOR_CONVENCIONAL | CTO | Alimentador de Distribución Convencional | NO | POSICION_ORIGEN:12 | 13.8 | 0 | AÉREO | CONTROLADO | CARACTERIZADO
CT-MON-02068 | ORIENTAL | MONAGAS | EL INDIO | SE-MON-0473 | 1-UNIVERSIDAD 34.5 | UNIVERSIDAD | CIRCUITO | ALIMENTADOR_CONVENCIONAL | CTO | Alimentador de Distribución Convencional | NO | POSICION_ORIGEN:1 | 34.5 | 0 | AÉREO | CONTROLADO | CARACTERIZADO
CT-MON-02069 | ORIENTAL | MONAGAS | EL INDIO | SE-MON-0473 | 2-BOULEVARD VIEJA 34.5 | BOULEVARD VIEJA | CIRCUITO | ALIMENTADOR_CONVENCIONAL | CTO | Alimentador de Distribución Convencional | NO | POSICION_ORIGEN:2 | 34.5 | 0 | AÉREO | CONTROLADO | CARACTERIZADO
CT-MON-02070 | ORIENTAL | MONAGAS | EL INDIO | SE-MON-0473 | 3-EL PARQUE 34.5 / RURAL SUR | EL PARQUE 34.5 / RURAL SUR | CIRCUITO | ALIMENTADOR_CONVENCIONAL | CTO | Alimentador de Distribución Convencional | NO | POSICION_ORIGEN:3 | 34.5 | 0 | AÉREO | CONTROLADO | CARACTERIZADO
CT-MON-02071 | ORIENTAL | MONAGAS | EL INDIO | SE-MON-0473 | 4-RURAL NORTE 34.5 | RURAL NORTE | CIRCUITO | ALIMENTADOR_CONVENCIONAL | CTO | Alimentador de Distribución Convencional | NO | POSICION_ORIGEN:4 | 34.5 | 0 | AÉREO | CONTROLADO | CARACTERIZADO
CT-MON-02072 | ORIENTAL | MONAGAS | EL INDIO | SE-MON-0473 | 5-PASTORCA | PASTORCA | CIRCUITO | ALIMENTADOR_CONVENCIONAL | CTO | Alimentador de Distribución Convencional | NO | POSICION_ORIGEN:5 | 13.8 | 0 | AÉREO | CONTROLADO | CARACTERIZADO
CT-MON-02073 | ORIENTAL | MONAGAS | EL INDIO | SE-MON-0473 | 6-AGUAS DE MONAGAS 34.5 | AGUAS DE MONAGAS | CIRCUITO | ALIMENTADOR_CONVENCIONAL | CTO | Alimentador de Distribución Convencional | NO | POSICION_ORIGEN:6 | 34.5 | 0 | AÉREO | CONTROLADO | CARACTERIZADO
CT-MON-02074 | ORIENTAL | MONAGAS | EL INDIO | SE-MON-0473 | 6-LAS GARZAS | LAS GARZAS | CIRCUITO | ALIMENTADOR_CONVENCIONAL | CTO | Alimentador de Distribución Convencional | NO | POSICION_ORIGEN:6 | 13.8 | 0 | AÉREO | CONTROLADO | CARACTERIZADO
CT-MON-02075 | ORIENTAL | MONAGAS | EL INDIO | SE-MON-0473 | 7-LA CRUZ | LA CRUZ | CIRCUITO | ALIMENTADOR_CONVENCIONAL | CTO | Alimentador de Distribución Convencional | NO | POSICION_ORIGEN:7 | 13.8 | 0 | AÉREO | CONTROLADO | CARACTERIZADO
CT-MON-02076 | ORIENTAL | MONAGAS | EL PARQUE NUEVA | SE-MON-0473 | 10 - U.D.O. JUANICO | U.D.O. JUANICO | CIRCUITO | ALIMENTADOR_CONVENCIONAL | CTO | Alimentador de Distribución Convencional | NO | POSICION_ORIGEN:10 | 13.8 | 0 | AÉREO | CONTROLADO | CARACTERIZADO
CT-MON-02077 | ORIENTAL | MONAGAS | EL PARQUE NUEVA | SE-MON-0473 | 3-SABANA GRANDE | SABANA GRANDE | CIRCUITO | ALIMENTADOR_CONVENCIONAL | CTO | Alimentador de Distribución Convencional | NO | POSICION_ORIGEN:3 | 13.8 | 0 | AÉREO | CONTROLADO | CARACTERIZADO
CT-MON-02078 | ORIENTAL | MONAGAS | EL PARQUE NUEVA | SE-MON-0473 | 4-LAS TRINITARIAS | LAS TRINITARIAS | CIRCUITO | ALIMENTADOR_CONVENCIONAL | CTO | Alimentador de Distribución Convencional | NO | POSICION_ORIGEN:4 | 13.8 | 0 | AÉREO | CONTROLADO | CARACTERIZADO
CT-MON-02079 | ORIENTAL | MONAGAS | EL PARQUE NUEVA | SE-MON-0473 | 5- EL SILENCIO DE CAMPO ALEGRE | EL SILENCIO DE CAMPO ALEGRE | CIRCUITO | ALIMENTADOR_CONVENCIONAL | CTO | Alimentador de Distribución Convencional | NO | POSICION_ORIGEN:5 | 13.8 | 0 | AÉREO | CONTROLADO | CARACTERIZADO
CT-MON-02080 | ORIENTAL | MONAGAS | EL PARQUE NUEVA | SE-MON-0473 | 6 - LA VIÑA | LA VIÑA | CIRCUITO | ALIMENTADOR_CONVENCIONAL | CTO | Alimentador de Distribución Convencional | NO | POSICION_ORIGEN:6 | 13.8 | 0 | AÉREO | CONTROLADO | CARACTERIZADO
CT-MON-02081 | ORIENTAL | MONAGAS | EL PARQUE NUEVA | SE-MON-0473 | 7 - LA DEMOCRACIA | LA DEMOCRACIA | CIRCUITO | ALIMENTADOR_CONVENCIONAL | CTO | Alimentador de Distribución Convencional | NO | POSICION_ORIGEN:7 | 13.8 | 0 | AÉREO | CONTROLADO | CARACTERIZADO
CT-MON-02082 | ORIENTAL | MONAGAS | EL PARQUE NUEVA | SE-MON-0473 | 8-LA PICA | LA PICA | CIRCUITO | ALIMENTADOR_CONVENCIONAL | CTO | Alimentador de Distribución Convencional | NO | POSICION_ORIGEN:8 | 13.8 | 0 | AÉREO | CONTROLADO | CARACTERIZADO
CT-MON-02083 | ORIENTAL | MONAGAS | EL PARQUE NUEVA | SE-MON-0473 | 9 - IPASME | IPASME | CIRCUITO | ALIMENTADOR_CONVENCIONAL | CTO | Alimentador de Distribución Convencional | NO | POSICION_ORIGEN:9 | 13.8 | 0 | AÉREO | CONTROLADO | CARACTERIZADO
CT-MON-02084 | ORIENTAL | MONAGAS | EL PECHÓN | SE-MON-0475 | 1-LA MORROCOYA | LA MORROCOYA | CIRCUITO | ALIMENTADOR_CONVENCIONAL | CTO | Alimentador de Distribución Convencional | NO | POSICION_ORIGEN:1 | 13.8 | 0 | AÉREO | CONTROLADO | CARACTERIZADO
CT-MON-02085 | ORIENTAL | MONAGAS | EL PECHÓN | SE-MON-0475 | 2-COMANDO RURAL | COMANDO RURAL | CIRCUITO | ALIMENTADOR_CONVENCIONAL | CTO | Alimentador de Distribución Convencional | NO | POSICION_ORIGEN:2 | 13.8 | 0 | AÉREO | CONTROLADO | CARACTERIZADO
CT-MON-02086 | ORIENTAL | MONAGAS | EL RINCON | SE-MON-0476 | 1-EL RINCON | EL RINCON | CIRCUITO | ALIMENTADOR_CONVENCIONAL | CTO | Alimentador de Distribución Convencional | NO | POSICION_ORIGEN:1 | 13.8 | 0 | AÉREO | CONTROLADO | CARACTERIZADO
CT-MON-02087 | ORIENTAL | MONAGAS | EL RINCON | SE-MON-0476 | 2-COCOLLAR | COCOLLAR | CIRCUITO | ALIMENTADOR_CONVENCIONAL | CTO | Alimentador de Distribución Convencional | NO | POSICION_ORIGEN:2 | 13.8 | 0 | AÉREO | CONTROLADO | CARACTERIZADO
CT-MON-02088 | ORIENTAL | MONAGAS | EL RINCON | SE-MON-0476 | 3-GUANAGUANA | GUANAGUANA | CIRCUITO | ALIMENTADOR_CONVENCIONAL | CTO | Alimentador de Distribución Convencional | NO | POSICION_ORIGEN:3 | 13.8 | 0 | AÉREO | CONTROLADO | CARACTERIZADO
CT-MON-02089 | ORIENTAL | MONAGAS | EL TEJERO | SE-MON-0492 | 1- AREO-VIENTO FRESCO 34.5 | AREO-VIENTO FRESCO | CIRCUITO | ALIMENTADOR_CONVENCIONAL | CTO | Alimentador de Distribución Convencional | NO | POSICION_ORIGEN:1 | 34.5 | 0 | AÉREO | CONTROLADO | CARACTERIZADO
CT-MON-02090 | ORIENTAL | MONAGAS | EL TEJERO | SE-MON-0492 | 1-SANTA BARBARA 13.8 | SANTA BARBARA | CIRCUITO | ALIMENTADOR_CONVENCIONAL | CTO | Alimentador de Distribución Convencional | NO | POSICION_ORIGEN:1 | 13.8 | 0 | AÉREO | CONTROLADO | CARACTERIZADO
CT-MON-02091 | ORIENTAL | MONAGAS | EL TEJERO | SE-MON-0492 | 2-URICA 34.5 | URICA | CIRCUITO | ALIMENTADOR_CONVENCIONAL | CTO | Alimentador de Distribución Convencional | NO | POSICION_ORIGEN:2 | 34.5 | 0 | AÉREO | CONTROLADO | CARACTERIZADO
CT-MON-02092 | ORIENTAL | MONAGAS | EL TEJERO | SE-MON-0492 | 3-TEJERO 13.8 | TEJERO | CIRCUITO | ALIMENTADOR_CONVENCIONAL | CTO | Alimentador de Distribución Convencional | NO | POSICION_ORIGEN:3 | 13.8 | 0 | AÉREO | CONTROLADO | CARACTERIZADO
CT-MON-02093 | ORIENTAL | MONAGAS | EL TEJERO | SE-MON-0492 | 4-ALTAMIRA-AGUASAY 34.5 | ALTAMIRA-AGUASAY | CIRCUITO | ALIMENTADOR_CONVENCIONAL | CTO | Alimentador de Distribución Convencional | NO | POSICION_ORIGEN:4 | 34.5 | 0 | AÉREO | CONTROLADO | CARACTERIZADO
CT-MON-02094 | ORIENTAL | MONAGAS | EL TEJERO | SE-MON-0492 | 4-PTA DE MATA CENTRO 13.8 | PTA DE MATA CENTRO | CIRCUITO | ALIMENTADOR_CONVENCIONAL | CTO | Alimentador de Distribución Convencional | NO | POSICION_ORIGEN:4 | 13.8 | 0 | AÉREO | CONTROLADO | CARACTERIZADO
CT-MON-02095 | ORIENTAL | MONAGAS | EL TEJERO | SE-MON-0492 | 5-CAMPO ROJO-CAICARA 34.5 | CAMPO ROJO-CAICARA | CIRCUITO | ALIMENTADOR_CONVENCIONAL | CTO | Alimentador de Distribución Convencional | NO | POSICION_ORIGEN:5 | 34.5 | 0 | AÉREO | CONTROLADO | CARACTERIZADO
CT-MON-02096 | ORIENTAL | MONAGAS | EL TEJERO | SE-MON-0492 | 5-PTA DE MATA-LAS VIVIENDAS 13.8 | PTA DE MATA-LAS VIVIENDAS | CIRCUITO | ALIMENTADOR_CONVENCIONAL | CTO | Alimentador de Distribución Convencional | NO | POSICION_ORIGEN:5 | 13.8 | 0 | AÉREO | CONTROLADO | CARACTERIZADO
CT-MON-02097 | ORIENTAL | MONAGAS | EL TEJERO | SE-MON-0492 | 6-PTA DE MATA LAS PARCELAS 13.8 | PTA DE MATA LAS PARCELAS | CIRCUITO | ALIMENTADOR_CONVENCIONAL | CTO | Alimentador de Distribución Convencional | NO | POSICION_ORIGEN:6 | 13.8 | 0 | AÉREO | CONTROLADO | CARACTERIZADO
CT-MON-02098 | ORIENTAL | MONAGAS | JOBO MOCHO | SE-MON-0477 | 1- ARAGUA 34.5 | ARAGUA | CIRCUITO | ALIMENTADOR_CONVENCIONAL | CTO | Alimentador de Distribución Convencional | NO | POSICION_ORIGEN:1 | 34.5 | 0 | AÉREO | CONTROLADO | CARACTERIZADO
CT-MON-02099 | ORIENTAL | MONAGAS | JOBO MOCHO | SE-MON-0477 | 2- CARIPE 34.5 | CARIPE | CIRCUITO | ALIMENTADOR_CONVENCIONAL | CTO | Alimentador de Distribución Convencional | NO | POSICION_ORIGEN:2 | 34.5 | 0 | AÉREO | CONTROLADO | CARACTERIZADO
CT-MON-02100 | ORIENTAL | MONAGAS | JOBO MOCHO | SE-MON-0477 | 3- CAICARA | CAICARA | CIRCUITO | ALIMENTADOR_CONVENCIONAL | CTO | Alimentador de Distribución Convencional | NO | POSICION_ORIGEN:3 | 34.5 | 0 | AÉREO | CONTROLADO | CARACTERIZADO
CT-MON-02101 | ORIENTAL | MONAGAS | JOBO MOCHO | SE-MON-0477 | 4- SAN ANTONIO-EL RINCON 34.5 | SAN ANTONIO-EL RINCON | CIRCUITO | ALIMENTADOR_CONVENCIONAL | CTO | Alimentador de Distribución Convencional | NO | POSICION_ORIGEN:4 | 34.5 | 0 | AÉREO | CONTROLADO | CARACTERIZADO
CT-MON-02102 | ORIENTAL | MONAGAS | JUSEPIN | SE-MON-0479 | 1-BARRANCA-SABANETA | BARRANCA-SABANETA | CIRCUITO | ALIMENTADOR_CONVENCIONAL | CTO | Alimentador de Distribución Convencional | NO | POSICION_ORIGEN:1 | 13.8 | 0 | AÉREO | CONTROLADO | CARACTERIZADO
CT-MON-02103 | ORIENTAL | MONAGAS | JUSEPIN | SE-MON-0479 | 2-POTRERITO | POTRERITO | CIRCUITO | ALIMENTADOR_CONVENCIONAL | CTO | Alimentador de Distribución Convencional | NO | POSICION_ORIGEN:2 | 13.8 | 0 | AÉREO | CONTROLADO | CARACTERIZADO
CT-MON-02104 | ORIENTAL | MONAGAS | JUSEPIN | SE-MON-0479 | 3-JUSEPIN | JUSEPIN | CIRCUITO | ALIMENTADOR_CONVENCIONAL | CTO | Alimentador de Distribución Convencional | NO | POSICION_ORIGEN:3 | 13.8 | 0 | AÉREO | CONTROLADO | CARACTERIZADO
CT-MON-02105 | ORIENTAL | MONAGAS | LA PAZ | SE-MON-0480 | 00-LA FLORESTA | LA FLORESTA | CIRCUITO | ALIMENTADOR_CONVENCIONAL | CTO | Alimentador de Distribución Convencional | NO | POSICION_ORIGEN:00 | 13.8 | 0 | AÉREO | CONTROLADO | CARACTERIZADO
CT-MON-02106 | ORIENTAL | MONAGAS | LA PAZ | SE-MON-0480 | 1- PALMONAGAS 34.5 | PALMONAGAS | CIRCUITO | ALIMENTADOR_CONVENCIONAL | CTO | Alimentador de Distribución Convencional | NO | POSICION_ORIGEN:1 | 34.5 | 0 | AÉREO | CONTROLADO | CARACTERIZADO
CT-MON-02107 | ORIENTAL | MONAGAS | LA PAZ | SE-MON-0480 | 11-AV. ORINOCO | AV. ORINOCO | CIRCUITO | ALIMENTADOR_CONVENCIONAL | CTO | Alimentador de Distribución Convencional | NO | POSICION_ORIGEN:11 | 13.8 | 0 | AÉREO | CONTROLADO | CARACTERIZADO
CT-MON-02108 | ORIENTAL | MONAGAS | LA PAZ | SE-MON-0480 | 12-MERCADO NUEVO | MERCADO NUEVO | CIRCUITO | ALIMENTADOR_CONVENCIONAL | CTO | Alimentador de Distribución Convencional | NO | POSICION_ORIGEN:12 | 13.8 | 0 | AÉREO | CONTROLADO | CARACTERIZADO
CT-MON-02109 | ORIENTAL | MONAGAS | LA PAZ | SE-MON-0480 | 13-PEDAGOGICO | PEDAGOGICO | CIRCUITO | ALIMENTADOR_CONVENCIONAL | CTO | Alimentador de Distribución Convencional | NO | POSICION_ORIGEN:13 | 13.8 | 0 | AÉREO | CONTROLADO | CARACTERIZADO
CT-MON-02110 | ORIENTAL | MONAGAS | LA PAZ | SE-MON-0480 | 14 - JUANICO | JUANICO | CIRCUITO | ALIMENTADOR_CONVENCIONAL | CTO | Alimentador de Distribución Convencional | NO | POSICION_ORIGEN:14 | 13.8 | 0 | AÉREO | CONTROLADO | CARACTERIZADO
CT-MON-02111 | ORIENTAL | MONAGAS | LA PAZ | SE-MON-0480 | 2-LA CASCADA 34.5 | LA CASCADA | CIRCUITO | ALIMENTADOR_CONVENCIONAL | CTO | Alimentador de Distribución Convencional | NO | POSICION_ORIGEN:2 | 34.5 | 0 | AÉREO | CONTROLADO | CARACTERIZADO
CT-MON-02112 | ORIENTAL | MONAGAS | LA PAZ | SE-MON-0480 | 2-SIGO | SIGO | CIRCUITO | ALIMENTADOR_CONVENCIONAL | CTO | Alimentador de Distribución Convencional | NO | POSICION_ORIGEN:2 | 34.5 | 0 | AÉREO | CONTROLADO | CARACTERIZADO
CT-MON-02113 | ORIENTAL | MONAGAS | LA PAZ | SE-MON-0480 | 3-AV. MIRANDA | AV. MIRANDA | CIRCUITO | ALIMENTADOR_CONVENCIONAL | CTO | Alimentador de Distribución Convencional | NO | POSICION_ORIGEN:3 | 13.8 | 0 | AÉREO | CONTROLADO | CARACTERIZADO
CT-MON-02114 | ORIENTAL | MONAGAS | LA PAZ | SE-MON-0480 | 5-LAS BRISAS | LAS BRISAS | CIRCUITO | ALIMENTADOR_CONVENCIONAL | CTO | Alimentador de Distribución Convencional | NO | POSICION_ORIGEN:5 | 13.8 | 0 | AÉREO | CONTROLADO | CARACTERIZADO
CT-MON-02115 | ORIENTAL | MONAGAS | LA PAZ | SE-MON-0480 | 6-CLINICAS | CLINICAS | CIRCUITO | ALIMENTADOR_CONVENCIONAL | CTO | Alimentador de Distribución Convencional | NO | POSICION_ORIGEN:6 | 13.8 | 0 | AÉREO | CONTROLADO | CARACTERIZADO
CT-MON-02116 | ORIENTAL | MONAGAS | LA PAZ | SE-MON-0480 | 7-AV. LUIS DEL V. GARCIA | AV. LUIS DEL V. GARCIA | CIRCUITO | ALIMENTADOR_CONVENCIONAL | CTO | Alimentador de Distribución Convencional | NO | POSICION_ORIGEN:7 | 13.8 | 0 | AÉREO | CONTROLADO | CARACTERIZADO
CT-MON-02117 | ORIENTAL | MONAGAS | LA PAZ | SE-MON-0480 | 8-MERCADO VIEJO | MERCADO VIEJO | CIRCUITO | ALIMENTADOR_CONVENCIONAL | CTO | Alimentador de Distribución Convencional | NO | POSICION_ORIGEN:8 | 13.8 | 0 | AÉREO | CONTROLADO | CARACTERIZADO
CT-MON-02118 | ORIENTAL | MONAGAS | LA PAZ | SE-MON-0480 | 9-AEROPUERTO | AEROPUERTO | CIRCUITO | ALIMENTADOR_CONVENCIONAL | CTO | Alimentador de Distribución Convencional | NO | POSICION_ORIGEN:9 | 13.8 | 0 | AÉREO | CONTROLADO | CARACTERIZADO
CT-MON-02119 | ORIENTAL | MONAGAS | LOS POZOS | SE-MON-0482 | 1- LOS POZOS | LOS POZOS | CIRCUITO | ALIMENTADOR_CONVENCIONAL | CTO | Alimentador de Distribución Convencional | NO | POSICION_ORIGEN:1 | 13.8 | 0 | AÉREO | CONTROLADO | CARACTERIZADO
CT-MON-02120 | ORIENTAL | MONAGAS | LOS POZOS | SE-MON-0482 | 2- CAFETERA | CAFETERA | CIRCUITO | ALIMENTADOR_CONVENCIONAL | CTO | Alimentador de Distribución Convencional | NO | POSICION_ORIGEN:2 | 13.8 | 0 | AÉREO | CONTROLADO | CARACTERIZADO
CT-MON-02121 | ORIENTAL | MONAGAS | MATURIN II | SE-MON-0482 | 10-HOSPITAL | HOSPITAL | CIRCUITO | ALIMENTADOR_CONVENCIONAL | CTO | Alimentador de Distribución Convencional | NO | POSICION_ORIGEN:10 | 13.8 | 0 | AÉREO | CONTROLADO | CARACTERIZADO
CT-MON-02122 | ORIENTAL | MONAGAS | MATURIN II | SE-MON-0482 | 1-VIENTO COLAO | VIENTO COLAO | CIRCUITO | ALIMENTADOR_CONVENCIONAL | CTO | Alimentador de Distribución Convencional | NO | POSICION_ORIGEN:1 | 13.8 | 0 | AÉREO | CONTROLADO | CARACTERIZADO
CT-MON-02123 | ORIENTAL | MONAGAS | MATURIN II | SE-MON-0482 | 2-CENTRO | CENTRO | CIRCUITO | ALIMENTADOR_CONVENCIONAL | CTO | Alimentador de Distribución Convencional | NO | POSICION_ORIGEN:2 | 13.8 | 0 | AÉREO | CONTROLADO | CARACTERIZADO
CT-MON-02124 | ORIENTAL | MONAGAS | MATURIN II | SE-MON-0482 | 3-EL PARAISO | EL PARAISO | CIRCUITO | ALIMENTADOR_CONVENCIONAL | CTO | Alimentador de Distribución Convencional | NO | POSICION_ORIGEN:3 | 13.8 | 0 | AÉREO | CONTROLADO | CARACTERIZADO
CT-MON-02125 | ORIENTAL | MONAGAS | MATURIN II | SE-MON-0482 | 4-HOTEL MORICHAL LARGO | HOTEL MORICHAL LARGO | CIRCUITO | ALIMENTADOR_CONVENCIONAL | CTO | Alimentador de Distribución Convencional | NO | POSICION_ORIGEN:4 | 13.8 | 0 | AÉREO | CONTROLADO | CARACTERIZADO
CT-MON-02126 | ORIENTAL | MONAGAS | MATURIN II | SE-MON-0482 | 5-AV. BELLA VISTA | AV. BELLA VISTA | CIRCUITO | ALIMENTADOR_CONVENCIONAL | CTO | Alimentador de Distribución Convencional | NO | POSICION_ORIGEN:5 | 13.8 | 0 | AÉREO | CONTROLADO | CARACTERIZADO
CT-MON-02127 | ORIENTAL | MONAGAS | MATURIN II | SE-MON-0482 | 6-FUNDEMOS | FUNDEMOS | CIRCUITO | ALIMENTADOR_CONVENCIONAL | CTO | Alimentador de Distribución Convencional | NO | POSICION_ORIGEN:6 | 13.8 | 0 | AÉREO | CONTROLADO | CARACTERIZADO
CT-MON-02128 | ORIENTAL | MONAGAS | MATURIN II | SE-MON-0482 | 7-CALLE AZCUE | CALLE AZCUE | CIRCUITO | ALIMENTADOR_CONVENCIONAL | CTO | Alimentador de Distribución Convencional | NO | POSICION_ORIGEN:7 | 13.8 | 0 | AÉREO | CONTROLADO | CARACTERIZADO
CT-MON-02129 | ORIENTAL | MONAGAS | MATURIN II | SE-MON-0482 | 8- AV. BICENTENARIO | AV. BICENTENARIO | CIRCUITO | ALIMENTADOR_CONVENCIONAL | CTO | Alimentador de Distribución Convencional | NO | POSICION_ORIGEN:8 | 13.8 | 0 | AÉREO | CONTROLADO | CARACTERIZADO
CT-MON-02130 | ORIENTAL | MONAGAS | MUSCAR | SE-MON-0484 | BARRA 1 | BARRA I | BARRA | JUEGO_BARRAS | B | Juego de Barras Colectoras / Transferencia [B] (Norma NS-P-105) | SI |  | 13.8 | 0 | AÉREO | CONTROLADO | CARACTERIZADO
CT-MON-02131 | ORIENTAL | MONAGAS | MUSCAR | SE-MON-0484 | BARRA 2 | BARRA II | BARRA | JUEGO_BARRAS | B | Juego de Barras Colectoras / Transferencia [B] (Norma NS-P-105) | SI |  | 13.8 | 0 | AÉREO | CONTROLADO | CARACTERIZADO
CT-MON-02132 | ORIENTAL | MONAGAS | PASO NUEVO | SE-MON-0485 | 1-PASO NUEVO | PASO NUEVO | CIRCUITO | ALIMENTADOR_CONVENCIONAL | CTO | Alimentador de Distribución Convencional | NO | POSICION_ORIGEN:1 | 13.8 | 0 | AÉREO | CONTROLADO | CARACTERIZADO
CT-MON-02133 | ORIENTAL | MONAGAS | PASO NUEVO | SE-MON-0485 | 2-EL CAIMAN | EL CAIMAN | CIRCUITO | ALIMENTADOR_CONVENCIONAL | CTO | Alimentador de Distribución Convencional | NO | POSICION_ORIGEN:2 | 13.8 | 0 | AÉREO | CONTROLADO | CARACTERIZADO
CT-MON-02134 | ORIENTAL | MONAGAS | QUIRIQUIRE | SE-MON-0486 | 1-QUIRIQUIRE | QUIRIQUIRE | CIRCUITO | ALIMENTADOR_CONVENCIONAL | CTO | Alimentador de Distribución Convencional | NO | POSICION_ORIGEN:1 | 13.8 | 0 | AÉREO | CONTROLADO | CARACTERIZADO
CT-MON-02135 | ORIENTAL | MONAGAS | QUIRIQUIRE | SE-MON-0486 | 2-CACHIPO | CACHIPO | CIRCUITO | ALIMENTADOR_CONVENCIONAL | CTO | Alimentador de Distribución Convencional | NO | POSICION_ORIGEN:2 | 13.8 | 0 | AÉREO | CONTROLADO | CARACTERIZADO
CT-MON-02136 | ORIENTAL | MONAGAS | QUIRIQUIRE | SE-MON-0486 | 3-AZAGUA | AZAGUA | CIRCUITO | ALIMENTADOR_CONVENCIONAL | CTO | Alimentador de Distribución Convencional | NO | POSICION_ORIGEN:3 | 13.8 | 0 | AÉREO | CONTROLADO | CARACTERIZADO
CT-MON-02137 | ORIENTAL | MONAGAS | QUIRIQUIRE | SE-MON-0486 | 4- CAMPO MIRAFLORES | CAMPO MIRAFLORES | CIRCUITO | ALIMENTADOR_CONVENCIONAL | CTO | Alimentador de Distribución Convencional | NO | POSICION_ORIGEN:4 | 13.8 | 0 | AÉREO | CONTROLADO | CARACTERIZADO
CT-MON-02138 | ORIENTAL | MONAGAS | QUIRIQUIRE | SE-MON-0486 | 5-MIRAFLORES 34.5 | MIRAFLORES | CIRCUITO | ALIMENTADOR_CONVENCIONAL | CTO | Alimentador de Distribución Convencional | NO | POSICION_ORIGEN:5 | 34.5 | 0 | AÉREO | CONTROLADO | CARACTERIZADO
CT-MON-02139 | ORIENTAL | MONAGAS | QUIRIQUIRE | SE-MON-0486 | 6-CARIPITO II 34,5 | CARIPITO II | CIRCUITO | ALIMENTADOR_CONVENCIONAL | CTO | Alimentador de Distribución Convencional | NO | POSICION_ORIGEN:6 | 34.5 | 0 | AÉREO | CONTROLADO | CARACTERIZADO
CT-MON-02140 | ORIENTAL | MONAGAS | QUIRIQUIRE | SE-MON-0486 | 7-OROCUAL I 34,5 | OROCUAL I | CIRCUITO | ALIMENTADOR_CONVENCIONAL | CTO | Alimentador de Distribución Convencional | NO | POSICION_ORIGEN:7 | 34.5 | 0 | AÉREO | CONTROLADO | CARACTERIZADO
CT-MON-02141 | ORIENTAL | MONAGAS | QUIRIQUIRE | SE-MON-0486 | 8-MAXUS 34.5 (PETRODELTA) | MAXUS | CIRCUITO | ALIMENTADOR_CONVENCIONAL | CTO | Alimentador de Distribución Convencional | NO | POSICION_ORIGEN:8 | 34.5 | 0 | AÉREO | CONTROLADO | CARACTERIZADO
CT-MON-02142 | ORIENTAL | MONAGAS | RURAL NORTE | SE-MON-0487 | 1-SAN LUIS | SAN LUIS | CIRCUITO | ALIMENTADOR_CONVENCIONAL | CTO | Alimentador de Distribución Convencional | NO | POSICION_ORIGEN:1 | 13.8 | 0 | AÉREO | CONTROLADO | CARACTERIZADO
CT-MON-02143 | ORIENTAL | MONAGAS | RURAL NORTE | SE-MON-0487 | 2-LA TOSCANA | LA TOSCANA | CIRCUITO | ALIMENTADOR_CONVENCIONAL | CTO | Alimentador de Distribución Convencional | NO | POSICION_ORIGEN:2 | 13.8 | 0 | AÉREO | CONTROLADO | CARACTERIZADO
CT-MON-02144 | ORIENTAL | MONAGAS | SAN ANTONIO | SE-MON-0487 | 1- SAN ANTONIO | SAN ANTONIO | CIRCUITO | ALIMENTADOR_CONVENCIONAL | CTO | Alimentador de Distribución Convencional | NO | POSICION_ORIGEN:1 | 13.8 | 0 | AÉREO | CONTROLADO | CARACTERIZADO
CT-MON-02145 | ORIENTAL | MONAGAS | SAN ANTONIO | SE-MON-0487 | 2- LAS LOMAS | LAS LOMAS | CIRCUITO | ALIMENTADOR_CONVENCIONAL | CTO | Alimentador de Distribución Convencional | NO | POSICION_ORIGEN:2 | 13.8 | 0 | AÉREO | CONTROLADO | CARACTERIZADO
CT-MON-02146 | ORIENTAL | MONAGAS | SAN JAIME | SE-MON-0488 | 1- LA GRAN VICTORIA | LA GRAN VICTORIA | CIRCUITO | ALIMENTADOR_CONVENCIONAL | CTO | Alimentador de Distribución Convencional | NO | POSICION_ORIGEN:1 | 13.8 | 0 | AÉREO | CONTROLADO | CARACTERIZADO
CT-MON-02147 | ORIENTAL | MONAGAS | SAN JAIME | SE-MON-0488 | 4-EL ABANICO | EL ABANICO | CIRCUITO | ALIMENTADOR_CONVENCIONAL | CTO | Alimentador de Distribución Convencional | NO | POSICION_ORIGEN:4 | 13.8 | 0 | AÉREO | CONTROLADO | CARACTERIZADO
CT-MON-02148 | ORIENTAL | MONAGAS | SAN JAIME | SE-MON-0488 | 5-LAS VIRGENES | LAS VIRGENES | CIRCUITO | ALIMENTADOR_CONVENCIONAL | CTO | Alimentador de Distribución Convencional | NO | POSICION_ORIGEN:5 | 13.8 | 0 | AÉREO | CONTROLADO | CARACTERIZADO
CT-MON-02149 | ORIENTAL | MONAGAS | SAN JAIME | SE-MON-0488 | 6- EL CARO DE LA PUENTE | EL CARO DE LA PUENTE | CIRCUITO | ALIMENTADOR_CONVENCIONAL | CTO | Alimentador de Distribución Convencional | NO | POSICION_ORIGEN:6 | 13.8 | 0 | AÉREO | CONTROLADO | CARACTERIZADO
CT-MON-02150 | ORIENTAL | MONAGAS | SAN JAIME | SE-MON-0488 | 7- LOS GIRASOLES | LOS GIRASOLES | CIRCUITO | ALIMENTADOR_CONVENCIONAL | CTO | Alimentador de Distribución Convencional | NO | POSICION_ORIGEN:7 | 13.8 | 0 | AÉREO | CONTROLADO | CARACTERIZADO
CT-MON-02151 | ORIENTAL | MONAGAS | SAN JAIME | SE-MON-0488 | 8- LAS CAROLINAS | LAS CAROLINAS | CIRCUITO | ALIMENTADOR_CONVENCIONAL | CTO | Alimentador de Distribución Convencional | NO | POSICION_ORIGEN:8 | 13.8 | 0 | AÉREO | CONTROLADO | CARACTERIZADO
CT-MON-02152 | ORIENTAL | MONAGAS | SAN JAIME | SE-MON-0488 | 9- LOS PAJAROS | LOS PAJAROS | CIRCUITO | ALIMENTADOR_CONVENCIONAL | CTO | Alimentador de Distribución Convencional | NO | POSICION_ORIGEN:9 | 13.8 | 0 | AÉREO | CONTROLADO | CARACTERIZADO
CT-MON-02153 | ORIENTAL | MONAGAS | SAN MIGUEL | SE-MON-0489 | 1- SAN LUIS | SAN LUIS | CIRCUITO | ALIMENTADOR_CONVENCIONAL | CTO | Alimentador de Distribución Convencional | NO | POSICION_ORIGEN:1 | 13.8 | 0 | AÉREO | CONTROLADO | CARACTERIZADO
CT-MON-02154 | ORIENTAL | MONAGAS | SAN RAMON | SE-MON-0490 | 1-CASUPAL | CASUPAL | CIRCUITO | ALIMENTADOR_CONVENCIONAL | CTO | Alimentador de Distribución Convencional | NO | POSICION_ORIGEN:1 | 13.8 | 0 | AÉREO | CONTROLADO | CARACTERIZADO
CT-MON-02155 | ORIENTAL | MONAGAS | SAN RAMON | SE-MON-0490 | 2- SAN RAMÓN | SAN RAMÓN | CIRCUITO | ALIMENTADOR_CONVENCIONAL | CTO | Alimentador de Distribución Convencional | NO | POSICION_ORIGEN:2 | 13.8 | 0 | AÉREO | CONTROLADO | CARACTERIZADO
CT-MON-02156 | ORIENTAL | MONAGAS | SANTA BARBARA | SE-MON-0491 | 1.- SANTA BARBARA 13.8 | SANTA BARBARA | CIRCUITO | ALIMENTADOR_CONVENCIONAL | CTO | Alimentador de Distribución Convencional | NO | POSICION_ORIGEN:1 | 13.8 | 0 | AÉREO | CONTROLADO | CARACTERIZADO
CT-MON-02157 | ORIENTAL | MONAGAS | SANTA BARBARA | SE-MON-0491 | BARRA 1 | BARRA I | BARRA | JUEGO_BARRAS | B | Juego de Barras Colectoras / Transferencia [B] (Norma NS-P-105) | SI |  | 13.8 | 0 | AÉREO | CONTROLADO | CARACTERIZADO
CT-MON-02158 | ORIENTAL | MONAGAS | SANTA BARBARA | SE-MON-0491 | BARRA 2 | BARRA II | BARRA | JUEGO_BARRAS | B | Juego de Barras Colectoras / Transferencia [B] (Norma NS-P-105) | SI |  | 13.8 | 0 | AÉREO | CONTROLADO | CARACTERIZADO
CT-MON-02159 | ORIENTAL | MONAGAS | TEMBLADOR NUEVA 115 | SE-MON-0493 | 1- TEMBLADOR PUEBLO 34.5 | TEMBLADOR PUEBLO | CIRCUITO | ALIMENTADOR_CONVENCIONAL | CTO | Alimentador de Distribución Convencional | NO | POSICION_ORIGEN:1 | 34.5 | 0 | AÉREO | CONTROLADO | CARACTERIZADO
CT-MON-02160 | ORIENTAL | MONAGAS | TEMBLADOR NUEVA 115 | SE-MON-0493 | 2-MANDIOCA 34,5 (B205) | MANDIOCA | CIRCUITO | JUEGO_BARRAS | B205 | Juego de Barras [B205] (Norma NS-P-105) | SI | CELDA:B205; POSICION_ORIGEN:2 | 34.5 | 0 | AÉREO | CONTROLADO | CARACTERIZADO
CT-MON-02161 | ORIENTAL | MONAGAS | TEMBLADOR NUEVA 115 | SE-MON-0493 | 3-CHAGUARAMAS 34,5 (B305) | CHAGUARAMAS | CIRCUITO | JUEGO_BARRAS | B305 | Juego de Barras [B305] (Norma NS-P-105) | SI | CELDA:B305; POSICION_ORIGEN:3 | 34.5 | 0 | AÉREO | CONTROLADO | CARACTERIZADO
CT-MON-02162 | ORIENTAL | MONAGAS | TEMBLADOR NUEVA 115 | SE-MON-0493 | 5- TEMBLADOR PUEBLO 34.5 | TEMBLADOR PUEBLO | CIRCUITO | ALIMENTADOR_CONVENCIONAL | CTO | Alimentador de Distribución Convencional | NO | POSICION_ORIGEN:5 | 34.5 | 0 | AÉREO | CONTROLADO | CARACTERIZADO
CT-MON-02163 | ORIENTAL | MONAGAS | TEMBLADOR PUEBLO 115 | SE-MON-0493 | 7- CENTRO-TEMBLADOR 13,8 | CENTRO-TEMBLADOR | CIRCUITO | ALIMENTADOR_CONVENCIONAL | CTO | Alimentador de Distribución Convencional | NO | POSICION_ORIGEN:7 | 13.8 | 0 | AÉREO | CONTROLADO | CARACTERIZADO
CT-MON-02164 | ORIENTAL | MONAGAS | TEMBLADOR PUEBLO 115 | SE-MON-0493 | 7-FANGAL-PASO NUEVO 34.5 | FANGAL-PASO NUEVO | CIRCUITO | ALIMENTADOR_CONVENCIONAL | CTO | Alimentador de Distribución Convencional | NO | POSICION_ORIGEN:7 | 34.5 | 0 | AÉREO | CONTROLADO | CARACTERIZADO
CT-MON-02165 | ORIENTAL | MONAGAS | TEMBLADOR PUEBLO 115 | SE-MON-0493 | 8-INAVI 13.8 | INAVI | CIRCUITO | ALIMENTADOR_CONVENCIONAL | CTO | Alimentador de Distribución Convencional | NO | POSICION_ORIGEN:8 | 13.8 | 0 | AÉREO | CONTROLADO | CARACTERIZADO
CT-MON-02166 | ORIENTAL | MONAGAS | TEMBLADOR PUEBLO 115 | SE-MON-0493 | 9- EL SILENCIO DE TEMBLADOR | EL SILENCIO DE TEMBLADOR | CIRCUITO | ALIMENTADOR_CONVENCIONAL | CTO | Alimentador de Distribución Convencional | NO | POSICION_ORIGEN:9 | 13.8 | 0 | AÉREO | CONTROLADO | CARACTERIZADO
CT-MON-02167 | ORIENTAL | MONAGAS | TRAVIESO | SE-MON-0495 | BARRA 1 | BARRA I | BARRA | JUEGO_BARRAS | B | Juego de Barras Colectoras / Transferencia [B] (Norma NS-P-105) | SI |  | 13.8 | 0 | AÉREO | CONTROLADO | CARACTERIZADO
CT-MON-02168 | ORIENTAL | MONAGAS | TRAVIESO | SE-MON-0495 | BARRA 2 | BARRA II | BARRA | JUEGO_BARRAS | B | Juego de Barras Colectoras / Transferencia [B] (Norma NS-P-105) | SI |  | 13.8 | 0 | AÉREO | CONTROLADO | CARACTERIZADO
CT-MON-02169 | ORIENTAL | MONAGAS | UNIVERSIDAD | SE-MON-0496 | 1-UNIVERSIDAD | UNIVERSIDAD | CIRCUITO | ALIMENTADOR_CONVENCIONAL | CTO | Alimentador de Distribución Convencional | NO | POSICION_ORIGEN:1 | 13.8 | 0 | AÉREO | CONTROLADO | CARACTERIZADO
CT-MON-02170 | ORIENTAL | MONAGAS | UNIVERSIDAD | SE-MON-0496 | 2-LOS GUARITOS | LOS GUARITOS | CIRCUITO | ALIMENTADOR_CONVENCIONAL | CTO | Alimentador de Distribución Convencional | NO | POSICION_ORIGEN:2 | 13.8 | 0 | AÉREO | CONTROLADO | CARACTERIZADO
CT-MON-02171 | ORIENTAL | MONAGAS | UNIVERSIDAD | SE-MON-0496 | 4- BO. MORICHAL | BO. MORICHAL | CIRCUITO | ALIMENTADOR_CONVENCIONAL | CTO | Alimentador de Distribución Convencional | NO | POSICION_ORIGEN:4 | 13.8 | 0 | AÉREO | CONTROLADO | CARACTERIZADO
CT-MON-02172 | ORIENTAL | MONAGAS | UNIVERSIDAD | SE-MON-0496 | 5- BO. BOLÍVAR | BO. BOLÍVAR | CIRCUITO | ALIMENTADOR_CONVENCIONAL | CTO | Alimentador de Distribución Convencional | NO | POSICION_ORIGEN:5 | 13.8 | 0 | AÉREO | CONTROLADO | CARACTERIZADO
CT-MON-02173 | ORIENTAL | MONAGAS | VELADERO | SE-MON-0497 | 1-ARENERA - VELADERO 13.8 | ARENERA - VELADERO | CIRCUITO | ALIMENTADOR_CONVENCIONAL | CTO | Alimentador de Distribución Convencional | NO | POSICION_ORIGEN:1 | 13.8 | 0 | AÉREO | CONTROLADO | CARACTERIZADO
CT-MON-02174 | ORIENTAL | MONAGAS | VELADERO | SE-MON-0497 | 2-AMANA 34.5 VELADERO | AMANA 34.5 VELADERO | CIRCUITO | ALIMENTADOR_CONVENCIONAL | CTO | Alimentador de Distribución Convencional | NO | POSICION_ORIGEN:2 | 34.5 | 0 | AÉREO | CONTROLADO | CARACTERIZADO
CT-MON-02175 | ORIENTAL | MONAGAS | VELADERO | SE-MON-0497 | 3-RURAL SUR 34.5 VELADERO | RURAL SUR 34.5 VELADERO | CIRCUITO | ALIMENTADOR_CONVENCIONAL | CTO | Alimentador de Distribución Convencional | NO | POSICION_ORIGEN:3 | 34.5 | 0 | AÉREO | CONTROLADO | CARACTERIZADO
CT-MON-02176 | ORIENTAL | MONAGAS | VIENTO FRESCO | SE-MON-0499 | 1-VIENTO FRESCO | VIENTO FRESCO | CIRCUITO | ALIMENTADOR_CONVENCIONAL | CTO | Alimentador de Distribución Convencional | NO | POSICION_ORIGEN:1 | 13.8 | 0 | AÉREO | CONTROLADO | CARACTERIZADO
CT-MON-02177 | ORIENTAL | MONAGAS | VIENTO FRESCO | SE-MON-0499 | 2-MARAQUERO | MARAQUERO | CIRCUITO | ALIMENTADOR_CONVENCIONAL | CTO | Alimentador de Distribución Convencional | NO | POSICION_ORIGEN:2 | 13.8 | 0 | AÉREO | CONTROLADO | CARACTERIZADO
CT-NUE-02178 | INSULAR | NUEVA_ESPARTA | AEROPUERTO | SE-NUE-0500 | 01 AEROPUERTO 01 | AEROPUERTO 01 | CIRCUITO | ALIMENTADOR_CONVENCIONAL | CTO | Alimentador de Distribución Convencional | NO | POSICION_ORIGEN:01 | 13.8 | 0 | AÉREO | CONTROLADO | CARACTERIZADO
CT-NUE-02179 | INSULAR | NUEVA_ESPARTA | AEROPUERTO | SE-NUE-0500 | 02 EL YAQUE | EL YAQUE | CIRCUITO | ALIMENTADOR_CONVENCIONAL | CTO | Alimentador de Distribución Convencional | NO | POSICION_ORIGEN:02 | 13.8 | 0 | AÉREO | CONTROLADO | CARACTERIZADO
CT-NUE-02180 | INSULAR | NUEVA_ESPARTA | AEROPUERTO | SE-NUE-0500 | 03 LA GUARDIA | LA GUARDIA | CIRCUITO | ALIMENTADOR_CONVENCIONAL | CTO | Alimentador de Distribución Convencional | NO | POSICION_ORIGEN:03 | 13.8 | 0 | AÉREO | CONTROLADO | CARACTERIZADO
CT-NUE-02181 | INSULAR | NUEVA_ESPARTA | AEROPUERTO | SE-NUE-0500 | 04 LOS BAGRES | LOS BAGRES | CIRCUITO | ALIMENTADOR_CONVENCIONAL | CTO | Alimentador de Distribución Convencional | NO | POSICION_ORIGEN:04 | 13.8 | 0 | AÉREO | CONTROLADO | CARACTERIZADO
CT-NUE-02182 | INSULAR | NUEVA_ESPARTA | ARICAGUA | SE-NUE-0501 | 01 PARAGUACHI | PARAGUACHI | CIRCUITO | ALIMENTADOR_CONVENCIONAL | CTO | Alimentador de Distribución Convencional | NO | POSICION_ORIGEN:01 | 13.8 | 0 | AÉREO | CONTROLADO | CARACTERIZADO
CT-NUE-02183 | INSULAR | NUEVA_ESPARTA | ARICAGUA | SE-NUE-0501 | 02 EL CARDON | EL CARDON | CIRCUITO | ALIMENTADOR_CONVENCIONAL | CTO | Alimentador de Distribución Convencional | NO | POSICION_ORIGEN:02 | 13.8 | 0 | AÉREO | CONTROLADO | CARACTERIZADO
CT-NUE-02184 | INSULAR | NUEVA_ESPARTA | ARICAGUA | SE-NUE-0501 | 03 RESERVA | RESERVA | CIRCUITO | POSICION_RESERVA | RESERVA | Posición / Bahía de Reserva en Subestación | SI | POSICION_ORIGEN:03 | 13.8 | 0 | AÉREO | CONTROLADO | CARACTERIZADO
CT-NUE-02185 | INSULAR | NUEVA_ESPARTA | ARICAGUA | SE-NUE-0501 | 04 PLAYA EL AGUA | PLAYA EL AGUA | CIRCUITO | ALIMENTADOR_CONVENCIONAL | CTO | Alimentador de Distribución Convencional | NO | POSICION_ORIGEN:04 | 13.8 | 0 | AÉREO | CONTROLADO | CARACTERIZADO
CT-NUE-02186 | INSULAR | NUEVA_ESPARTA | ARICAGUA | SE-NUE-0501 | 05 LA MIRA | LA MIRA | CIRCUITO | ALIMENTADOR_CONVENCIONAL | CTO | Alimentador de Distribución Convencional | NO | POSICION_ORIGEN:05 | 13.8 | 0 | AÉREO | CONTROLADO | CARACTERIZADO
CT-NUE-02187 | INSULAR | NUEVA_ESPARTA | ARICAGUA | SE-NUE-0501 | 06 ARICAGUA | ARICAGUA | CIRCUITO | ALIMENTADOR_CONVENCIONAL | CTO | Alimentador de Distribución Convencional | NO | POSICION_ORIGEN:06 | 13.8 | 0 | AÉREO | CONTROLADO | CARACTERIZADO
CT-NUE-02188 | INSULAR | NUEVA_ESPARTA | BOCA DEL RIO | SE-NUE-0502 | 00 EL MANGLILLO | EL MANGLILLO | CIRCUITO | ALIMENTADOR_CONVENCIONAL | CTO | Alimentador de Distribución Convencional | NO | POSICION_ORIGEN:00 | 13.8 | 0 | AÉREO | CONTROLADO | CARACTERIZADO
CT-NUE-02189 | INSULAR | NUEVA_ESPARTA | BOCA DEL RIO | SE-NUE-0502 | 00 LAS HERNANDEZ | LAS HERNANDEZ | CIRCUITO | ALIMENTADOR_CONVENCIONAL | CTO | Alimentador de Distribución Convencional | NO | POSICION_ORIGEN:00 | 13.8 | 0 | AÉREO | CONTROLADO | CARACTERIZADO
CT-NUE-02190 | INSULAR | NUEVA_ESPARTA | BOCA DEL RIO | SE-NUE-0502 | 01 BOCA DE RIO | BOCA DE RIO | CIRCUITO | ALIMENTADOR_CONVENCIONAL | CTO | Alimentador de Distribución Convencional | NO | POSICION_ORIGEN:01 | 13.8 | 0 | AÉREO | CONTROLADO | CARACTERIZADO
CT-NUE-02191 | INSULAR | NUEVA_ESPARTA | BOCA DEL RIO | SE-NUE-0502 | 02 SAN FRANCISCO DE MACANO | SAN FRANCISCO DE MACANO | CIRCUITO | ALIMENTADOR_CONVENCIONAL | CTO | Alimentador de Distribución Convencional | NO | POSICION_ORIGEN:02 | 13.8 | 0 | AÉREO | CONTROLADO | CARACTERIZADO
CT-NUE-02192 | INSULAR | NUEVA_ESPARTA | BOCA DEL RIO | SE-NUE-0502 | 03 CHACACHACARE | CHACACHACARE | CIRCUITO | ALIMENTADOR_CONVENCIONAL | CTO | Alimentador de Distribución Convencional | NO | POSICION_ORIGEN:03 | 13.8 | 0 | AÉREO | CONTROLADO | CARACTERIZADO
CT-NUE-02193 | INSULAR | NUEVA_ESPARTA | BOCA DEL RIO | SE-NUE-0502 | 04 BOCA DE POZO | BOCA DE POZO | CIRCUITO | ALIMENTADOR_CONVENCIONAL | CTO | Alimentador de Distribución Convencional | NO | POSICION_ORIGEN:04 | 13.8 | 0 | AÉREO | CONTROLADO | CARACTERIZADO
CT-NUE-02194 | INSULAR | NUEVA_ESPARTA | COCHE | SE-NUE-0503 | 01 SAN PEDRO | SAN PEDRO | CIRCUITO | ALIMENTADOR_CONVENCIONAL | CTO | Alimentador de Distribución Convencional | NO | POSICION_ORIGEN:01 | 13.8 | 0 | AÉREO | CONTROLADO | CARACTERIZADO
CT-NUE-02195 | INSULAR | NUEVA_ESPARTA | COCHE | SE-NUE-0503 | 02 EL BICHAR | EL BICHAR | CIRCUITO | ALIMENTADOR_CONVENCIONAL | CTO | Alimentador de Distribución Convencional | NO | POSICION_ORIGEN:02 | 13.8 | 0 | AÉREO | CONTROLADO | CARACTERIZADO
CT-NUE-02196 | INSULAR | NUEVA_ESPARTA | COCHE | SE-NUE-0503 | 03 COCHE PARADISE | COCHE PARADISE | CIRCUITO | ALIMENTADOR_CONVENCIONAL | CTO | Alimentador de Distribución Convencional | NO | POSICION_ORIGEN:03 | 13.8 | 0 | AÉREO | CONTROLADO | CARACTERIZADO
CT-NUE-02197 | INSULAR | NUEVA_ESPARTA | CONEJEROS | SE-NUE-0504 | 01 LDA MANEIRO | LDA MANEIRO | CIRCUITO | ALIMENTADOR_CONVENCIONAL | CTO | Alimentador de Distribución Convencional | NO | POSICION_ORIGEN:01 | 13.8 | 0 | AÉREO | CONTROLADO | CARACTERIZADO
CT-NUE-02198 | INSULAR | NUEVA_ESPARTA | CONEJEROS | SE-NUE-0504 | 02 LDA C/MARCANO | LDA C/MARCANO | CIRCUITO | ALIMENTADOR_CONVENCIONAL | CTO | Alimentador de Distribución Convencional | NO | POSICION_ORIGEN:02 | 13.8 | 0 | AÉREO | CONTROLADO | CARACTERIZADO
CT-NUE-02199 | INSULAR | NUEVA_ESPARTA | CONEJEROS | SE-NUE-0504 | 03 LDA. AV. FCO. FAJARDO | LDA. AV. FCO. FAJARDO | CIRCUITO | ALIMENTADOR_CONVENCIONAL | CTO | Alimentador de Distribución Convencional | NO | POSICION_ORIGEN:03 | 13.8 | 0 | AÉREO | CONTROLADO | CARACTERIZADO
CT-NUE-02200 | INSULAR | NUEVA_ESPARTA | CONEJEROS | SE-NUE-0504 | 04 LDA EL PIACHE | LDA EL PIACHE | CIRCUITO | ALIMENTADOR_CONVENCIONAL | CTO | Alimentador de Distribución Convencional | NO | POSICION_ORIGEN:04 | 13.8 | 0 | AÉREO | CONTROLADO | CARACTERIZADO
CT-NUE-02201 | INSULAR | NUEVA_ESPARTA | CONEJEROS | SE-NUE-0504 | 05 LDA MERCADO | LDA MERCADO | CIRCUITO | ALIMENTADOR_CONVENCIONAL | CTO | Alimentador de Distribución Convencional | NO | POSICION_ORIGEN:05 | 13.8 | 0 | AÉREO | CONTROLADO | CARACTERIZADO
CT-NUE-02202 | INSULAR | NUEVA_ESPARTA | CONEJEROS | SE-NUE-0504 | 09 LDA IUDAD CARTON | LDA IUDAD CARTON | CIRCUITO | ALIMENTADOR_CONVENCIONAL | CTO | Alimentador de Distribución Convencional | NO | POSICION_ORIGEN:09 | 13.8 | 0 | AÉREO | CONTROLADO | CARACTERIZADO
CT-NUE-02203 | INSULAR | NUEVA_ESPARTA | CONEJEROS | SE-NUE-0504 | 10 LDA LOS COCOS | LDA LOS COCOS | CIRCUITO | ALIMENTADOR_CONVENCIONAL | CTO | Alimentador de Distribución Convencional | NO | POSICION_ORIGEN:10 | 13.8 | 0 | AÉREO | CONTROLADO | CARACTERIZADO
CT-NUE-02204 | INSULAR | NUEVA_ESPARTA | CONEJEROS | SE-NUE-0504 | 11 EL VALLE | EL VALLE | CIRCUITO | ALIMENTADOR_CONVENCIONAL | CTO | Alimentador de Distribución Convencional | NO | POSICION_ORIGEN:11 | 13.8 | 0 | AÉREO | CONTROLADO | CARACTERIZADO
CT-NUE-02205 | INSULAR | NUEVA_ESPARTA | CONEJEROS | SE-NUE-0504 | 12 LDA LA COMARCA | LDA LA COMARCA | CIRCUITO | ALIMENTADOR_CONVENCIONAL | CTO | Alimentador de Distribución Convencional | NO | POSICION_ORIGEN:12 | 13.8 | 0 | AÉREO | CONTROLADO | CARACTERIZADO
CT-NUE-02206 | INSULAR | NUEVA_ESPARTA | JUAN BUATISTA ARISMENDI | SE-NUE-0506 | 01 PDVSA GUAMACHE | PDVSA GUAMACHE | CIRCUITO | ALIMENTADOR_CONVENCIONAL | CTO | Alimentador de Distribución Convencional | NO | POSICION_ORIGEN:01 | 13.8 | 0 | AÉREO | CONTROLADO | CARACTERIZADO
CT-NUE-02207 | INSULAR | NUEVA_ESPARTA | JUAN BUATISTA ARISMENDI | SE-NUE-0506 | 02 BOLIPUERTOS | BOLIPUERTOS | CIRCUITO | ALIMENTADOR_CONVENCIONAL | CTO | Alimentador de Distribución Convencional | NO | POSICION_ORIGEN:02 | 13.8 | 0 | AÉREO | CONTROLADO | CARACTERIZADO
CT-NUE-02208 | INSULAR | NUEVA_ESPARTA | LA ASUNCION | SE-NUE-0507 | 01 LOMA DE GUERRA | LOMA DE GUERRA | CIRCUITO | ALIMENTADOR_CONVENCIONAL | CTO | Alimentador de Distribución Convencional | NO | POSICION_ORIGEN:01 | 13.8 | 0 | AÉREO | CONTROLADO | CARACTERIZADO
CT-NUE-02209 | INSULAR | NUEVA_ESPARTA | LA ASUNCION | SE-NUE-0507 | 02 LDA GOBERNACION | LDA GOBERNACION | CIRCUITO | ALIMENTADOR_CONVENCIONAL | CTO | Alimentador de Distribución Convencional | NO | POSICION_ORIGEN:02 | 13.8 | 0 | AÉREO | CONTROLADO | CARACTERIZADO
CT-NUE-02210 | INSULAR | NUEVA_ESPARTA | LA ASUNCION | SE-NUE-0507 | 03 LDA EL COPEY | LDA EL COPEY | CIRCUITO | ALIMENTADOR_CONVENCIONAL | CTO | Alimentador de Distribución Convencional | NO | POSICION_ORIGEN:03 | 13.8 | 0 | AÉREO | CONTROLADO | CARACTERIZADO
CT-NUE-02211 | INSULAR | NUEVA_ESPARTA | LA ASUNCION | SE-NUE-0507 | 04 LDA RESERVA | LDA RESERVA | CIRCUITO | POSICION_RESERVA | RESERVA | Posición / Bahía de Reserva en Subestación | SI | POSICION_ORIGEN:04 | 13.8 | 0 | AÉREO | CONTROLADO | CARACTERIZADO
CT-NUE-02212 | INSULAR | NUEVA_ESPARTA | LA ASUNCION | SE-NUE-0507 | 05 LDA CRUCERO GUACUCO | LDA CRUCERO GUACUCO | CIRCUITO | ALIMENTADOR_CONVENCIONAL | CTO | Alimentador de Distribución Convencional | NO | POSICION_ORIGEN:05 | 13.8 | 0 | AÉREO | CONTROLADO | CARACTERIZADO
CT-NUE-02213 | INSULAR | NUEVA_ESPARTA | LA ASUNCION | SE-NUE-0507 | 06 TRANSFERENCIA BARRA 2 | TRANSFERENCIA BARRA II | BARRA | JUEGO_BARRAS | 06 | Juego de Barras Colectoras / Transferencia [06] (Norma NS-P-105) | SI | POSICION_ORIGEN:06 | 13.8 | 0 | AÉREO | CONTROLADO | CARACTERIZADO
CT-NUE-02214 | INSULAR | NUEVA_ESPARTA | LA ASUNCION | SE-NUE-0507 | 07 LDA AV. 31 DE JULIO | 07 LDA AV. 31 DE JULIO | CIRCUITO | ALIMENTADOR_CONVENCIONAL | CTO | Alimentador de Distribución Convencional | NO |  | 13.8 | 0 | AÉREO | CONTROLADO | CARACTERIZADO
CT-NUE-02215 | INSULAR | NUEVA_ESPARTA | LA ASUNCION | SE-NUE-0507 | 08 GUACUCO | GUACUCO | CIRCUITO | ALIMENTADOR_CONVENCIONAL | CTO | Alimentador de Distribución Convencional | NO | POSICION_ORIGEN:08 | 13.8 | 0 | AÉREO | CONTROLADO | CARACTERIZADO
CT-NUE-02216 | INSULAR | NUEVA_ESPARTA | LA ASUNCION | SE-NUE-0507 | 09 LA FUENTE | LA FUENTE | CIRCUITO | ALIMENTADOR_CONVENCIONAL | CTO | Alimentador de Distribución Convencional | NO | POSICION_ORIGEN:09 | 13.8 | 0 | AÉREO | CONTROLADO | CARACTERIZADO
CT-NUE-02217 | INSULAR | NUEVA_ESPARTA | LA ASUNCION | SE-NUE-0507 | 10 SALAMANCA | SALAMANCA | CIRCUITO | ALIMENTADOR_CONVENCIONAL | CTO | Alimentador de Distribución Convencional | NO | POSICION_ORIGEN:10 | 13.8 | 0 | AÉREO | CONTROLADO | CARACTERIZADO
CT-NUE-02218 | INSULAR | NUEVA_ESPARTA | LAS HERNANDEZ | SE-NUE-0508 | 00 LUISA CASERES | LUISA CASERES | CIRCUITO | ALIMENTADOR_CONVENCIONAL | CTO | Alimentador de Distribución Convencional | NO | POSICION_ORIGEN:00 | 13.8 | 0 | AÉREO | CONTROLADO | CARACTERIZADO
CT-NUE-02219 | INSULAR | NUEVA_ESPARTA | LAS HERNANDEZ | SE-NUE-0508 | 01 LOS GOMEZ | LOS GOMEZ | CIRCUITO | ALIMENTADOR_CONVENCIONAL | CTO | Alimentador de Distribución Convencional | NO | POSICION_ORIGEN:01 | 13.8 | 0 | AÉREO | CONTROLADO | CARACTERIZADO
CT-NUE-02220 | INSULAR | NUEVA_ESPARTA | LAS HERNANDEZ | SE-NUE-0508 | 02 EL GUAMACHE | EL GUAMACHE | CIRCUITO | ALIMENTADOR_CONVENCIONAL | CTO | Alimentador de Distribución Convencional | NO | POSICION_ORIGEN:02 | 13.8 | 0 | AÉREO | CONTROLADO | CARACTERIZADO
CT-NUE-02221 | INSULAR | NUEVA_ESPARTA | LAS HERNANDEZ | SE-NUE-0508 | 03 LA BLANQUILLA | LA BLANQUILLA | CIRCUITO | ALIMENTADOR_CONVENCIONAL | CTO | Alimentador de Distribución Convencional | NO | POSICION_ORIGEN:03 | 13.8 | 0 | AÉREO | CONTROLADO | CARACTERIZADO
CT-NUE-02222 | INSULAR | NUEVA_ESPARTA | LAS HERNANDEZ | SE-NUE-0508 | 04 PTA DE PIEDRAS | PTA DE PIEDRAS | CIRCUITO | ALIMENTADOR_CONVENCIONAL | CTO | Alimentador de Distribución Convencional | NO | POSICION_ORIGEN:04 | 13.8 | 0 | AÉREO | CONTROLADO | CARACTERIZADO
CT-NUE-02223 | INSULAR | NUEVA_ESPARTA | LAS HERNANDEZ | SE-NUE-0508 | 05 LAS HERNANDEZ | LAS HERNANDEZ | CIRCUITO | ALIMENTADOR_CONVENCIONAL | CTO | Alimentador de Distribución Convencional | NO | POSICION_ORIGEN:05 | 13.8 | 0 | AÉREO | CONTROLADO | CARACTERIZADO
CT-NUE-02224 | INSULAR | NUEVA_ESPARTA | LAS HERNANDEZ | SE-NUE-0508 | LA GUARDIA | LA GUARDIA | CIRCUITO | ALIMENTADOR_CONVENCIONAL | CTO | Alimentador de Distribución Convencional | NO |  | 13.8 | 0 | AÉREO | CONTROLADO | CARACTERIZADO
CT-NUE-02225 | INSULAR | NUEVA_ESPARTA | LOS MILLANES | SE-NUE-0509 | 00 ARICAGUA | ARICAGUA | CIRCUITO | ALIMENTADOR_CONVENCIONAL | CTO | Alimentador de Distribución Convencional | NO | POSICION_ORIGEN:00 | 13.8 | 0 | AÉREO | CONTROLADO | CARACTERIZADO
CT-NUE-02226 | INSULAR | NUEVA_ESPARTA | LOS MILLANES | SE-NUE-0509 | 01 LA VECINDAD | LA VECINDAD | CIRCUITO | ALIMENTADOR_CONVENCIONAL | CTO | Alimentador de Distribución Convencional | NO | POSICION_ORIGEN:01 | 13.8 | 0 | AÉREO | CONTROLADO | CARACTERIZADO
CT-NUE-02227 | INSULAR | NUEVA_ESPARTA | LOS MILLANES | SE-NUE-0509 | 02 ISLA BONITA | ISLA BONITA | CIRCUITO | ALIMENTADOR_CONVENCIONAL | CTO | Alimentador de Distribución Convencional | NO | POSICION_ORIGEN:02 | 13.8 | 0 | AÉREO | CONTROLADO | CARACTERIZADO
CT-NUE-02228 | INSULAR | NUEVA_ESPARTA | LOS MILLANES | SE-NUE-0509 | 03 BAHIA PLATA | BAHIA PLATA | CIRCUITO | ALIMENTADOR_CONVENCIONAL | CTO | Alimentador de Distribución Convencional | NO | POSICION_ORIGEN:03 | 13.8 | 0 | AÉREO | CONTROLADO | CARACTERIZADO
CT-NUE-02229 | INSULAR | NUEVA_ESPARTA | LOS MILLANES | SE-NUE-0509 | 04 JUAN GRIEGO | JUAN GRIEGO | CIRCUITO | ALIMENTADOR_CONVENCIONAL | CTO | Alimentador de Distribución Convencional | NO | POSICION_ORIGEN:04 | 13.8 | 0 | AÉREO | CONTROLADO | CARACTERIZADO
CT-NUE-02230 | INSULAR | NUEVA_ESPARTA | LOS MILLANES | SE-NUE-0509 | 05 RESERVA | RESERVA | CIRCUITO | POSICION_RESERVA | RESERVA | Posición / Bahía de Reserva en Subestación | SI | POSICION_ORIGEN:05 | 13.8 | 0 | AÉREO | CONTROLADO | CARACTERIZADO
CT-NUE-02231 | INSULAR | NUEVA_ESPARTA | LOS MILLANES | SE-NUE-0509 | 06 RESERVA | RESERVA | CIRCUITO | POSICION_RESERVA | RESERVA | Posición / Bahía de Reserva en Subestación | SI | POSICION_ORIGEN:06 | 13.8 | 0 | AÉREO | CONTROLADO | CARACTERIZADO
CT-NUE-02232 | INSULAR | NUEVA_ESPARTA | LOS MILLANES | SE-NUE-0509 | 07 GD LOS MILLANES | GD LOS MILLANES | CIRCUITO | ALIMENTADOR_CONVENCIONAL | CTO | Alimentador de Distribución Convencional | NO | POSICION_ORIGEN:07 | 13.8 | 0 | AÉREO | CONTROLADO | CARACTERIZADO
CT-NUE-02233 | INSULAR | NUEVA_ESPARTA | LOS MILLANES | SE-NUE-0509 | 08 LOS MARTIRES | LOS MARTIRES | CIRCUITO | ALIMENTADOR_CONVENCIONAL | CTO | Alimentador de Distribución Convencional | NO | POSICION_ORIGEN:08 | 13.8 | 0 | AÉREO | CONTROLADO | CARACTERIZADO
CT-NUE-02234 | INSULAR | NUEVA_ESPARTA | LOS MILLANES | SE-NUE-0509 | 09 PEDREGALEZ | PEDREGALEZ | CIRCUITO | ALIMENTADOR_CONVENCIONAL | CTO | Alimentador de Distribución Convencional | NO | POSICION_ORIGEN:09 | 13.8 | 0 | AÉREO | CONTROLADO | CARACTERIZADO
CT-NUE-02235 | INSULAR | NUEVA_ESPARTA | LOS MILLANES | SE-NUE-0509 | 10 RESERVA | RESERVA | CIRCUITO | POSICION_RESERVA | RESERVA | Posición / Bahía de Reserva en Subestación | SI | POSICION_ORIGEN:10 | 13.8 | 0 | AÉREO | CONTROLADO | CARACTERIZADO
CT-NUE-02236 | INSULAR | NUEVA_ESPARTA | LOS MILLANES | SE-NUE-0509 | 11 LAS CABRERAS | LAS CABRERAS | CIRCUITO | ALIMENTADOR_CONVENCIONAL | CTO | Alimentador de Distribución Convencional | NO | POSICION_ORIGEN:11 | 13.8 | 0 | AÉREO | CONTROLADO | CARACTERIZADO
CT-NUE-02237 | INSULAR | NUEVA_ESPARTA | LOS MILLANES | SE-NUE-0509 | 12 CERROMAR | CERROMAR | CIRCUITO | ALIMENTADOR_CONVENCIONAL | CTO | Alimentador de Distribución Convencional | NO | POSICION_ORIGEN:12 | 13.8 | 0 | AÉREO | CONTROLADO | CARACTERIZADO
CT-NUE-02238 | INSULAR | NUEVA_ESPARTA | LOS MILLANES | SE-NUE-0509 | 13 SAN JUAN | SAN JUAN | CIRCUITO | ALIMENTADOR_CONVENCIONAL | CTO | Alimentador de Distribución Convencional | NO | POSICION_ORIGEN:13 | 13.8 | 0 | AÉREO | CONTROLADO | CARACTERIZADO
CT-NUE-02239 | INSULAR | NUEVA_ESPARTA | LOS MILLANES | SE-NUE-0509 | 14 PEDREGALEZ | PEDREGALEZ | CIRCUITO | ALIMENTADOR_CONVENCIONAL | CTO | Alimentador de Distribución Convencional | NO | POSICION_ORIGEN:14 | 13.8 | 0 | AÉREO | CONTROLADO | CARACTERIZADO
CT-NUE-02240 | INSULAR | NUEVA_ESPARTA | LOS MILLANES | SE-NUE-0509 | 15 RESERVA | RESERVA | CIRCUITO | POSICION_RESERVA | RESERVA | Posición / Bahía de Reserva en Subestación | SI | POSICION_ORIGEN:15 | 13.8 | 0 | AÉREO | CONTROLADO | CARACTERIZADO
CT-NUE-02241 | INSULAR | NUEVA_ESPARTA | LOS ROBLES | SE-NUE-0510 | 01 LOS ROBLES | LOS ROBLES | CIRCUITO | ALIMENTADOR_CONVENCIONAL | CTO | Alimentador de Distribución Convencional | NO | POSICION_ORIGEN:01 | 13.8 | 0 | AÉREO | CONTROLADO | CARACTERIZADO
CT-NUE-02242 | INSULAR | NUEVA_ESPARTA | LOS ROBLES | SE-NUE-0510 | 02 LA ARBOLEDA | LA ARBOLEDA | CIRCUITO | ALIMENTADOR_CONVENCIONAL | CTO | Alimentador de Distribución Convencional | NO | POSICION_ORIGEN:02 | 13.8 | 0 | AÉREO | CONTROLADO | CARACTERIZADO
CT-NUE-02243 | INSULAR | NUEVA_ESPARTA | LOS ROBLES | SE-NUE-0510 | 03 C. FERMIN | C. FERMIN | CIRCUITO | ALIMENTADOR_CONVENCIONAL | CTO | Alimentador de Distribución Convencional | NO | POSICION_ORIGEN:03 | 13.8 | 0 | AÉREO | CONTROLADO | CARACTERIZADO
CT-NUE-02244 | INSULAR | NUEVA_ESPARTA | LOS ROBLES | SE-NUE-0510 | 04 AV. 4 DE MAYO | AV. 4 DE MAYO | CIRCUITO | ALIMENTADOR_CONVENCIONAL | CTO | Alimentador de Distribución Convencional | NO | POSICION_ORIGEN:04 | 13.8 | 0 | AÉREO | CONTROLADO | CARACTERIZADO
CT-NUE-02245 | INSULAR | NUEVA_ESPARTA | LOS ROBLES | SE-NUE-0510 | 05 ACHIPANO | ACHIPANO | CIRCUITO | ALIMENTADOR_CONVENCIONAL | CTO | Alimentador de Distribución Convencional | NO | POSICION_ORIGEN:05 | 13.8 | 0 | AÉREO | CONTROLADO | CARACTERIZADO
CT-NUE-02246 | INSULAR | NUEVA_ESPARTA | LOS ROBLES | SE-NUE-0510 | 06 PLAYA ANGEL | PLAYA ANGEL | CIRCUITO | ALIMENTADOR_CONVENCIONAL | CTO | Alimentador de Distribución Convencional | NO | POSICION_ORIGEN:06 | 13.8 | 0 | AÉREO | CONTROLADO | CARACTERIZADO
CT-NUE-02247 | INSULAR | NUEVA_ESPARTA | LOS ROBLES | SE-NUE-0510 | 07 JORGE COLL II | JORGE COLL II | CIRCUITO | ALIMENTADOR_CONVENCIONAL | CTO | Alimentador de Distribución Convencional | NO | POSICION_ORIGEN:07 | 13.8 | 0 | AÉREO | CONTROLADO | CARACTERIZADO
CT-NUE-02248 | INSULAR | NUEVA_ESPARTA | LOS ROBLES | SE-NUE-0510 | 08 COSTA AZUL | COSTA AZUL | CIRCUITO | ALIMENTADOR_CONVENCIONAL | CTO | Alimentador de Distribución Convencional | NO | POSICION_ORIGEN:08 | 13.8 | 0 | AÉREO | CONTROLADO | CARACTERIZADO
CT-NUE-02249 | INSULAR | NUEVA_ESPARTA | LUISA CACERES | SE-NUE-0511 | 00 AEROPUERTO | AEROPUERTO | CIRCUITO | ALIMENTADOR_CONVENCIONAL | CTO | Alimentador de Distribución Convencional | NO | POSICION_ORIGEN:00 | 13.8 | 0 | AÉREO | CONTROLADO | CARACTERIZADO
CT-NUE-02250 | INSULAR | NUEVA_ESPARTA | LUISA CACERES | SE-NUE-0511 | 00 AEROPUERTO-LAS HERNANDEZ | AEROPUERTO-LAS HERNANDEZ | CIRCUITO | ALIMENTADOR_CONVENCIONAL | CTO | Alimentador de Distribución Convencional | NO | POSICION_ORIGEN:00 | 13.8 | 0 | AÉREO | CONTROLADO | CARACTERIZADO
CT-NUE-02251 | INSULAR | NUEVA_ESPARTA | LUISA CACERES | SE-NUE-0511 | 00 BOCA DE RIO | BOCA DE RIO | CIRCUITO | ALIMENTADOR_CONVENCIONAL | CTO | Alimentador de Distribución Convencional | NO | POSICION_ORIGEN:00 | 13.8 | 0 | AÉREO | CONTROLADO | CARACTERIZADO
CT-NUE-02252 | INSULAR | NUEVA_ESPARTA | LUISA CACERES | SE-NUE-0511 | 00 CONEJEROS | CONEJEROS | CIRCUITO | ALIMENTADOR_CONVENCIONAL | CTO | Alimentador de Distribución Convencional | NO | POSICION_ORIGEN:00 | 13.8 | 0 | AÉREO | CONTROLADO | CARACTERIZADO
CT-NUE-02253 | INSULAR | NUEVA_ESPARTA | LUISA CACERES | SE-NUE-0511 | 01 COTOPERIZ | COTOPERIZ | CIRCUITO | ALIMENTADOR_CONVENCIONAL | CTO | Alimentador de Distribución Convencional | NO | POSICION_ORIGEN:01 | 13.8 | 0 | AÉREO | CONTROLADO | CARACTERIZADO
CT-NUE-02254 | INSULAR | NUEVA_ESPARTA | LUISA CACERES | SE-NUE-0511 | 02 INTERNO PLANTA LCA | INTERNO PLANTA LCA | CIRCUITO | ALIMENTADOR_CONVENCIONAL | CTO | Alimentador de Distribución Convencional | NO | POSICION_ORIGEN:02 | 13.8 | 0 | AÉREO | CONTROLADO | CARACTERIZADO
CT-NUE-02255 | INSULAR | NUEVA_ESPARTA | LUISA CACERES | SE-NUE-0511 | 03 VILLA ROSA | VILLA ROSA | CIRCUITO | ALIMENTADOR_CONVENCIONAL | CTO | Alimentador de Distribución Convencional | NO | POSICION_ORIGEN:03 | 13.8 | 0 | AÉREO | CONTROLADO | CARACTERIZADO
CT-NUE-02256 | INSULAR | NUEVA_ESPARTA | LUISA CACERES | SE-NUE-0511 | 04 PEDRO LUIS BRICEÑO | PEDRO LUIS BRICEÑO | CIRCUITO | ALIMENTADOR_CONVENCIONAL | CTO | Alimentador de Distribución Convencional | NO | POSICION_ORIGEN:04 | 13.8 | 0 | AÉREO | CONTROLADO | CARACTERIZADO
CT-NUE-02257 | INSULAR | NUEVA_ESPARTA | LUISA CACERES | SE-NUE-0511 | 05 VALLE VERDE | VALLE VERDE | CIRCUITO | ALIMENTADOR_CONVENCIONAL | CTO | Alimentador de Distribución Convencional | NO | POSICION_ORIGEN:05 | 13.8 | 0 | AÉREO | CONTROLADO | CARACTERIZADO
CT-NUE-02258 | INSULAR | NUEVA_ESPARTA | LUISA CACERES | SE-NUE-0511 | 06 EL DATIL | EL DATIL | CIRCUITO | ALIMENTADOR_CONVENCIONAL | CTO | Alimentador de Distribución Convencional | NO | POSICION_ORIGEN:06 | 13.8 | 0 | AÉREO | CONTROLADO | CARACTERIZADO
CT-NUE-02259 | INSULAR | NUEVA_ESPARTA | LUISA CACERES | SE-NUE-0511 | 07 VILLAS DE SAN ANTONIO | VILLAS DE SAN ANTONIO | CIRCUITO | ALIMENTADOR_CONVENCIONAL | CTO | Alimentador de Distribución Convencional | NO | POSICION_ORIGEN:07 | 13.8 | 0 | AÉREO | CONTROLADO | CARACTERIZADO
CT-NUE-02260 | INSULAR | NUEVA_ESPARTA | LUISA CACERES | SE-NUE-0511 | 08 LA ISLETA | LA ISLETA | CIRCUITO | ALIMENTADOR_CONVENCIONAL | CTO | Alimentador de Distribución Convencional | NO | POSICION_ORIGEN:08 | 13.8 | 0 | AÉREO | CONTROLADO | CARACTERIZADO
CT-NUE-02261 | INSULAR | NUEVA_ESPARTA | MANGLILLO | SE-NUE-0504 | 01BOCA DEL RIO | 01BOCA DEL RIO | CIRCUITO | ALIMENTADOR_CONVENCIONAL | CTO | Alimentador de Distribución Convencional | NO |  | 13.8 | 0 | AÉREO | CONTROLADO | CARACTERIZADO
CT-NUE-02262 | INSULAR | NUEVA_ESPARTA | MANGLILLO | SE-NUE-0504 | 02 BOCA DE POZO | BOCA DE POZO | CIRCUITO | ALIMENTADOR_CONVENCIONAL | CTO | Alimentador de Distribución Convencional | NO | POSICION_ORIGEN:02 | 13.8 | 0 | AÉREO | CONTROLADO | CARACTERIZADO
CT-NUE-02263 | INSULAR | NUEVA_ESPARTA | MORROPO | SE-NUE-0512 | 00 LOS ROBLES | LOS ROBLES | CIRCUITO | ALIMENTADOR_CONVENCIONAL | CTO | Alimentador de Distribución Convencional | NO | POSICION_ORIGEN:00 | 13.8 | 0 | AÉREO | CONTROLADO | CARACTERIZADO
CT-NUE-02264 | INSULAR | NUEVA_ESPARTA | MORROPO | SE-NUE-0512 | 00 PAMPATAR | PAMPATAR | CIRCUITO | ALIMENTADOR_CONVENCIONAL | CTO | Alimentador de Distribución Convencional | NO | POSICION_ORIGEN:00 | 13.8 | 0 | AÉREO | CONTROLADO | CARACTERIZADO
CT-NUE-02265 | INSULAR | NUEVA_ESPARTA | MORROPO | SE-NUE-0512 | 01 EL MORRO | EL MORRO | CIRCUITO | ALIMENTADOR_CONVENCIONAL | CTO | Alimentador de Distribución Convencional | NO | POSICION_ORIGEN:01 | 13.8 | 0 | AÉREO | CONTROLADO | CARACTERIZADO
CT-NUE-02266 | INSULAR | NUEVA_ESPARTA | MORROPO | SE-NUE-0512 | 02 DUMAR | DUMAR | CIRCUITO | ALIMENTADOR_CONVENCIONAL | CTO | Alimentador de Distribución Convencional | NO | POSICION_ORIGEN:02 | 13.8 | 0 | AÉREO | CONTROLADO | CARACTERIZADO
CT-NUE-02267 | INSULAR | NUEVA_ESPARTA | MORROPO | SE-NUE-0512 | 03 BELLA VISTA | BELLA VISTA | CIRCUITO | ALIMENTADOR_CONVENCIONAL | CTO | Alimentador de Distribución Convencional | NO | POSICION_ORIGEN:03 | 13.8 | 0 | AÉREO | CONTROLADO | CARACTERIZADO
CT-NUE-02268 | INSULAR | NUEVA_ESPARTA | MORROPO | SE-NUE-0512 | 04 AV BOLÍVAR | AV BOLÍVAR | CIRCUITO | ALIMENTADOR_CONVENCIONAL | CTO | Alimentador de Distribución Convencional | NO | POSICION_ORIGEN:04 | 13.8 | 0 | AÉREO | CONTROLADO | CARACTERIZADO
CT-NUE-02269 | INSULAR | NUEVA_ESPARTA | MORROPO | SE-NUE-0512 | 05 EL DANDY | EL DANDY | CIRCUITO | ALIMENTADOR_CONVENCIONAL | CTO | Alimentador de Distribución Convencional | NO | POSICION_ORIGEN:05 | 13.8 | 0 | AÉREO | CONTROLADO | CARACTERIZADO
CT-NUE-02270 | INSULAR | NUEVA_ESPARTA | MORROPO | SE-NUE-0512 | 07 CONCORDE | CONCORDE | CIRCUITO | ALIMENTADOR_CONVENCIONAL | CTO | Alimentador de Distribución Convencional | NO | POSICION_ORIGEN:07 | 13.8 | 0 | AÉREO | CONTROLADO | CARACTERIZADO
CT-NUE-02271 | INSULAR | NUEVA_ESPARTA | MORROPO | SE-NUE-0512 | 08 SABANAMAR | SABANAMAR | CIRCUITO | ALIMENTADOR_CONVENCIONAL | CTO | Alimentador de Distribución Convencional | NO | POSICION_ORIGEN:08 | 13.8 | 0 | AÉREO | CONTROLADO | CARACTERIZADO
CT-NUE-02272 | INSULAR | NUEVA_ESPARTA | MORROPO | SE-NUE-0512 | 09 COSTA AZUL | COSTA AZUL | CIRCUITO | ALIMENTADOR_CONVENCIONAL | CTO | Alimentador de Distribución Convencional | NO | POSICION_ORIGEN:09 | 13.8 | 0 | AÉREO | CONTROLADO | CARACTERIZADO
CT-NUE-02273 | INSULAR | NUEVA_ESPARTA | MORROPO | SE-NUE-0512 | 10 GD 2 MORROPO | GD 2 MORROPO | CIRCUITO | ALIMENTADOR_CONVENCIONAL | CTO | Alimentador de Distribución Convencional | NO | POSICION_ORIGEN:10 | 13.8 | 0 | AÉREO | CONTROLADO | CARACTERIZADO
CT-NUE-02274 | INSULAR | NUEVA_ESPARTA | PAMPATAR | SE-NUE-0513 | 01 PAMPATAR | PAMPATAR | CIRCUITO | ALIMENTADOR_CONVENCIONAL | CTO | Alimentador de Distribución Convencional | NO | POSICION_ORIGEN:01 | 13.8 | 0 | AÉREO | CONTROLADO | CARACTERIZADO
CT-NUE-02275 | INSULAR | NUEVA_ESPARTA | PAMPATAR | SE-NUE-0513 | 02 LA CARANTA | LA CARANTA | CIRCUITO | ALIMENTADOR_CONVENCIONAL | CTO | Alimentador de Distribución Convencional | NO | POSICION_ORIGEN:02 | 13.8 | 0 | AÉREO | CONTROLADO | CARACTERIZADO
CT-NUE-02276 | INSULAR | NUEVA_ESPARTA | PAMPATAR | SE-NUE-0513 | 03 EL PARAISO | EL PARAISO | CIRCUITO | ALIMENTADOR_CONVENCIONAL | CTO | Alimentador de Distribución Convencional | NO | POSICION_ORIGEN:03 | 13.8 | 0 | AÉREO | CONTROLADO | CARACTERIZADO
CT-NUE-02277 | INSULAR | NUEVA_ESPARTA | PAMPATAR | SE-NUE-0513 | 04 SEDE PPAL SENECA | SEDE PPAL SENECA | CIRCUITO | ALIMENTADOR_CONVENCIONAL | CTO | Alimentador de Distribución Convencional | NO | POSICION_ORIGEN:04 | 13.8 | 0 | AÉREO | CONTROLADO | CARACTERIZADO
CT-NUE-02278 | INSULAR | NUEVA_ESPARTA | PAMPATAR | SE-NUE-0513 | 05 MARINA BAY | MARINA BAY | CIRCUITO | ALIMENTADOR_CONVENCIONAL | CTO | Alimentador de Distribución Convencional | NO | POSICION_ORIGEN:05 | 13.8 | 0 | AÉREO | CONTROLADO | CARACTERIZADO
CT-NUE-02279 | INSULAR | NUEVA_ESPARTA | PAMPATAR | SE-NUE-0513 | 06 SAN LORENZO | SAN LORENZO | CIRCUITO | ALIMENTADOR_CONVENCIONAL | CTO | Alimentador de Distribución Convencional | NO | POSICION_ORIGEN:06 | 13.8 | 0 | AÉREO | CONTROLADO | CARACTERIZADO
CT-NUE-02280 | INSULAR | NUEVA_ESPARTA | PAMPATAR | SE-NUE-0513 | 07 LAGUNA MAR | LAGUNA MAR | CIRCUITO | ALIMENTADOR_CONVENCIONAL | CTO | Alimentador de Distribución Convencional | NO | POSICION_ORIGEN:07 | 13.8 | 0 | AÉREO | CONTROLADO | CARACTERIZADO
CT-NUE-02281 | INSULAR | NUEVA_ESPARTA | PAMPATAR | SE-NUE-0513 | 08 RESERVA | RESERVA | CIRCUITO | POSICION_RESERVA | RESERVA | Posición / Bahía de Reserva en Subestación | SI | POSICION_ORIGEN:08 | 13.8 | 0 | AÉREO | CONTROLADO | CARACTERIZADO
CT-NUE-02282 | INSULAR | NUEVA_ESPARTA | PAMPATAR | SE-NUE-0513 | 09 JORGE COLL | JORGE COLL | CIRCUITO | ALIMENTADOR_CONVENCIONAL | CTO | Alimentador de Distribución Convencional | NO | POSICION_ORIGEN:09 | 13.8 | 0 | AÉREO | CONTROLADO | CARACTERIZADO
CT-NUE-02283 | INSULAR | NUEVA_ESPARTA | PAMPATAR | SE-NUE-0513 | 10 RESERVA | RESERVA | CIRCUITO | POSICION_RESERVA | RESERVA | Posición / Bahía de Reserva en Subestación | SI | POSICION_ORIGEN:10 | 13.8 | 0 | AÉREO | CONTROLADO | CARACTERIZADO
CT-NUE-02284 | INSULAR | NUEVA_ESPARTA | PAMPATAR | SE-NUE-0513 | 11 SAMBIL 2 | SAMBIL II | CIRCUITO | ALIMENTADOR_CONVENCIONAL | CTO | Alimentador de Distribución Convencional | NO | POSICION_ORIGEN:11 | 13.8 | 0 | AÉREO | CONTROLADO | CARACTERIZADO
CT-NUE-02285 | INSULAR | NUEVA_ESPARTA | PAMPATAR | SE-NUE-0513 | 12 CC. AB | CC. AB | CIRCUITO | ALIMENTADOR_CONVENCIONAL | CTO | Alimentador de Distribución Convencional | NO | POSICION_ORIGEN:12 | 13.8 | 0 | AÉREO | CONTROLADO | CARACTERIZADO
CT-NUE-02286 | INSULAR | NUEVA_ESPARTA | PAMPATAR | SE-NUE-0513 | 13 C.C LA VELA | C.C LA VELA | CIRCUITO | ALIMENTADOR_CONVENCIONAL | CTO | Alimentador de Distribución Convencional | NO | POSICION_ORIGEN:13 | 13.8 | 0 | AÉREO | CONTROLADO | CARACTERIZADO
CT-NUE-02287 | INSULAR | NUEVA_ESPARTA | PORLAMAR | SE-NUE-0514 | 01 LDA C.A.N.T.V. | LDA C.A.N.T.V | CIRCUITO | ALIMENTADOR_CONVENCIONAL | CTO | Alimentador de Distribución Convencional | NO | POSICION_ORIGEN:01 | 13.8 | 0 | AÉREO | CONTROLADO | CARACTERIZADO
CT-NUE-02288 | INSULAR | NUEVA_ESPARTA | PORLAMAR | SE-NUE-0514 | 02 LDA LLANO ADENTRO | LDA LLANO ADENTRO | CIRCUITO | ALIMENTADOR_CONVENCIONAL | CTO | Alimentador de Distribución Convencional | NO | POSICION_ORIGEN:02 | 13.8 | 0 | AÉREO | CONTROLADO | CARACTERIZADO
CT-NUE-02289 | INSULAR | NUEVA_ESPARTA | PORLAMAR | SE-NUE-0514 | 03 LDA C/ IGUALDAD | LDA C/ IGUALDAD | CIRCUITO | ALIMENTADOR_CONVENCIONAL | CTO | Alimentador de Distribución Convencional | NO | POSICION_ORIGEN:03 | 13.8 | 0 | AÉREO | CONTROLADO | CARACTERIZADO
CT-NUE-02290 | INSULAR | NUEVA_ESPARTA | PORLAMAR | SE-NUE-0514 | 04 LDA C. C. JUMBO | LDA C. C. JUMBO | CIRCUITO | ALIMENTADOR_CONVENCIONAL | CTO | Alimentador de Distribución Convencional | NO | POSICION_ORIGEN:04 | 13.8 | 0 | AÉREO | CONTROLADO | CARACTERIZADO
CT-NUE-02291 | INSULAR | NUEVA_ESPARTA | PORLAMAR | SE-NUE-0514 | 05 LDA CLINICA MARGARITA | LDA CLINICA MARGARITA | CIRCUITO | ALIMENTADOR_CONVENCIONAL | CTO | Alimentador de Distribución Convencional | NO | POSICION_ORIGEN:05 | 13.8 | 0 | AÉREO | CONTROLADO | CARACTERIZADO
CT-NUE-02292 | INSULAR | NUEVA_ESPARTA | PORLAMAR | SE-NUE-0514 | 06 LDA A. TERRANOVA | LDA A. TERRANOVA | CIRCUITO | ALIMENTADOR_CONVENCIONAL | CTO | Alimentador de Distribución Convencional | NO | POSICION_ORIGEN:06 | 13.8 | 0 | AÉREO | CONTROLADO | CARACTERIZADO
CT-NUE-02293 | INSULAR | NUEVA_ESPARTA | PORLAMAR | SE-NUE-0514 | 07 LDA C. FRATERNIDAD | LDA C. FRATERNIDAD | CIRCUITO | ALIMENTADOR_CONVENCIONAL | CTO | Alimentador de Distribución Convencional | NO | POSICION_ORIGEN:07 | 13.8 | 0 | AÉREO | CONTROLADO | CARACTERIZADO
CT-NUE-02294 | INSULAR | NUEVA_ESPARTA | PORLAMAR | SE-NUE-0514 | 08 LDA C. C. EL ANGEL | LDA C. C. EL ANGEL | CIRCUITO | ALIMENTADOR_CONVENCIONAL | CTO | Alimentador de Distribución Convencional | NO | POSICION_ORIGEN:08 | 13.8 | 0 | AÉREO | CONTROLADO | CARACTERIZADO
CT-NUE-02295 | INSULAR | NUEVA_ESPARTA | PORLAMAR | SE-NUE-0514 | 09 LDA C/ GUEVARA | LDA C/ GUEVARA | CIRCUITO | ALIMENTADOR_CONVENCIONAL | CTO | Alimentador de Distribución Convencional | NO | POSICION_ORIGEN:09 | 13.8 | 0 | AÉREO | CONTROLADO | CARACTERIZADO
CT-NUE-02296 | INSULAR | NUEVA_ESPARTA | PORLAMAR | SE-NUE-0514 | 10 LDA HOSPITAL | LDA HOSPITAL | CIRCUITO | ALIMENTADOR_CONVENCIONAL | CTO | Alimentador de Distribución Convencional | NO | POSICION_ORIGEN:10 | 13.8 | 0 | AÉREO | CONTROLADO | CARACTERIZADO
CT-POR-02297 | LOS_LLANOS | PORTUGUESA | ACARIGUA I | SE-POR-0515 | APARTADEROS 34,5 KV | APARTADEROS | CIRCUITO | ALIMENTADOR_CONVENCIONAL | CTO | Alimentador de Distribución Convencional | NO |  | 34.5 | 0 | AÉREO | CONTROLADO | CARACTERIZADO
CT-POR-02298 | LOS_LLANOS | PORTUGUESA | ACARIGUA I | SE-POR-0515 | ARAURE | ARAURE | CIRCUITO | ALIMENTADOR_CONVENCIONAL | CTO | Alimentador de Distribución Convencional | NO |  | 13.8 | 0 | AÉREO | CONTROLADO | CARACTERIZADO
CT-POR-02299 | LOS_LLANOS | PORTUGUESA | ACARIGUA I | SE-POR-0515 | CAMBURITO 34,5 KV | CAMBURITO | CIRCUITO | ALIMENTADOR_CONVENCIONAL | CTO | Alimentador de Distribución Convencional | NO |  | 34.5 | 0 | AÉREO | CONTROLADO | CARACTERIZADO
CT-POR-02300 | LOS_LLANOS | PORTUGUESA | ACARIGUA I | SE-POR-0515 | CARTEPE | CARTEPE | CIRCUITO | ALIMENTADOR_CONVENCIONAL | CTO | Alimentador de Distribución Convencional | NO |  | 34.5 | 0 | AÉREO | CONTROLADO | CARACTERIZADO
CT-POR-02301 | LOS_LLANOS | PORTUGUESA | ACARIGUA I | SE-POR-0515 | CIRCUNVALACIÓN | CIRCUNVALACIÓN | CIRCUITO | ALIMENTADOR_CONVENCIONAL | CTO | Alimentador de Distribución Convencional | NO |  | 13.8 | 0 | AÉREO | CONTROLADO | CARACTERIZADO
CT-POR-02302 | LOS_LLANOS | PORTUGUESA | ACARIGUA I | SE-POR-0515 | CORINA | CORINA | CIRCUITO | ALIMENTADOR_CONVENCIONAL | CTO | Alimentador de Distribución Convencional | NO |  | 13.8 | 0 | AÉREO | CONTROLADO | CARACTERIZADO
CT-POR-02303 | LOS_LLANOS | PORTUGUESA | ACARIGUA I | SE-POR-0515 | EL PILAR | EL PILAR | CIRCUITO | ALIMENTADOR_CONVENCIONAL | CTO | Alimentador de Distribución Convencional | NO |  | 13.8 | 0 | AÉREO | CONTROLADO | CARACTERIZADO
CT-POR-02304 | LOS_LLANOS | PORTUGUESA | ACARIGUA I | SE-POR-0515 | LA LUCIA | LA LUCIA | CIRCUITO | ALIMENTADOR_CONVENCIONAL | CTO | Alimentador de Distribución Convencional | NO |  | 13.8 | 0 | AÉREO | CONTROLADO | CARACTERIZADO
CT-POR-02305 | LOS_LLANOS | PORTUGUESA | ACARIGUA I | SE-POR-0515 | LA MIEL 34,5 KV | LA MIEL | CIRCUITO | ALIMENTADOR_CONVENCIONAL | CTO | Alimentador de Distribución Convencional | NO |  | 34.5 | 0 | AÉREO | CONTROLADO | CARACTERIZADO
CT-POR-02306 | LOS_LLANOS | PORTUGUESA | ACARIGUA I | SE-POR-0515 | LA TAPA | LA TAPA | CIRCUITO | ALIMENTADOR_CONVENCIONAL | CTO | Alimentador de Distribución Convencional | NO |  | 13.8 | 0 | AÉREO | CONTROLADO | CARACTERIZADO
CT-POR-02307 | LOS_LLANOS | PORTUGUESA | ACARIGUA I | SE-POR-0515 | LAPALMA | LAPALMA | CIRCUITO | ALIMENTADOR_CONVENCIONAL | CTO | Alimentador de Distribución Convencional | NO |  | 13.8 | 0 | AÉREO | CONTROLADO | CARACTERIZADO
CT-POR-02308 | LOS_LLANOS | PORTUGUESA | ACARIGUA I | SE-POR-0515 | MAJAGUAS 34.5 | MAJAGUAS | CIRCUITO | ALIMENTADOR_CONVENCIONAL | CTO | Alimentador de Distribución Convencional | NO |  | 34.5 | 0 | AÉREO | CONTROLADO | CARACTERIZADO
CT-POR-02309 | LOS_LLANOS | PORTUGUESA | ACARIGUA I | SE-POR-0515 | NORTE | NORTE | CIRCUITO | ALIMENTADOR_CONVENCIONAL | CTO | Alimentador de Distribución Convencional | NO |  | 13.8 | 0 | AÉREO | CONTROLADO | CARACTERIZADO
CT-POR-02310 | LOS_LLANOS | PORTUGUESA | ACARIGUA I | SE-POR-0515 | SILOS LA FLECHA | SILOS LA FLECHA | CIRCUITO | ALIMENTADOR_CONVENCIONAL | CTO | Alimentador de Distribución Convencional | NO |  | 34.5 | 0 | AÉREO | CONTROLADO | CARACTERIZADO
CT-POR-02311 | LOS_LLANOS | PORTUGUESA | ACARIGUA I | SE-POR-0515 | SUR | SUR | CIRCUITO | ALIMENTADOR_CONVENCIONAL | CTO | Alimentador de Distribución Convencional | NO |  | 13.8 | 0 | AÉREO | CONTROLADO | CARACTERIZADO
CT-POR-02312 | LOS_LLANOS | PORTUGUESA | ACARIGUA I | SE-POR-0515 | URAPLAST | URAPLAST | CIRCUITO | ALIMENTADOR_CONVENCIONAL | CTO | Alimentador de Distribución Convencional | NO |  | 13.8 | 0 | AÉREO | CONTROLADO | CARACTERIZADO
CT-POR-02313 | LOS_LLANOS | PORTUGUESA | ACARIGUA I | SE-POR-0515 | VENCEDORES | VENCEDORES | CIRCUITO | ALIMENTADOR_CONVENCIONAL | CTO | Alimentador de Distribución Convencional | NO |  | 13.8 | 0 | AÉREO | CONTROLADO | CARACTERIZADO
CT-POR-02314 | LOS_LLANOS | PORTUGUESA | ACARIGUA I | SE-POR-0515 | ZONA INDUSTRIAL | ZONA INDUSTRIAL | CIRCUITO | ALIMENTADOR_CONVENCIONAL | CTO | Alimentador de Distribución Convencional | NO |  | 13.8 | 0 | AÉREO | CONTROLADO | CARACTERIZADO
CT-POR-02315 | LOS_LLANOS | PORTUGUESA | ACARIGUA II | SE-POR-0517 | BARRIOS DEL SUR | BARRIOS DEL SUR | CIRCUITO | ALIMENTADOR_CONVENCIONAL | CTO | Alimentador de Distribución Convencional | NO |  | 13.8 | 0 | AÉREO | CONTROLADO | CARACTERIZADO
CT-POR-02316 | LOS_LLANOS | PORTUGUESA | ACARIGUA II | SE-POR-0517 | CENTRAL | CENTRAL | CIRCUITO | ALIMENTADOR_CONVENCIONAL | CTO | Alimentador de Distribución Convencional | NO |  | 13.8 | 0 | AÉREO | CONTROLADO | CARACTERIZADO
CT-POR-02317 | LOS_LLANOS | PORTUGUESA | ACARIGUA II | SE-POR-0517 | CHISPA | CHISPA | CIRCUITO | ALIMENTADOR_CONVENCIONAL | CTO | Alimentador de Distribución Convencional | NO |  | 13.8 | 0 | AÉREO | CONTROLADO | CARACTERIZADO
CT-POR-02318 | LOS_LLANOS | PORTUGUESA | ACARIGUA II | SE-POR-0517 | COPOSA | COPOSA | CIRCUITO | ALIMENTADOR_CONVENCIONAL | CTO | Alimentador de Distribución Convencional | NO |  | 13.8 | 0 | AÉREO | CONTROLADO | CARACTERIZADO
CT-POR-02319 | LOS_LLANOS | PORTUGUESA | ACARIGUA II | SE-POR-0517 | DURIGUA | DURIGUA | CIRCUITO | ALIMENTADOR_CONVENCIONAL | CTO | Alimentador de Distribución Convencional | NO |  | 13.8 | 0 | AÉREO | CONTROLADO | CARACTERIZADO
CT-POR-02320 | LOS_LLANOS | PORTUGUESA | ACARIGUA II | SE-POR-0517 | LOS CORTIJOS | LOS CORTIJOS | CIRCUITO | ALIMENTADOR_CONVENCIONAL | CTO | Alimentador de Distribución Convencional | NO |  | 13.8 | 0 | AÉREO | CONTROLADO | CARACTERIZADO
CT-POR-02321 | LOS_LLANOS | PORTUGUESA | ACARIGUA II | SE-POR-0517 | MAMON | MAMON | CIRCUITO | ALIMENTADOR_CONVENCIONAL | CTO | Alimentador de Distribución Convencional | NO |  | 13.8 | 0 | AÉREO | CONTROLADO | CARACTERIZADO
CT-POR-02322 | LOS_LLANOS | PORTUGUESA | ACARIGUA II | SE-POR-0517 | ROTARIA | ROTARIA | CIRCUITO | ALIMENTADOR_CONVENCIONAL | CTO | Alimentador de Distribución Convencional | NO |  | 13.8 | 0 | AÉREO | CONTROLADO | CARACTERIZADO
CT-POR-02323 | LOS_LLANOS | PORTUGUESA | ACARIGUA II | SE-POR-0517 | TECNOLÓGICO | TECNOLÓGICO | CIRCUITO | ALIMENTADOR_CONVENCIONAL | CTO | Alimentador de Distribución Convencional | NO |  | 13.8 | 0 | AÉREO | CONTROLADO | CARACTERIZADO
CT-POR-02324 | LOS_LLANOS | PORTUGUESA | AGUA BLANCA | SE-POR-0518 | AGUA BLANCA | AGUA BLANCA | CIRCUITO | ALIMENTADOR_CONVENCIONAL | CTO | Alimentador de Distribución Convencional | NO |  | 13.8 | 0 | AÉREO | CONTROLADO | CARACTERIZADO
CT-POR-02325 | LOS_LLANOS | PORTUGUESA | AGUA BLANCA | SE-POR-0518 | DON JOSÉ I | DON JOSÉ I | CIRCUITO | ALIMENTADOR_CONVENCIONAL | CTO | Alimentador de Distribución Convencional | NO |  | 13.8 | 0 | AÉREO | CONTROLADO | CARACTERIZADO
CT-POR-02326 | LOS_LLANOS | PORTUGUESA | AGUA BLANCA | SE-POR-0518 | SANTA ANA | SANTA ANA | CIRCUITO | ALIMENTADOR_CONVENCIONAL | CTO | Alimentador de Distribución Convencional | NO |  | 13.8 | 0 | AÉREO | CONTROLADO | CARACTERIZADO
CT-POR-02327 | LOS_LLANOS | PORTUGUESA | AGUA BLANCA | SE-POR-0518 | SANTA CLARA | SANTA CLARA | CIRCUITO | ALIMENTADOR_CONVENCIONAL | CTO | Alimentador de Distribución Convencional | NO |  | 13.8 | 0 | AÉREO | CONTROLADO | CARACTERIZADO
CT-POR-02328 | LOS_LLANOS | PORTUGUESA | APARICION | SE-POR-0519 | APARICION | APARICION | CIRCUITO | ALIMENTADOR_CONVENCIONAL | CTO | Alimentador de Distribución Convencional | NO |  | 13.8 | 0 | AÉREO | CONTROLADO | CARACTERIZADO
CT-POR-02329 | LOS_LLANOS | PORTUGUESA | ARAURE | SE-POR-0520 | AEROPUERTO | AEROPUERTO | CIRCUITO | ALIMENTADOR_CONVENCIONAL | CTO | Alimentador de Distribución Convencional | NO |  | 13.8 | 0 | AÉREO | CONTROLADO | CARACTERIZADO
CT-POR-02330 | LOS_LLANOS | PORTUGUESA | ARAURE | SE-POR-0520 | AGRICULTORES | AGRICULTORES | CIRCUITO | ALIMENTADOR_CONVENCIONAL | CTO | Alimentador de Distribución Convencional | NO |  | 13.8 | 0 | AÉREO | CONTROLADO | CARACTERIZADO
CT-POR-02331 | LOS_LLANOS | PORTUGUESA | ARAURE | SE-POR-0520 | CENTRO | CENTRO | CIRCUITO | ALIMENTADOR_CONVENCIONAL | CTO | Alimentador de Distribución Convencional | NO |  | 13.8 | 0 | AÉREO | CONTROLADO | CARACTERIZADO
CT-POR-02332 | LOS_LLANOS | PORTUGUESA | ARAURE | SE-POR-0520 | COMERCIO | COMERCIO | CIRCUITO | ALIMENTADOR_CONVENCIONAL | CTO | Alimentador de Distribución Convencional | NO |  | 13.8 | 0 | AÉREO | CONTROLADO | CARACTERIZADO
CT-POR-02333 | LOS_LLANOS | PORTUGUESA | ARAURE | SE-POR-0520 | FE Y ALEGRÍA | FE Y ALEGRÍA | CIRCUITO | ALIMENTADOR_CONVENCIONAL | CTO | Alimentador de Distribución Convencional | NO |  | 13.8 | 0 | AÉREO | CONTROLADO | CARACTERIZADO
CT-POR-02334 | LOS_LLANOS | PORTUGUESA | ARAURE | SE-POR-0520 | LA ESPIGA | LA ESPIGA | CIRCUITO | ALIMENTADOR_CONVENCIONAL | CTO | Alimentador de Distribución Convencional | NO |  | 13.8 | 0 | AÉREO | CONTROLADO | CARACTERIZADO
CT-POR-02335 | LOS_LLANOS | PORTUGUESA | ARAURE | SE-POR-0520 | LA ROMANA | LA ROMANA | CIRCUITO | ALIMENTADOR_CONVENCIONAL | CTO | Alimentador de Distribución Convencional | NO |  | 13.8 | 0 | AÉREO | CONTROLADO | CARACTERIZADO
CT-POR-02336 | LOS_LLANOS | PORTUGUESA | ARAURE | SE-POR-0520 | PALO GORDO | PALO GORDO | CIRCUITO | ALIMENTADOR_CONVENCIONAL | CTO | Alimentador de Distribución Convencional | NO |  | 13.8 | 0 | AÉREO | CONTROLADO | CARACTERIZADO
CT-POR-02337 | LOS_LLANOS | PORTUGUESA | ARAURE | SE-POR-0520 | RIO ACARIGUA | RIO ACARIGUA | CIRCUITO | ALIMENTADOR_CONVENCIONAL | CTO | Alimentador de Distribución Convencional | NO |  | 13.8 | 0 | AÉREO | CONTROLADO | CARACTERIZADO
CT-POR-02338 | LOS_LLANOS | PORTUGUESA | BISCUCUY | SE-POR-0522 | BISCUCUY | BISCUCUY | CIRCUITO | ALIMENTADOR_CONVENCIONAL | CTO | Alimentador de Distribución Convencional | NO |  | 13.8 | 0 | AÉREO | CONTROLADO | CARACTERIZADO
CT-POR-02339 | LOS_LLANOS | PORTUGUESA | BISCUCUY | SE-POR-0522 | CERRO SAGUAZ | CERRO SAGUAZ | CIRCUITO | ALIMENTADOR_CONVENCIONAL | CTO | Alimentador de Distribución Convencional | NO |  | 13.8 | 0 | AÉREO | CONTROLADO | CARACTERIZADO
CT-POR-02340 | LOS_LLANOS | PORTUGUESA | BISCUCUY | SE-POR-0522 | PALO ALZAO | PALO ALZAO | CIRCUITO | ALIMENTADOR_CONVENCIONAL | CTO | Alimentador de Distribución Convencional | NO |  | 13.8 | 0 | AÉREO | CONTROLADO | CARACTERIZADO
CT-POR-02341 | LOS_LLANOS | PORTUGUESA | BISCUCUY | SE-POR-0522 | S. JOSÉ DE LA MONTAÑA | S. JOSÉ DE LA MONTAÑA | CIRCUITO | ALIMENTADOR_CONVENCIONAL | CTO | Alimentador de Distribución Convencional | NO |  | 13.8 | 0 | AÉREO | CONTROLADO | CARACTERIZADO
CT-POR-02342 | LOS_LLANOS | PORTUGUESA | BISCUCUY 115 | SE-POR-0522 | BISCUCUY BARRA 13.8 KV | BISCUCUY BARRA | BARRA | JUEGO_BARRAS | B | Juego de Barras Colectoras / Transferencia [B] (Norma NS-P-105) | SI |  | 13.8 | 0 | AÉREO | CONTROLADO | CARACTERIZADO
CT-POR-02343 | LOS_LLANOS | PORTUGUESA | CAMBURITO | SE-POR-0523 | FUNDA BARRIOS | FUNDA BARRIOS | CIRCUITO | ALIMENTADOR_CONVENCIONAL | CTO | Alimentador de Distribución Convencional | NO |  | 13.8 | 0 | AÉREO | CONTROLADO | CARACTERIZADO
CT-POR-02344 | LOS_LLANOS | PORTUGUESA | CAMBURITO | SE-POR-0523 | LA TOMA | LA TOMA | CIRCUITO | ALIMENTADOR_CONVENCIONAL | CTO | Alimentador de Distribución Convencional | NO |  | 13.8 | 0 | AÉREO | CONTROLADO | CARACTERIZADO
CT-POR-02345 | LOS_LLANOS | PORTUGUESA | CAMBURITO | SE-POR-0523 | VILLARAURE | VILLARAURE | CIRCUITO | ALIMENTADOR_CONVENCIONAL | CTO | Alimentador de Distribución Convencional | NO |  | 13.8 | 0 | AÉREO | CONTROLADO | CARACTERIZADO
CT-POR-02346 | LOS_LLANOS | PORTUGUESA | CAMBURITO | SE-POR-0523 | VUELVAN CARAS | VUELVAN CARAS | CIRCUITO | ALIMENTADOR_CONVENCIONAL | CTO | Alimentador de Distribución Convencional | NO |  | 13.8 | 0 | AÉREO | CONTROLADO | CARACTERIZADO
CT-POR-02347 | LOS_LLANOS | PORTUGUESA | CHABASQUEN | SE-POR-0524 | CERRO MULATO | CERRO MULATO | CIRCUITO | ALIMENTADOR_CONVENCIONAL | CTO | Alimentador de Distribución Convencional | NO |  | 13.8 | 0 | AÉREO | CONTROLADO | CARACTERIZADO
CT-POR-02348 | LOS_LLANOS | PORTUGUESA | CHABASQUEN | SE-POR-0524 | CHABASQUEN | CHABASQUEN | CIRCUITO | ALIMENTADOR_CONVENCIONAL | CTO | Alimentador de Distribución Convencional | NO |  | 13.8 | 0 | AÉREO | CONTROLADO | CARACTERIZADO
CT-POR-02349 | LOS_LLANOS | PORTUGUESA | CHABASQUEN | SE-POR-0524 | GUAYANA | GUAYANA | CIRCUITO | ALIMENTADOR_CONVENCIONAL | CTO | Alimentador de Distribución Convencional | NO |  | 13.8 | 0 | AÉREO | CONTROLADO | CARACTERIZADO
CT-POR-02350 | LOS_LLANOS | PORTUGUESA | CHABASQUEN | SE-POR-0524 | LA RECTA | LA RECTA | CIRCUITO | ALIMENTADOR_CONVENCIONAL | CTO | Alimentador de Distribución Convencional | NO |  | 13.8 | 0 | AÉREO | CONTROLADO | CARACTERIZADO
CT-POR-02351 | LOS_LLANOS | PORTUGUESA | EL CRUCE | SE-POR-0525 | CAÑO SECO | CAÑO SECO | CIRCUITO | ALIMENTADOR_CONVENCIONAL | CTO | Alimentador de Distribución Convencional | NO |  | 13.8 | 0 | AÉREO | CONTROLADO | CARACTERIZADO
CT-POR-02352 | LOS_LLANOS | PORTUGUESA | EL CRUCE | SE-POR-0525 | CHORRERONES | CHORRERONES | CIRCUITO | ALIMENTADOR_CONVENCIONAL | CTO | Alimentador de Distribución Convencional | NO |  | 13.8 | 0 | AÉREO | CONTROLADO | CARACTERIZADO
CT-POR-02353 | LOS_LLANOS | PORTUGUESA | EL CRUCE | SE-POR-0525 | EL CANDIL | EL CANDIL | CIRCUITO | ALIMENTADOR_CONVENCIONAL | CTO | Alimentador de Distribución Convencional | NO |  | 13.8 | 0 | AÉREO | CONTROLADO | CARACTERIZADO
CT-POR-02354 | LOS_LLANOS | PORTUGUESA | EL CRUCE | SE-POR-0525 | SANTA CRUZ | SANTA CRUZ | CIRCUITO | ALIMENTADOR_CONVENCIONAL | CTO | Alimentador de Distribución Convencional | NO |  | 13.8 | 0 | AÉREO | CONTROLADO | CARACTERIZADO
CT-POR-02355 | LOS_LLANOS | PORTUGUESA | GUANARE | SE-POR-0528 | BISCUCUY 34,5 | BISCUCUY | CIRCUITO | ALIMENTADOR_CONVENCIONAL | CTO | Alimentador de Distribución Convencional | NO |  | 34.5 | 0 | AÉREO | CONTROLADO | CARACTERIZADO
CT-POR-02356 | LOS_LLANOS | PORTUGUESA | GUANARE | SE-POR-0528 | CENTRO | CENTRO | CIRCUITO | ALIMENTADOR_CONVENCIONAL | CTO | Alimentador de Distribución Convencional | NO |  | 13.8 | 0 | AÉREO | CONTROLADO | CARACTERIZADO
CT-POR-02357 | LOS_LLANOS | PORTUGUESA | GUANARE | SE-POR-0528 | CIRCUNVALACIÓN | CIRCUNVALACIÓN | CIRCUITO | ALIMENTADOR_CONVENCIONAL | CTO | Alimentador de Distribución Convencional | NO |  | 13.8 | 0 | AÉREO | CONTROLADO | CARACTERIZADO
CT-POR-02358 | LOS_LLANOS | PORTUGUESA | GUANARE | SE-POR-0528 | COLONIA | COLONIA | CIRCUITO | ALIMENTADOR_CONVENCIONAL | CTO | Alimentador de Distribución Convencional | NO |  | 13.8 | 0 | AÉREO | CONTROLADO | CARACTERIZADO
CT-POR-02359 | LOS_LLANOS | PORTUGUESA | GUANARE | SE-POR-0528 | CORPOVEN 34,5 | CORPOVEN | CIRCUITO | ALIMENTADOR_CONVENCIONAL | CTO | Alimentador de Distribución Convencional | NO |  | 34.5 | 0 | AÉREO | CONTROLADO | CARACTERIZADO
CT-POR-02360 | LOS_LLANOS | PORTUGUESA | GUANARE | SE-POR-0528 | ESTE | ESTE | CIRCUITO | ALIMENTADOR_CONVENCIONAL | CTO | Alimentador de Distribución Convencional | NO |  | 13.8 | 0 | AÉREO | CONTROLADO | CARACTERIZADO
CT-POR-02361 | LOS_LLANOS | PORTUGUESA | GUANARE | SE-POR-0528 | GUANAGUANARE | GUANAGUANARE | CIRCUITO | ALIMENTADOR_CONVENCIONAL | CTO | Alimentador de Distribución Convencional | NO |  | 13.8 | 0 | AÉREO | CONTROLADO | CARACTERIZADO
CT-POR-02362 | LOS_LLANOS | PORTUGUESA | GUANARE | SE-POR-0528 | HOSPITAL | HOSPITAL | CIRCUITO | ALIMENTADOR_CONVENCIONAL | CTO | Alimentador de Distribución Convencional | NO |  | 13.8 | 0 | AÉREO | CONTROLADO | CARACTERIZADO
CT-POR-02363 | LOS_LLANOS | PORTUGUESA | GUANARE | SE-POR-0528 | INOS AEROPUERTO | INOS AEROPUERTO | CIRCUITO | ALIMENTADOR_CONVENCIONAL | CTO | Alimentador de Distribución Convencional | NO |  | 13.8 | 0 | AÉREO | CONTROLADO | CARACTERIZADO
CT-POR-02364 | LOS_LLANOS | PORTUGUESA | GUANARE | SE-POR-0528 | LOS PRÓCERES | LOS PRÓCERES | CIRCUITO | ALIMENTADOR_CONVENCIONAL | CTO | Alimentador de Distribución Convencional | NO |  | 13.8 | 0 | AÉREO | CONTROLADO | CARACTERIZADO
CT-POR-02365 | LOS_LLANOS | PORTUGUESA | GUANARE | SE-POR-0528 | MESA ALTA | MESA ALTA | CIRCUITO | ALIMENTADOR_CONVENCIONAL | CTO | Alimentador de Distribución Convencional | NO |  | 34.5 | 0 | AÉREO | CONTROLADO | CARACTERIZADO
CT-POR-02366 | LOS_LLANOS | PORTUGUESA | GUANARE | SE-POR-0528 | PAPELÓN 34,5 | PAPELÓN | CIRCUITO | ALIMENTADOR_CONVENCIONAL | CTO | Alimentador de Distribución Convencional | NO |  | 34.5 | 0 | AÉREO | CONTROLADO | CARACTERIZADO
CT-POR-02367 | LOS_LLANOS | PORTUGUESA | GUANARE | SE-POR-0528 | RÍO PORTUGUESA | RÍO PORTUGUESA | CIRCUITO | ALIMENTADOR_CONVENCIONAL | CTO | Alimentador de Distribución Convencional | NO |  | 13.8 | 0 | AÉREO | CONTROLADO | CARACTERIZADO
CT-POR-02368 | LOS_LLANOS | PORTUGUESA | GUANARE | SE-POR-0528 | SANTA MARIA | SANTA MARIA | CIRCUITO | ALIMENTADOR_CONVENCIONAL | CTO | Alimentador de Distribución Convencional | NO |  | 13.8 | 0 | AÉREO | CONTROLADO | CARACTERIZADO
CT-POR-02369 | LOS_LLANOS | PORTUGUESA | GUANARE | SE-POR-0528 | SUR | SUR | CIRCUITO | ALIMENTADOR_CONVENCIONAL | CTO | Alimentador de Distribución Convencional | NO |  | 13.8 | 0 | AÉREO | CONTROLADO | CARACTERIZADO
CT-POR-02370 | LOS_LLANOS | PORTUGUESA | GUANARITO | SE-POR-0529 | GUANARITO | GUANARITO | CIRCUITO | ALIMENTADOR_CONVENCIONAL | CTO | Alimentador de Distribución Convencional | NO |  | 13.8 | 0 | AÉREO | CONTROLADO | CARACTERIZADO
CT-POR-02371 | LOS_LLANOS | PORTUGUESA | GUANARITO | SE-POR-0529 | LA CAPILLA | LA CAPILLA | CIRCUITO | ALIMENTADOR_CONVENCIONAL | CTO | Alimentador de Distribución Convencional | NO |  | 13.8 | 0 | AÉREO | CONTROLADO | CARACTERIZADO
CT-POR-02372 | LOS_LLANOS | PORTUGUESA | GUANARITO | SE-POR-0529 | LA HOYADA | LA HOYADA | CIRCUITO | ALIMENTADOR_CONVENCIONAL | CTO | Alimentador de Distribución Convencional | NO |  | 13.8 | 0 | AÉREO | CONTROLADO | CARACTERIZADO
CT-POR-02373 | LOS_LLANOS | PORTUGUESA | LA COLONIA | SE-POR-0530 | CTO. CAÑAVERAL | CAÑAVERAL | CIRCUITO | ALIMENTADOR_CONVENCIONAL | CTO | Alimentador de Distribución Convencional | NO |  | 13.8 | 0 | AÉREO | CONTROLADO | CARACTERIZADO
CT-POR-02374 | LOS_LLANOS | PORTUGUESA | LA COLONIA | SE-POR-0530 | CTO. LA CHINA | LA CHINA | CIRCUITO | ALIMENTADOR_CONVENCIONAL | CTO | Alimentador de Distribución Convencional | NO |  | 13.8 | 0 | AÉREO | CONTROLADO | CARACTERIZADO
CT-POR-02375 | LOS_LLANOS | PORTUGUESA | LA COLONIA | SE-POR-0530 | CTO. SOVET | SOVET | CIRCUITO | ALIMENTADOR_CONVENCIONAL | CTO | Alimentador de Distribución Convencional | NO |  | 13.8 | 0 | AÉREO | CONTROLADO | CARACTERIZADO
CT-POR-02376 | LOS_LLANOS | PORTUGUESA | LA COLONIA | SE-POR-0530 | CTO. TUREN III | TUREN III | CIRCUITO | ALIMENTADOR_CONVENCIONAL | CTO | Alimentador de Distribución Convencional | NO |  | 13.8 | 0 | AÉREO | CONTROLADO | CARACTERIZADO
CT-POR-02377 | LOS_LLANOS | PORTUGUESA | LAS FLORES | SE-POR-0531 | CATEDRAL | CATEDRAL | CIRCUITO | ALIMENTADOR_CONVENCIONAL | CTO | Alimentador de Distribución Convencional | NO |  | 13.8 | 0 | AÉREO | CONTROLADO | CARACTERIZADO
CT-POR-02378 | LOS_LLANOS | PORTUGUESA | LAS FLORES | SE-POR-0531 | CEMENTERIO | CEMENTERIO | CIRCUITO | ALIMENTADOR_CONVENCIONAL | CTO | Alimentador de Distribución Convencional | NO |  | 13.8 | 0 | AÉREO | CONTROLADO | CARACTERIZADO
CT-POR-02379 | LOS_LLANOS | PORTUGUESA | LAS FLORES | SE-POR-0531 | EL PLACER | EL PLACER | CIRCUITO | ALIMENTADOR_CONVENCIONAL | CTO | Alimentador de Distribución Convencional | NO |  | 13.8 | 0 | AÉREO | CONTROLADO | CARACTERIZADO
CT-POR-02380 | LOS_LLANOS | PORTUGUESA | LAS FLORES | SE-POR-0531 | GUANARITO 34,5 | GUANARITO | CIRCUITO | ALIMENTADOR_CONVENCIONAL | CTO | Alimentador de Distribución Convencional | NO |  | 34.5 | 0 | AÉREO | CONTROLADO | CARACTERIZADO
CT-POR-02381 | LOS_LLANOS | PORTUGUESA | LAS FLORES | SE-POR-0531 | LA MESA | LA MESA | CIRCUITO | ALIMENTADOR_CONVENCIONAL | CTO | Alimentador de Distribución Convencional | NO |  | 13.8 | 0 | AÉREO | CONTROLADO | CARACTERIZADO
CT-POR-02382 | LOS_LLANOS | PORTUGUESA | LAS FLORES | SE-POR-0531 | LA PASTORA | LA PASTORA | CIRCUITO | ALIMENTADOR_CONVENCIONAL | CTO | Alimentador de Distribución Convencional | NO |  | 13.8 | 0 | AÉREO | CONTROLADO | CARACTERIZADO
CT-POR-02383 | LOS_LLANOS | PORTUGUESA | LAS FLORES | SE-POR-0531 | LA PEÑITA | LA PEÑITA | CIRCUITO | ALIMENTADOR_CONVENCIONAL | CTO | Alimentador de Distribución Convencional | NO |  | 13.8 | 0 | AÉREO | CONTROLADO | CARACTERIZADO
CT-POR-02384 | LOS_LLANOS | PORTUGUESA | LAS FLORES | SE-POR-0531 | TINAJITAS 34,5 | TINAJITAS | CIRCUITO | ALIMENTADOR_CONVENCIONAL | CTO | Alimentador de Distribución Convencional | NO |  | 34.5 | 0 | AÉREO | CONTROLADO | CARACTERIZADO
CT-POR-02385 | LOS_LLANOS | PORTUGUESA | MAJAGUAS | SE-POR-0532 | APISA | APISA | CIRCUITO | ALIMENTADOR_CONVENCIONAL | CTO | Alimentador de Distribución Convencional | NO |  | 13.8 | 0 | AÉREO | CONTROLADO | CARACTERIZADO
CT-POR-02386 | LOS_LLANOS | PORTUGUESA | MAJAGUAS | SE-POR-0532 | EL HIJITO | EL HIJITO | CIRCUITO | ALIMENTADOR_CONVENCIONAL | CTO | Alimentador de Distribución Convencional | NO |  | 13.8 | 0 | AÉREO | CONTROLADO | CARACTERIZADO
CT-POR-02387 | LOS_LLANOS | PORTUGUESA | MAJAGUAS | SE-POR-0532 | PIMPINELA | PIMPINELA | CIRCUITO | ALIMENTADOR_CONVENCIONAL | CTO | Alimentador de Distribución Convencional | NO |  | 13.8 | 0 | AÉREO | CONTROLADO | CARACTERIZADO
CT-POR-02388 | LOS_LLANOS | PORTUGUESA | MAJAGUAS | SE-POR-0532 | SANTA FE | SANTA FE | CIRCUITO | ALIMENTADOR_CONVENCIONAL | CTO | Alimentador de Distribución Convencional | NO |  | 13.8 | 0 | AÉREO | CONTROLADO | CARACTERIZADO
CT-POR-02389 | LOS_LLANOS | PORTUGUESA | OSPINO | SE-POR-0533 | APARICION | APARICION | CIRCUITO | ALIMENTADOR_CONVENCIONAL | CTO | Alimentador de Distribución Convencional | NO |  | 34.5 | 0 | AÉREO | CONTROLADO | CARACTERIZADO
CT-POR-02390 | LOS_LLANOS | PORTUGUESA | OSPINO | SE-POR-0533 | AUTOPISTA | AUTOPISTA | CIRCUITO | ALIMENTADOR_CONVENCIONAL | CTO | Alimentador de Distribución Convencional | NO |  | 13.8 | 0 | AÉREO | CONTROLADO | CARACTERIZADO
CT-POR-02391 | LOS_LLANOS | PORTUGUESA | OSPINO | SE-POR-0533 | EL CHAPARRO | EL CHAPARRO | CIRCUITO | ALIMENTADOR_CONVENCIONAL | CTO | Alimentador de Distribución Convencional | NO |  | 13.8 | 0 | AÉREO | CONTROLADO | CARACTERIZADO
CT-POR-02392 | LOS_LLANOS | PORTUGUESA | OSPINO | SE-POR-0533 | HOJA BLANCA | HOJA BLANCA | CIRCUITO | ALIMENTADOR_CONVENCIONAL | CTO | Alimentador de Distribución Convencional | NO |  | 34.5 | 0 | AÉREO | CONTROLADO | CARACTERIZADO
CT-POR-02393 | LOS_LLANOS | PORTUGUESA | OSPINO | SE-POR-0533 | LA ESTACION | LA ESTACION | CIRCUITO | ALIMENTADOR_CONVENCIONAL | CTO | Alimentador de Distribución Convencional | NO |  | 13.8 | 0 | AÉREO | CONTROLADO | CARACTERIZADO
CT-POR-02394 | LOS_LLANOS | PORTUGUESA | OSPINO | SE-POR-0533 | LA VEGA | LA VEGA | CIRCUITO | ALIMENTADOR_CONVENCIONAL | CTO | Alimentador de Distribución Convencional | NO |  | 13.8 | 0 | AÉREO | CONTROLADO | CARACTERIZADO
CT-POR-02395 | LOS_LLANOS | PORTUGUESA | OSPINO | SE-POR-0533 | OSPINO CENTRO | OSPINO CENTRO | CIRCUITO | ALIMENTADOR_CONVENCIONAL | CTO | Alimentador de Distribución Convencional | NO |  | 13.8 | 0 | AÉREO | CONTROLADO | CARACTERIZADO
CT-POR-02396 | LOS_LLANOS | PORTUGUESA | OSPINO | SE-POR-0533 | TIERRA BUENA | TIERRA BUENA | CIRCUITO | ALIMENTADOR_CONVENCIONAL | CTO | Alimentador de Distribución Convencional | NO |  | 13.8 | 0 | AÉREO | CONTROLADO | CARACTERIZADO
CT-POR-02397 | LOS_LLANOS | PORTUGUESA | OSPINO | SE-POR-0533 | TRINIDAD | TRINIDAD | CIRCUITO | ALIMENTADOR_CONVENCIONAL | CTO | Alimentador de Distribución Convencional | NO |  | 13.8 | 0 | AÉREO | CONTROLADO | CARACTERIZADO
CT-POR-02398 | LOS_LLANOS | PORTUGUESA | PEÑA LARGA | SE-BAR-0133 | AGROISLEÑA | AGROISLEÑA | CIRCUITO | ALIMENTADOR_CONVENCIONAL | CTO | Alimentador de Distribución Convencional | NO |  | 13.8 | 0 | AÉREO | CONTROLADO | CARACTERIZADO
CT-POR-02399 | LOS_LLANOS | PORTUGUESA | PEÑA LARGA | SE-BAR-0133 | BOCONOITO | BOCONOITO | CIRCUITO | ALIMENTADOR_CONVENCIONAL | CTO | Alimentador de Distribución Convencional | NO |  | 13.8 | 0 | AÉREO | CONTROLADO | CARACTERIZADO
CT-POR-02400 | LOS_LLANOS | PORTUGUESA | PIRITU | SE-POR-0534 | AGROINDUSTRIAL | AGROINDUSTRIAL | CIRCUITO | ALIMENTADOR_CONVENCIONAL | CTO | Alimentador de Distribución Convencional | NO |  | 13.8 | 0 | AÉREO | CONTROLADO | CARACTERIZADO
CT-POR-02401 | LOS_LLANOS | PORTUGUESA | PIRITU | SE-POR-0534 | CARGIL | CARGIL | CIRCUITO | ALIMENTADOR_CONVENCIONAL | CTO | Alimentador de Distribución Convencional | NO |  | 13.8 | 0 | AÉREO | CONTROLADO | CARACTERIZADO
CT-POR-02402 | LOS_LLANOS | PORTUGUESA | PIRITU | SE-POR-0534 | CHORO | CHORO | CIRCUITO | ALIMENTADOR_CONVENCIONAL | CTO | Alimentador de Distribución Convencional | NO |  | 13.8 | 0 | AÉREO | CONTROLADO | CARACTERIZADO
CT-POR-02403 | LOS_LLANOS | PORTUGUESA | PIRITU | SE-POR-0534 | INOS MAPORAL | INOS MAPORAL | CIRCUITO | ALIMENTADOR_CONVENCIONAL | CTO | Alimentador de Distribución Convencional | NO |  | 13.8 | 0 | AÉREO | CONTROLADO | CARACTERIZADO
CT-POR-02404 | LOS_LLANOS | PORTUGUESA | PIRITU | SE-POR-0534 | PEREÑO | PEREÑO | CIRCUITO | ALIMENTADOR_CONVENCIONAL | CTO | Alimentador de Distribución Convencional | NO |  | 13.8 | 0 | AÉREO | CONTROLADO | CARACTERIZADO
CT-POR-02405 | LOS_LLANOS | PORTUGUESA | PIRITU | SE-POR-0534 | PÍRITU CENTRO | PÍRITU CENTRO | CIRCUITO | ALIMENTADOR_CONVENCIONAL | CTO | Alimentador de Distribución Convencional | NO |  | 13.8 | 0 | AÉREO | CONTROLADO | CARACTERIZADO
CT-POR-02406 | LOS_LLANOS | PORTUGUESA | PIRITU | SE-POR-0534 | PÍRITU NUEVO | PÍRITU NUEVO | CIRCUITO | ALIMENTADOR_CONVENCIONAL | CTO | Alimentador de Distribución Convencional | NO |  | 13.8 | 0 | AÉREO | CONTROLADO | CARACTERIZADO
CT-POR-02407 | LOS_LLANOS | PORTUGUESA | PLAYON | SE-POR-0525 | ADAGRO III | ADAGRO III | CIRCUITO | ALIMENTADOR_CONVENCIONAL | CTO | Alimentador de Distribución Convencional | NO |  | 13.8 | 0 | AÉREO | CONTROLADO | CARACTERIZADO
CT-POR-02408 | LOS_LLANOS | PORTUGUESA | PLAYON | SE-POR-0525 | CARAMAS | CARAMAS | CIRCUITO | ALIMENTADOR_CONVENCIONAL | CTO | Alimentador de Distribución Convencional | NO |  | 13.8 | 0 | AÉREO | CONTROLADO | CARACTERIZADO
CT-POR-02409 | LOS_LLANOS | PORTUGUESA | PLAYON | SE-POR-0525 | CHACONERA | CHACONERA | CIRCUITO | ALIMENTADOR_CONVENCIONAL | CTO | Alimentador de Distribución Convencional | NO |  | 13.8 | 0 | AÉREO | CONTROLADO | CARACTERIZADO
CT-POR-02410 | LOS_LLANOS | PORTUGUESA | PLAYON | SE-POR-0525 | FLORIDA | FLORIDA | CIRCUITO | ALIMENTADOR_CONVENCIONAL | CTO | Alimentador de Distribución Convencional | NO |  | 13.8 | 0 | AÉREO | CONTROLADO | CARACTERIZADO
CT-POR-02411 | LOS_LLANOS | PORTUGUESA | PLAYON | SE-POR-0525 | ZONA III | ZONA III | CIRCUITO | ALIMENTADOR_CONVENCIONAL | CTO | Alimentador de Distribución Convencional | NO |  | 13.8 | 0 | AÉREO | CONTROLADO | CARACTERIZADO
CT-POR-02412 | LOS_LLANOS | PORTUGUESA | SAN RAFAEL | SE-POR-0536 | SAN RAFAEL | SAN RAFAEL | CIRCUITO | ALIMENTADOR_CONVENCIONAL | CTO | Alimentador de Distribución Convencional | NO |  | 13.8 | 0 | AÉREO | CONTROLADO | CARACTERIZADO
CT-POR-02413 | LOS_LLANOS | PORTUGUESA | TINAJITAS | SE-POR-0536 | QDA. LA VIRGEN | QDA. LA VIRGEN | CIRCUITO | ALIMENTADOR_CONVENCIONAL | CTO | Alimentador de Distribución Convencional | NO |  | 13.8 | 0 | AÉREO | CONTROLADO | CARACTERIZADO
CT-POR-02414 | LOS_LLANOS | PORTUGUESA | TINAJITAS | SE-POR-0536 | SAN NICOLÁS | SAN NICOLÁS | CIRCUITO | ALIMENTADOR_CONVENCIONAL | CTO | Alimentador de Distribución Convencional | NO |  | 13.8 | 0 | AÉREO | CONTROLADO | CARACTERIZADO
CT-POR-02415 | LOS_LLANOS | PORTUGUESA | TINAJITAS | SE-POR-0536 | SUN SUN | SUN SUN | CIRCUITO | ALIMENTADOR_CONVENCIONAL | CTO | Alimentador de Distribución Convencional | NO |  | 13.8 | 0 | AÉREO | CONTROLADO | CARACTERIZADO
CT-POR-02416 | LOS_LLANOS | PORTUGUESA | TINAJITAS | SE-POR-0536 | TEMPLO VOTIVO | TEMPLO VOTIVO | CIRCUITO | ALIMENTADOR_CONVENCIONAL | CTO | Alimentador de Distribución Convencional | NO |  | 13.8 | 0 | AÉREO | CONTROLADO | CARACTERIZADO
CT-POR-02417 | LOS_LLANOS | PORTUGUESA | TINAJITAS | SE-POR-0536 | TINAJITAS | TINAJITAS | CIRCUITO | ALIMENTADOR_CONVENCIONAL | CTO | Alimentador de Distribución Convencional | NO |  | 13.8 | 0 | AÉREO | CONTROLADO | CARACTERIZADO
CT-POR-02418 | LOS_LLANOS | PORTUGUESA | TUREN | SE-POR-0537 | BRUZUAL I | BRUZUAL I | CIRCUITO | ALIMENTADOR_CONVENCIONAL | CTO | Alimentador de Distribución Convencional | NO |  | 13.8 | 0 | AÉREO | CONTROLADO | CARACTERIZADO
CT-POR-02419 | LOS_LLANOS | PORTUGUESA | TUREN | SE-POR-0537 | BRUZUAL II | BRUZUAL II | CIRCUITO | ALIMENTADOR_CONVENCIONAL | CTO | Alimentador de Distribución Convencional | NO |  | 13.8 | 0 | AÉREO | CONTROLADO | CARACTERIZADO
CT-POR-02420 | LOS_LLANOS | PORTUGUESA | TUREN | SE-POR-0537 | BRUZUAL III | BRUZUAL III | CIRCUITO | ALIMENTADOR_CONVENCIONAL | CTO | Alimentador de Distribución Convencional | NO |  | 13.8 | 0 | AÉREO | CONTROLADO | CARACTERIZADO
CT-POR-02421 | LOS_LLANOS | PORTUGUESA | TUREN | SE-POR-0537 | COLONIA (GUAMAL) | COLONIA | CIRCUITO | ALIMENTADOR_CONVENCIONAL | CTO | Alimentador de Distribución Convencional | NO |  | 34.5 | 0 | AÉREO | CONTROLADO | CARACTERIZADO
CT-POR-02422 | LOS_LLANOS | PORTUGUESA | TUREN | SE-POR-0537 | LA COLONIA | LA COLONIA | CIRCUITO | ALIMENTADOR_CONVENCIONAL | CTO | Alimentador de Distribución Convencional | NO |  | 13.8 | 0 | AÉREO | CONTROLADO | CARACTERIZADO
CT-POR-02423 | LOS_LLANOS | PORTUGUESA | TUREN | SE-POR-0537 | LA ISLA | LA ISLA | CIRCUITO | ALIMENTADOR_CONVENCIONAL | CTO | Alimentador de Distribución Convencional | NO |  | 13.8 | 0 | AÉREO | CONTROLADO | CARACTERIZADO
CT-POR-02424 | LOS_LLANOS | PORTUGUESA | TUREN | SE-POR-0537 | LA MISIÓN (RESERVA) | LA MISIÓN | CIRCUITO | POSICION_RESERVA | RESERVA | Posición / Bahía de Reserva [RESERVA] (Norma NS-P-105) | SI |  | 13.8 | 0 | AÉREO | CONTROLADO | CARACTERIZADO
CT-POR-02425 | LOS_LLANOS | PORTUGUESA | TUREN | SE-POR-0537 | PÍRITU 34.5 | PÍRITU | CIRCUITO | ALIMENTADOR_CONVENCIONAL | CTO | Alimentador de Distribución Convencional | NO |  | 34.5 | 0 | AÉREO | CONTROLADO | CARACTERIZADO
CT-POR-02426 | LOS_LLANOS | PORTUGUESA | TUREN | SE-POR-0537 | PLAYÓN 34.5 | PLAYÓN | CIRCUITO | ALIMENTADOR_CONVENCIONAL | CTO | Alimentador de Distribución Convencional | NO |  | 34.5 | 0 | AÉREO | CONTROLADO | CARACTERIZADO
CT-POR-02427 | LOS_LLANOS | PORTUGUESA | TUREN | SE-POR-0537 | SOVET RESERVA | SOVET RESERVA | CIRCUITO | POSICION_RESERVA | RESERVA | Posición / Bahía de Reserva en Subestación | SI |  | 13.8 | 0 | AÉREO | CONTROLADO | CARACTERIZADO
CT-POR-02428 | LOS_LLANOS | PORTUGUESA | TUREN II | SE-POR-0538 | LA MISIÓN | LA MISIÓN | CIRCUITO | ALIMENTADOR_CONVENCIONAL | CTO | Alimentador de Distribución Convencional | NO |  | 13.8 | 0 | AÉREO | CONTROLADO | CARACTERIZADO
CT-POR-02429 | LOS_LLANOS | PORTUGUESA | TUREN II | SE-POR-0538 | PÍRITU 34.5 | PÍRITU | CIRCUITO | ALIMENTADOR_CONVENCIONAL | CTO | Alimentador de Distribución Convencional | NO |  | 34.5 | 0 | AÉREO | CONTROLADO | CARACTERIZADO
CT-DIS-02430 | CAPITAL | DISTRITO_CAPITAL | ALTAMIRA | SE-DIS-0539 | ALTAMIRA A1 | ALTAMIRA A1 | CIRCUITO | ALIMENTADOR_CONVENCIONAL | CTO | Alimentador de Distribución Convencional | NO |  | 4.8 | 0 | AÉREO | CONTROLADO | CARACTERIZADO
CT-DIS-02431 | CAPITAL | DISTRITO_CAPITAL | ALTAMIRA | SE-DIS-0539 | ALTAMIRA A2 | ALTAMIRA A2 | CIRCUITO | ALIMENTADOR_CONVENCIONAL | CTO | Alimentador de Distribución Convencional | NO |  | 4.8 | 0 | AÉREO | CONTROLADO | CARACTERIZADO
CT-DIS-02432 | CAPITAL | DISTRITO_CAPITAL | ALTAMIRA | SE-DIS-0539 | ALTAMIRA A3 | ALTAMIRA A3 | CIRCUITO | ALIMENTADOR_CONVENCIONAL | CTO | Alimentador de Distribución Convencional | NO |  | 4.8 | 0 | AÉREO | CONTROLADO | CARACTERIZADO
CT-DIS-02433 | CAPITAL | DISTRITO_CAPITAL | ALTAMIRA | SE-DIS-0539 | ALTAMIRA A4 | ALTAMIRA A4 | CIRCUITO | ALIMENTADOR_CONVENCIONAL | CTO | Alimentador de Distribución Convencional | NO |  | 4.8 | 0 | AÉREO | CONTROLADO | CARACTERIZADO
CT-DIS-02434 | CAPITAL | DISTRITO_CAPITAL | ALTAMIRA | SE-DIS-0539 | ALTAMIRA A5 | ALTAMIRA A5 | CIRCUITO | ALIMENTADOR_CONVENCIONAL | CTO | Alimentador de Distribución Convencional | NO |  | 4.8 | 0 | AÉREO | CONTROLADO | CARACTERIZADO
CT-DIS-02435 | CAPITAL | DISTRITO_CAPITAL | ALTAMIRA | SE-DIS-0539 | ALTAMIRA A6 | ALTAMIRA A6 | CIRCUITO | ALIMENTADOR_CONVENCIONAL | CTO | Alimentador de Distribución Convencional | NO |  | 4.8 | 0 | AÉREO | CONTROLADO | CARACTERIZADO
CT-DIS-02436 | CAPITAL | DISTRITO_CAPITAL | ANAUCO | SE-DIS-0540 | ANAUCO A1 | ANAUCO A1 | CIRCUITO | ALIMENTADOR_CONVENCIONAL | CTO | Alimentador de Distribución Convencional | NO |  | 12.47 | 0 | AÉREO | CONTROLADO | CARACTERIZADO
CT-DIS-02437 | CAPITAL | DISTRITO_CAPITAL | ANAUCO | SE-DIS-0540 | ANAUCO A2 | ANAUCO A2 | CIRCUITO | ALIMENTADOR_CONVENCIONAL | CTO | Alimentador de Distribución Convencional | NO |  | 12.47 | 0 | AÉREO | CONTROLADO | CARACTERIZADO
CT-DIS-02438 | CAPITAL | DISTRITO_CAPITAL | ANAUCO | SE-DIS-0540 | ANAUCO A4 | ANAUCO A4 | CIRCUITO | ALIMENTADOR_CONVENCIONAL | CTO | Alimentador de Distribución Convencional | NO |  | 12.47 | 0 | AÉREO | CONTROLADO | CARACTERIZADO
CT-DIS-02439 | CAPITAL | DISTRITO_CAPITAL | ANAUCO | SE-DIS-0540 | ANAUCO A6 | ANAUCO A6 | CIRCUITO | ALIMENTADOR_CONVENCIONAL | CTO | Alimentador de Distribución Convencional | NO |  | 12.47 | 0 | AÉREO | CONTROLADO | CARACTERIZADO
CT-DIS-02440 | CAPITAL | DISTRITO_CAPITAL | ANAUCO | SE-DIS-0540 | ANAUCO A7 | ANAUCO A7 | CIRCUITO | ALIMENTADOR_CONVENCIONAL | CTO | Alimentador de Distribución Convencional | NO |  | 12.47 | 0 | AÉREO | CONTROLADO | CARACTERIZADO
CT-DIS-02441 | CAPITAL | DISTRITO_CAPITAL | ANAUCO | SE-DIS-0540 | ANAUCO A8 | ANAUCO A8 | CIRCUITO | ALIMENTADOR_CONVENCIONAL | CTO | Alimentador de Distribución Convencional | NO |  | 12.47 | 0 | AÉREO | CONTROLADO | CARACTERIZADO
CT-DIS-02442 | CAPITAL | DISTRITO_CAPITAL | ANAUCO | SE-DIS-0540 | ANAUCO A9 | ANAUCO A9 | CIRCUITO | ALIMENTADOR_CONVENCIONAL | CTO | Alimentador de Distribución Convencional | NO |  | 12.47 | 0 | AÉREO | CONTROLADO | CARACTERIZADO
CT-DIS-02443 | CAPITAL | DISTRITO_CAPITAL | ANGELES | SE-DIS-0541 | ANGELES A1 | ANGELES A1 | CIRCUITO | ALIMENTADOR_CONVENCIONAL | CTO | Alimentador de Distribución Convencional | NO |  | 4.8 | 0 | AÉREO | CONTROLADO | CARACTERIZADO
CT-DIS-02444 | CAPITAL | DISTRITO_CAPITAL | ANGELES | SE-DIS-0541 | ANGELES A10 | ANGELES A10 | CIRCUITO | ALIMENTADOR_CONVENCIONAL | CTO | Alimentador de Distribución Convencional | NO |  | 4.8 | 0 | AÉREO | CONTROLADO | CARACTERIZADO
CT-DIS-02445 | CAPITAL | DISTRITO_CAPITAL | ANGELES | SE-DIS-0541 | ANGELES A2 | ANGELES A2 | CIRCUITO | ALIMENTADOR_CONVENCIONAL | CTO | Alimentador de Distribución Convencional | NO |  | 4.8 | 0 | AÉREO | CONTROLADO | CARACTERIZADO
CT-DIS-02446 | CAPITAL | DISTRITO_CAPITAL | ANGELES | SE-DIS-0541 | ANGELES A3 | ANGELES A3 | CIRCUITO | ALIMENTADOR_CONVENCIONAL | CTO | Alimentador de Distribución Convencional | NO |  | 4.8 | 0 | AÉREO | CONTROLADO | CARACTERIZADO
CT-DIS-02447 | CAPITAL | DISTRITO_CAPITAL | ANGELES | SE-DIS-0541 | ANGELES A4 | ANGELES A4 | CIRCUITO | ALIMENTADOR_CONVENCIONAL | CTO | Alimentador de Distribución Convencional | NO |  | 4.8 | 0 | AÉREO | CONTROLADO | CARACTERIZADO
CT-DIS-02448 | CAPITAL | DISTRITO_CAPITAL | ANGELES | SE-DIS-0541 | ANGELES A5 | ANGELES A5 | CIRCUITO | ALIMENTADOR_CONVENCIONAL | CTO | Alimentador de Distribución Convencional | NO |  | 4.8 | 0 | AÉREO | CONTROLADO | CARACTERIZADO
CT-DIS-02449 | CAPITAL | DISTRITO_CAPITAL | ANGELES | SE-DIS-0541 | ANGELES A6 | ANGELES A6 | CIRCUITO | ALIMENTADOR_CONVENCIONAL | CTO | Alimentador de Distribución Convencional | NO |  | 4.8 | 0 | AÉREO | CONTROLADO | CARACTERIZADO
CT-DIS-02450 | CAPITAL | DISTRITO_CAPITAL | ANGELES | SE-DIS-0541 | ANGELES A7 | ANGELES A7 | CIRCUITO | ALIMENTADOR_CONVENCIONAL | CTO | Alimentador de Distribución Convencional | NO |  | 4.8 | 0 | AÉREO | CONTROLADO | CARACTERIZADO
CT-DIS-02451 | CAPITAL | DISTRITO_CAPITAL | ANGELES | SE-DIS-0541 | ANGELES A8 | ANGELES A8 | CIRCUITO | ALIMENTADOR_CONVENCIONAL | CTO | Alimentador de Distribución Convencional | NO |  | 4.8 | 0 | AÉREO | CONTROLADO | CARACTERIZADO
CT-DIS-02452 | CAPITAL | DISTRITO_CAPITAL | ANGELES | SE-DIS-0541 | ANGELES A9 | ANGELES A9 | CIRCUITO | ALIMENTADOR_CONVENCIONAL | CTO | Alimentador de Distribución Convencional | NO |  | 4.8 | 0 | AÉREO | CONTROLADO | CARACTERIZADO
CT-DIS-02453 | CAPITAL | DISTRITO_CAPITAL | ANTIMANO | SE-DIS-0542 | ANTIMANO A1 | ANTIMANO A1 | CIRCUITO | ALIMENTADOR_CONVENCIONAL | CTO | Alimentador de Distribución Convencional | NO |  | 12.47 | 0 | AÉREO | CONTROLADO | CARACTERIZADO
CT-DIS-02454 | CAPITAL | DISTRITO_CAPITAL | ANTIMANO | SE-DIS-0542 | ANTIMANO A2 | ANTIMANO A2 | CIRCUITO | ALIMENTADOR_CONVENCIONAL | CTO | Alimentador de Distribución Convencional | NO |  | 12.47 | 0 | AÉREO | CONTROLADO | CARACTERIZADO
CT-DIS-02455 | CAPITAL | DISTRITO_CAPITAL | ANTIMANO | SE-DIS-0542 | ANTIMANO A3 | ANTIMANO A3 | CIRCUITO | ALIMENTADOR_CONVENCIONAL | CTO | Alimentador de Distribución Convencional | NO |  | 12.47 | 0 | AÉREO | CONTROLADO | CARACTERIZADO
CT-DIS-02456 | CAPITAL | DISTRITO_CAPITAL | ANTIMANO | SE-DIS-0542 | ANTIMANO A4 | ANTIMANO A4 | CIRCUITO | ALIMENTADOR_CONVENCIONAL | CTO | Alimentador de Distribución Convencional | NO |  | 12.47 | 0 | AÉREO | CONTROLADO | CARACTERIZADO
CT-DIS-02457 | CAPITAL | DISTRITO_CAPITAL | ANTIMANO | SE-DIS-0542 | ANTIMANO B1 | ANTIMANO B1 | CIRCUITO | ALIMENTADOR_CONVENCIONAL | CTO | Alimentador de Distribución Convencional | NO |  | 12.47 | 0 | AÉREO | CONTROLADO | CARACTERIZADO
CT-DIS-02458 | CAPITAL | DISTRITO_CAPITAL | ANTIMANO | SE-DIS-0542 | ANTIMANO B2 | ANTIMANO B2 | CIRCUITO | ALIMENTADOR_CONVENCIONAL | CTO | Alimentador de Distribución Convencional | NO |  | 12.47 | 0 | AÉREO | CONTROLADO | CARACTERIZADO
CT-DIS-02459 | CAPITAL | DISTRITO_CAPITAL | ANTIMANO | SE-DIS-0542 | ANTIMANO B3 | ANTIMANO B3 | CIRCUITO | ALIMENTADOR_CONVENCIONAL | CTO | Alimentador de Distribución Convencional | NO |  | 12.47 | 0 | AÉREO | CONTROLADO | CARACTERIZADO
CT-DIS-02460 | CAPITAL | DISTRITO_CAPITAL | ANTIMANO | SE-DIS-0542 | ANTIMANO B4 | ANTIMANO B4 | CIRCUITO | ALIMENTADOR_CONVENCIONAL | CTO | Alimentador de Distribución Convencional | NO |  | 12.47 | 0 | AÉREO | CONTROLADO | CARACTERIZADO
CT-DIS-02461 | CAPITAL | DISTRITO_CAPITAL | ARTIGAS | SE-DIS-0543 | ARTIGAS A1 | ARTIGAS A1 | CIRCUITO | ALIMENTADOR_CONVENCIONAL | CTO | Alimentador de Distribución Convencional | NO |  | 4.8 | 0 | AÉREO | CONTROLADO | CARACTERIZADO
CT-DIS-02462 | CAPITAL | DISTRITO_CAPITAL | ARTIGAS | SE-DIS-0543 | ARTIGAS A10 | ARTIGAS A10 | CIRCUITO | ALIMENTADOR_CONVENCIONAL | CTO | Alimentador de Distribución Convencional | NO |  | 4.8 | 0 | AÉREO | CONTROLADO | CARACTERIZADO
CT-DIS-02463 | CAPITAL | DISTRITO_CAPITAL | ARTIGAS | SE-DIS-0543 | ARTIGAS A2 | ARTIGAS A2 | CIRCUITO | ALIMENTADOR_CONVENCIONAL | CTO | Alimentador de Distribución Convencional | NO |  | 4.8 | 0 | AÉREO | CONTROLADO | CARACTERIZADO
CT-DIS-02464 | CAPITAL | DISTRITO_CAPITAL | ARTIGAS | SE-DIS-0543 | ARTIGAS A3 | ARTIGAS A3 | CIRCUITO | ALIMENTADOR_CONVENCIONAL | CTO | Alimentador de Distribución Convencional | NO |  | 4.8 | 0 | AÉREO | CONTROLADO | CARACTERIZADO
CT-DIS-02465 | CAPITAL | DISTRITO_CAPITAL | ARTIGAS | SE-DIS-0543 | ARTIGAS A4 | ARTIGAS A4 | CIRCUITO | ALIMENTADOR_CONVENCIONAL | CTO | Alimentador de Distribución Convencional | NO |  | 4.8 | 0 | AÉREO | CONTROLADO | CARACTERIZADO
CT-DIS-02466 | CAPITAL | DISTRITO_CAPITAL | ARTIGAS | SE-DIS-0543 | ARTIGAS A5 | ARTIGAS A5 | CIRCUITO | ALIMENTADOR_CONVENCIONAL | CTO | Alimentador de Distribución Convencional | NO |  | 4.8 | 0 | AÉREO | CONTROLADO | CARACTERIZADO
CT-DIS-02467 | CAPITAL | DISTRITO_CAPITAL | ARTIGAS | SE-DIS-0543 | ARTIGAS A6 | ARTIGAS A6 | CIRCUITO | ALIMENTADOR_CONVENCIONAL | CTO | Alimentador de Distribución Convencional | NO |  | 4.8 | 0 | AÉREO | CONTROLADO | CARACTERIZADO
CT-DIS-02468 | CAPITAL | DISTRITO_CAPITAL | ARTIGAS | SE-DIS-0543 | ARTIGAS A7 | ARTIGAS A7 | CIRCUITO | ALIMENTADOR_CONVENCIONAL | CTO | Alimentador de Distribución Convencional | NO |  | 4.8 | 0 | AÉREO | CONTROLADO | CARACTERIZADO
CT-DIS-02469 | CAPITAL | DISTRITO_CAPITAL | ARTIGAS | SE-DIS-0543 | ARTIGAS A8 | ARTIGAS A8 | CIRCUITO | ALIMENTADOR_CONVENCIONAL | CTO | Alimentador de Distribución Convencional | NO |  | 4.8 | 0 | AÉREO | CONTROLADO | CARACTERIZADO
CT-DIS-02470 | CAPITAL | DISTRITO_CAPITAL | ARTIGAS | SE-DIS-0543 | ARTIGAS A9 | ARTIGAS A9 | CIRCUITO | ALIMENTADOR_CONVENCIONAL | CTO | Alimentador de Distribución Convencional | NO |  | 4.8 | 0 | AÉREO | CONTROLADO | CARACTERIZADO
CT-DIS-02471 | CAPITAL | DISTRITO_CAPITAL | AUTOPISTA | SE-DIS-0544 | AUTOPISTA A2 | AUTOPISTA A2 | CIRCUITO | ALIMENTADOR_CONVENCIONAL | CTO | Alimentador de Distribución Convencional | NO |  | 4.8 | 0 | AÉREO | CONTROLADO | CARACTERIZADO
CT-DIS-02472 | CAPITAL | DISTRITO_CAPITAL | AUTOPISTA | SE-DIS-0544 | AUTOPISTA A4 | AUTOPISTA A4 | CIRCUITO | ALIMENTADOR_CONVENCIONAL | CTO | Alimentador de Distribución Convencional | NO |  | 4.8 | 0 | AÉREO | CONTROLADO | CARACTERIZADO
CT-DIS-02473 | CAPITAL | DISTRITO_CAPITAL | AVILANES | SE-DIS-0545 | AVILANES A1 | AVILANES A1 | CIRCUITO | ALIMENTADOR_CONVENCIONAL | CTO | Alimentador de Distribución Convencional | NO |  | 4.8 | 0 | AÉREO | CONTROLADO | CARACTERIZADO
CT-DIS-02474 | CAPITAL | DISTRITO_CAPITAL | AVILANES | SE-DIS-0545 | AVILANES A11 | AVILANES A11 | CIRCUITO | ALIMENTADOR_CONVENCIONAL | CTO | Alimentador de Distribución Convencional | NO |  | 4.8 | 0 | AÉREO | CONTROLADO | CARACTERIZADO
CT-DIS-02475 | CAPITAL | DISTRITO_CAPITAL | AVILANES | SE-DIS-0545 | AVILANES A12 | AVILANES A12 | CIRCUITO | ALIMENTADOR_CONVENCIONAL | CTO | Alimentador de Distribución Convencional | NO |  | 4.8 | 0 | AÉREO | CONTROLADO | CARACTERIZADO
CT-DIS-02476 | CAPITAL | DISTRITO_CAPITAL | AVILANES | SE-DIS-0545 | AVILANES A13 | AVILANES A13 | CIRCUITO | ALIMENTADOR_CONVENCIONAL | CTO | Alimentador de Distribución Convencional | NO |  | 4.8 | 0 | AÉREO | CONTROLADO | CARACTERIZADO
CT-DIS-02477 | CAPITAL | DISTRITO_CAPITAL | AVILANES | SE-DIS-0545 | AVILANES A2 | AVILANES A2 | CIRCUITO | ALIMENTADOR_CONVENCIONAL | CTO | Alimentador de Distribución Convencional | NO |  | 4.8 | 0 | AÉREO | CONTROLADO | CARACTERIZADO
CT-DIS-02478 | CAPITAL | DISTRITO_CAPITAL | AVILANES | SE-DIS-0545 | AVILANES A4 | AVILANES A4 | CIRCUITO | ALIMENTADOR_CONVENCIONAL | CTO | Alimentador de Distribución Convencional | NO |  | 4.8 | 0 | AÉREO | CONTROLADO | CARACTERIZADO
CT-DIS-02479 | CAPITAL | DISTRITO_CAPITAL | AVILANES | SE-DIS-0545 | AVILANES A5 | AVILANES A5 | CIRCUITO | ALIMENTADOR_CONVENCIONAL | CTO | Alimentador de Distribución Convencional | NO |  | 4.8 | 0 | AÉREO | CONTROLADO | CARACTERIZADO
CT-DIS-02480 | CAPITAL | DISTRITO_CAPITAL | AVILANES | SE-DIS-0545 | AVILANES A7 | AVILANES A7 | CIRCUITO | ALIMENTADOR_CONVENCIONAL | CTO | Alimentador de Distribución Convencional | NO |  | 4.8 | 0 | AÉREO | CONTROLADO | CARACTERIZADO
CT-DIS-02481 | CAPITAL | DISTRITO_CAPITAL | AVILANES | SE-DIS-0545 | AVILANES A8 | AVILANES A8 | CIRCUITO | ALIMENTADOR_CONVENCIONAL | CTO | Alimentador de Distribución Convencional | NO |  | 4.8 | 0 | AÉREO | CONTROLADO | CARACTERIZADO
CT-DIS-02482 | CAPITAL | DISTRITO_CAPITAL | AVILANES | SE-DIS-0545 | AVILANES A9 | AVILANES A9 | CIRCUITO | ALIMENTADOR_CONVENCIONAL | CTO | Alimentador de Distribución Convencional | NO |  | 4.8 | 0 | AÉREO | CONTROLADO | CARACTERIZADO
CT-DIS-02483 | CAPITAL | DISTRITO_CAPITAL | BAMBUES | SE-DIS-0546 | BAMBUES 1 | BAMBUES I | CIRCUITO | ALIMENTADOR_CONVENCIONAL | CTO | Alimentador de Distribución Convencional | NO |  | 30 | 0 | AÉREO | CONTROLADO | CARACTERIZADO
CT-DIS-02484 | CAPITAL | DISTRITO_CAPITAL | BAMBUES | SE-DIS-0546 | BAMBUES 2 | BAMBUES II | CIRCUITO | ALIMENTADOR_CONVENCIONAL | CTO | Alimentador de Distribución Convencional | NO |  | 30 | 0 | AÉREO | CONTROLADO | CARACTERIZADO
CT-DIS-02485 | CAPITAL | DISTRITO_CAPITAL | BAMBUES | SE-DIS-0546 | BAMBUES 5 | BAMBUES V | CIRCUITO | ALIMENTADOR_CONVENCIONAL | CTO | Alimentador de Distribución Convencional | NO |  | 30 | 0 | AÉREO | CONTROLADO | CARACTERIZADO
CT-DIS-02486 | CAPITAL | DISTRITO_CAPITAL | BAMBUES | SE-DIS-0546 | BAMBUES 6 | BAMBUES VI | CIRCUITO | ALIMENTADOR_CONVENCIONAL | CTO | Alimentador de Distribución Convencional | NO |  | 30 | 0 | AÉREO | CONTROLADO | CARACTERIZADO
CT-DIS-02487 | CAPITAL | DISTRITO_CAPITAL | BELLA VISTA | SE-DIS-0548 | BELLA VISTA A1 | BELLA VISTA A1 | CIRCUITO | ALIMENTADOR_CONVENCIONAL | CTO | Alimentador de Distribución Convencional | NO |  | 4.8 | 0 | AÉREO | CONTROLADO | CARACTERIZADO
CT-DIS-02488 | CAPITAL | DISTRITO_CAPITAL | BELLA VISTA | SE-DIS-0548 | BELLA VISTA A10 | BELLA VISTA A10 | CIRCUITO | ALIMENTADOR_CONVENCIONAL | CTO | Alimentador de Distribución Convencional | NO |  | 4.8 | 0 | AÉREO | CONTROLADO | CARACTERIZADO
CT-DIS-02489 | CAPITAL | DISTRITO_CAPITAL | BELLA VISTA | SE-DIS-0548 | BELLA VISTA A2 | BELLA VISTA A2 | CIRCUITO | ALIMENTADOR_CONVENCIONAL | CTO | Alimentador de Distribución Convencional | NO |  | 4.8 | 0 | AÉREO | CONTROLADO | CARACTERIZADO
CT-DIS-02490 | CAPITAL | DISTRITO_CAPITAL | BELLA VISTA | SE-DIS-0548 | BELLA VISTA A3 | BELLA VISTA A3 | CIRCUITO | ALIMENTADOR_CONVENCIONAL | CTO | Alimentador de Distribución Convencional | NO |  | 4.8 | 0 | AÉREO | CONTROLADO | CARACTERIZADO
CT-DIS-02491 | CAPITAL | DISTRITO_CAPITAL | BELLA VISTA | SE-DIS-0548 | BELLA VISTA A4 | BELLA VISTA A4 | CIRCUITO | ALIMENTADOR_CONVENCIONAL | CTO | Alimentador de Distribución Convencional | NO |  | 4.8 | 0 | AÉREO | CONTROLADO | CARACTERIZADO
CT-DIS-02492 | CAPITAL | DISTRITO_CAPITAL | BELLA VISTA | SE-DIS-0548 | BELLA VISTA A5 | BELLA VISTA A5 | CIRCUITO | ALIMENTADOR_CONVENCIONAL | CTO | Alimentador de Distribución Convencional | NO |  | 4.8 | 0 | AÉREO | CONTROLADO | CARACTERIZADO
CT-DIS-02493 | CAPITAL | DISTRITO_CAPITAL | BELLA VISTA | SE-DIS-0548 | BELLA VISTA A6 | BELLA VISTA A6 | CIRCUITO | ALIMENTADOR_CONVENCIONAL | CTO | Alimentador de Distribución Convencional | NO |  | 4.8 | 0 | AÉREO | CONTROLADO | CARACTERIZADO
CT-DIS-02494 | CAPITAL | DISTRITO_CAPITAL | BELLA VISTA | SE-DIS-0548 | BELLA VISTA A7 | BELLA VISTA A7 | CIRCUITO | ALIMENTADOR_CONVENCIONAL | CTO | Alimentador de Distribución Convencional | NO |  | 4.8 | 0 | AÉREO | CONTROLADO | CARACTERIZADO
CT-DIS-02495 | CAPITAL | DISTRITO_CAPITAL | BELLA VISTA | SE-DIS-0548 | BELLA VISTA A8 | BELLA VISTA A8 | CIRCUITO | ALIMENTADOR_CONVENCIONAL | CTO | Alimentador de Distribución Convencional | NO |  | 4.8 | 0 | AÉREO | CONTROLADO | CARACTERIZADO
CT-DIS-02496 | CAPITAL | DISTRITO_CAPITAL | BELLA VISTA | SE-DIS-0548 | BELLA VISTA A9 | BELLA VISTA A9 | CIRCUITO | ALIMENTADOR_CONVENCIONAL | CTO | Alimentador de Distribución Convencional | NO |  | 4.8 | 0 | AÉREO | CONTROLADO | CARACTERIZADO
CT-DIS-02497 | CAPITAL | DISTRITO_CAPITAL | BELLO MONTE | SE-DIS-0549 | BELLO MONTE A1 | BELLO MONTE A1 | CIRCUITO | ALIMENTADOR_CONVENCIONAL | CTO | Alimentador de Distribución Convencional | NO |  | 4.8 | 0 | AÉREO | CONTROLADO | CARACTERIZADO
CT-DIS-02498 | CAPITAL | DISTRITO_CAPITAL | BELLO MONTE | SE-DIS-0549 | BELLO MONTE A10 | BELLO MONTE A10 | CIRCUITO | ALIMENTADOR_CONVENCIONAL | CTO | Alimentador de Distribución Convencional | NO |  | 4.8 | 0 | AÉREO | CONTROLADO | CARACTERIZADO
CT-DIS-02499 | CAPITAL | DISTRITO_CAPITAL | BELLO MONTE | SE-DIS-0549 | BELLO MONTE A2 | BELLO MONTE A2 | CIRCUITO | ALIMENTADOR_CONVENCIONAL | CTO | Alimentador de Distribución Convencional | NO |  | 4.8 | 0 | AÉREO | CONTROLADO | CARACTERIZADO
CT-DIS-02500 | CAPITAL | DISTRITO_CAPITAL | BELLO MONTE | SE-DIS-0549 | BELLO MONTE A3 | BELLO MONTE A3 | CIRCUITO | ALIMENTADOR_CONVENCIONAL | CTO | Alimentador de Distribución Convencional | NO |  | 4.8 | 0 | AÉREO | CONTROLADO | CARACTERIZADO
CT-DIS-02501 | CAPITAL | DISTRITO_CAPITAL | BELLO MONTE | SE-DIS-0549 | BELLO MONTE A4 | BELLO MONTE A4 | CIRCUITO | ALIMENTADOR_CONVENCIONAL | CTO | Alimentador de Distribución Convencional | NO |  | 4.8 | 0 | AÉREO | CONTROLADO | CARACTERIZADO
CT-DIS-02502 | CAPITAL | DISTRITO_CAPITAL | BELLO MONTE | SE-DIS-0549 | BELLO MONTE A6 | BELLO MONTE A6 | CIRCUITO | ALIMENTADOR_CONVENCIONAL | CTO | Alimentador de Distribución Convencional | NO |  | 4.8 | 0 | AÉREO | CONTROLADO | CARACTERIZADO
CT-DIS-02503 | CAPITAL | DISTRITO_CAPITAL | BELLO MONTE | SE-DIS-0549 | BELLO MONTE A7 | BELLO MONTE A7 | CIRCUITO | ALIMENTADOR_CONVENCIONAL | CTO | Alimentador de Distribución Convencional | NO |  | 4.8 | 0 | AÉREO | CONTROLADO | CARACTERIZADO
CT-DIS-02504 | CAPITAL | DISTRITO_CAPITAL | BELLO MONTE | SE-DIS-0549 | BELLO MONTE A8 | BELLO MONTE A8 | CIRCUITO | ALIMENTADOR_CONVENCIONAL | CTO | Alimentador de Distribución Convencional | NO |  | 4.8 | 0 | AÉREO | CONTROLADO | CARACTERIZADO
CT-DIS-02505 | CAPITAL | DISTRITO_CAPITAL | BELLO MONTE | SE-DIS-0549 | BELLO MONTE A9 | BELLO MONTE A9 | CIRCUITO | ALIMENTADOR_CONVENCIONAL | CTO | Alimentador de Distribución Convencional | NO |  | 4.8 | 0 | AÉREO | CONTROLADO | CARACTERIZADO
CT-DIS-02506 | CAPITAL | DISTRITO_CAPITAL | BOLEITA | SE-DIS-0550 | BOLEITA A1 | BOLEITA A1 | CIRCUITO | ALIMENTADOR_CONVENCIONAL | CTO | Alimentador de Distribución Convencional | NO |  | 4.8 | 0 | AÉREO | CONTROLADO | CARACTERIZADO
CT-DIS-02507 | CAPITAL | DISTRITO_CAPITAL | BOLEITA | SE-DIS-0550 | BOLEITA A2 | BOLEITA A2 | CIRCUITO | ALIMENTADOR_CONVENCIONAL | CTO | Alimentador de Distribución Convencional | NO |  | 4.8 | 0 | AÉREO | CONTROLADO | CARACTERIZADO
CT-DIS-02508 | CAPITAL | DISTRITO_CAPITAL | BOLEITA | SE-DIS-0550 | BOLEITA A3 | BOLEITA A3 | CIRCUITO | ALIMENTADOR_CONVENCIONAL | CTO | Alimentador de Distribución Convencional | NO |  | 4.8 | 0 | AÉREO | CONTROLADO | CARACTERIZADO
CT-DIS-02509 | CAPITAL | DISTRITO_CAPITAL | BOLEITA | SE-DIS-0550 | BOLEITA A4 | BOLEITA A4 | CIRCUITO | ALIMENTADOR_CONVENCIONAL | CTO | Alimentador de Distribución Convencional | NO |  | 4.8 | 0 | AÉREO | CONTROLADO | CARACTERIZADO
CT-DIS-02510 | CAPITAL | DISTRITO_CAPITAL | BOLEITA | SE-DIS-0550 | BOLEITA A5 | BOLEITA A5 | CIRCUITO | ALIMENTADOR_CONVENCIONAL | CTO | Alimentador de Distribución Convencional | NO |  | 4.8 | 0 | AÉREO | CONTROLADO | CARACTERIZADO
CT-DIS-02511 | CAPITAL | DISTRITO_CAPITAL | BOLEITA | SE-DIS-0550 | BOLEITA A6 | BOLEITA A6 | CIRCUITO | ALIMENTADOR_CONVENCIONAL | CTO | Alimentador de Distribución Convencional | NO |  | 4.8 | 0 | AÉREO | CONTROLADO | CARACTERIZADO
CT-DIS-02512 | CAPITAL | DISTRITO_CAPITAL | BOULEVARD | SE-DIS-0551 | BOULEVARD A1 | BOULEVARD A1 | CIRCUITO | ALIMENTADOR_CONVENCIONAL | CTO | Alimentador de Distribución Convencional | NO |  | 12.47 | 0 | AÉREO | CONTROLADO | CARACTERIZADO
CT-DIS-02513 | CAPITAL | DISTRITO_CAPITAL | BOULEVARD | SE-DIS-0551 | BOULEVARD A2 | BOULEVARD A2 | CIRCUITO | ALIMENTADOR_CONVENCIONAL | CTO | Alimentador de Distribución Convencional | NO |  | 12.47 | 0 | AÉREO | CONTROLADO | CARACTERIZADO
CT-DIS-02514 | CAPITAL | DISTRITO_CAPITAL | BOULEVARD | SE-DIS-0551 | BOULEVARD A3 | BOULEVARD A3 | CIRCUITO | ALIMENTADOR_CONVENCIONAL | CTO | Alimentador de Distribución Convencional | NO |  | 12.47 | 0 | AÉREO | CONTROLADO | CARACTERIZADO
CT-DIS-02515 | CAPITAL | DISTRITO_CAPITAL | BOULEVARD | SE-DIS-0551 | BOULEVARD A4 | BOULEVARD A4 | CIRCUITO | ALIMENTADOR_CONVENCIONAL | CTO | Alimentador de Distribución Convencional | NO |  | 12.47 | 0 | AÉREO | CONTROLADO | CARACTERIZADO
CT-DIS-02516 | CAPITAL | DISTRITO_CAPITAL | BOULEVARD | SE-DIS-0551 | BOULEVARD A5 | BOULEVARD A5 | CIRCUITO | ALIMENTADOR_CONVENCIONAL | CTO | Alimentador de Distribución Convencional | NO |  | 12.47 | 0 | AÉREO | CONTROLADO | CARACTERIZADO
CT-DIS-02517 | CAPITAL | DISTRITO_CAPITAL | BOULEVARD | SE-DIS-0551 | BOULEVARD A6 | BOULEVARD A6 | CIRCUITO | ALIMENTADOR_CONVENCIONAL | CTO | Alimentador de Distribución Convencional | NO |  | 12.47 | 0 | AÉREO | CONTROLADO | CARACTERIZADO
CT-DIS-02518 | CAPITAL | DISTRITO_CAPITAL | BOULEVARD | SE-DIS-0551 | BOULEVARD A7 | BOULEVARD A7 | CIRCUITO | ALIMENTADOR_CONVENCIONAL | CTO | Alimentador de Distribución Convencional | NO |  | 12.47 | 0 | AÉREO | CONTROLADO | CARACTERIZADO
CT-DIS-02519 | CAPITAL | DISTRITO_CAPITAL | BOULEVARD | SE-DIS-0551 | BOULEVARD A8 | BOULEVARD A8 | CIRCUITO | ALIMENTADOR_CONVENCIONAL | CTO | Alimentador de Distribución Convencional | NO |  | 12.47 | 0 | AÉREO | CONTROLADO | CARACTERIZADO
CT-DIS-02520 | CAPITAL | DISTRITO_CAPITAL | BOULEVARD | SE-DIS-0551 | BOULEVARD B4 | BOULEVARD B4 | CIRCUITO | ALIMENTADOR_CONVENCIONAL | CTO | Alimentador de Distribución Convencional | NO |  | 12.47 | 0 | AÉREO | CONTROLADO | CARACTERIZADO
CT-DIS-02521 | CAPITAL | DISTRITO_CAPITAL | C.STA.MONICA | SE-DIS-0575 | C.STA.MONICA A1 | C.STA.MONICA A1 | CIRCUITO | ALIMENTADOR_CONVENCIONAL | CTO | Alimentador de Distribución Convencional | NO |  | 4.8 | 0 | AÉREO | CONTROLADO | CARACTERIZADO
CT-DIS-02522 | CAPITAL | DISTRITO_CAPITAL | C.STA.MONICA | SE-DIS-0575 | C.STA.MONICA A2 | C.STA.MONICA A2 | CIRCUITO | ALIMENTADOR_CONVENCIONAL | CTO | Alimentador de Distribución Convencional | NO |  | 4.8 | 0 | AÉREO | CONTROLADO | CARACTERIZADO
CT-DIS-02523 | CAPITAL | DISTRITO_CAPITAL | C.STA.MONICA | SE-DIS-0575 | C.STA.MONICA A4 | C.STA.MONICA A4 | CIRCUITO | ALIMENTADOR_CONVENCIONAL | CTO | Alimentador de Distribución Convencional | NO |  | 4.8 | 0 | AÉREO | CONTROLADO | CARACTERIZADO
CT-DIS-02524 | CAPITAL | DISTRITO_CAPITAL | C.STA.MONICA | SE-DIS-0575 | C.STA.MONICA A5 | C.STA.MONICA A5 | CIRCUITO | ALIMENTADOR_CONVENCIONAL | CTO | Alimentador de Distribución Convencional | NO |  | 4.8 | 0 | AÉREO | CONTROLADO | CARACTERIZADO
CT-DIS-02525 | CAPITAL | DISTRITO_CAPITAL | C.STA.MONICA | SE-DIS-0575 | C.STA.MONICA A7 | C.STA.MONICA A7 | CIRCUITO | ALIMENTADOR_CONVENCIONAL | CTO | Alimentador de Distribución Convencional | NO |  | 4.8 | 0 | AÉREO | CONTROLADO | CARACTERIZADO
CT-DIS-02526 | CAPITAL | DISTRITO_CAPITAL | C.STA.MONICA | SE-DIS-0575 | C.STA.MONICA A8 | C.STA.MONICA A8 | CIRCUITO | ALIMENTADOR_CONVENCIONAL | CTO | Alimentador de Distribución Convencional | NO |  | 4.8 | 0 | AÉREO | CONTROLADO | CARACTERIZADO
CT-DIS-02527 | CAPITAL | DISTRITO_CAPITAL | C.STA.MONICA | SE-DIS-0575 | C.STA.MONICA A9 | C.STA.MONICA A9 | CIRCUITO | ALIMENTADOR_CONVENCIONAL | CTO | Alimentador de Distribución Convencional | NO |  | 4.8 | 0 | AÉREO | CONTROLADO | CARACTERIZADO
CT-DIS-02528 | CAPITAL | DISTRITO_CAPITAL | CAFETAL | SE-DIS-0557 | CAFETAL A1 | CAFETAL A1 | CIRCUITO | ALIMENTADOR_CONVENCIONAL | CTO | Alimentador de Distribución Convencional | NO |  | 4.8 | 0 | AÉREO | CONTROLADO | CARACTERIZADO
CT-DIS-02529 | CAPITAL | DISTRITO_CAPITAL | CAFETAL | SE-DIS-0557 | CAFETAL A10 | CAFETAL A10 | CIRCUITO | ALIMENTADOR_CONVENCIONAL | CTO | Alimentador de Distribución Convencional | NO |  | 4.8 | 0 | AÉREO | CONTROLADO | CARACTERIZADO
CT-DIS-02530 | CAPITAL | DISTRITO_CAPITAL | CAFETAL | SE-DIS-0557 | CAFETAL A11 | CAFETAL A11 | CIRCUITO | ALIMENTADOR_CONVENCIONAL | CTO | Alimentador de Distribución Convencional | NO |  | 4.8 | 0 | AÉREO | CONTROLADO | CARACTERIZADO
CT-DIS-02531 | CAPITAL | DISTRITO_CAPITAL | CAFETAL | SE-DIS-0557 | CAFETAL A2 | CAFETAL A2 | CIRCUITO | ALIMENTADOR_CONVENCIONAL | CTO | Alimentador de Distribución Convencional | NO |  | 4.8 | 0 | AÉREO | CONTROLADO | CARACTERIZADO
CT-DIS-02532 | CAPITAL | DISTRITO_CAPITAL | CAFETAL | SE-DIS-0557 | CAFETAL A3 | CAFETAL A3 | CIRCUITO | ALIMENTADOR_CONVENCIONAL | CTO | Alimentador de Distribución Convencional | NO |  | 4.8 | 0 | AÉREO | CONTROLADO | CARACTERIZADO
CT-DIS-02533 | CAPITAL | DISTRITO_CAPITAL | CAFETAL | SE-DIS-0557 | CAFETAL A5 | CAFETAL A5 | CIRCUITO | ALIMENTADOR_CONVENCIONAL | CTO | Alimentador de Distribución Convencional | NO |  | 4.8 | 0 | AÉREO | CONTROLADO | CARACTERIZADO
CT-DIS-02534 | CAPITAL | DISTRITO_CAPITAL | CAFETAL | SE-DIS-0557 | CAFETAL A6 | CAFETAL A6 | CIRCUITO | ALIMENTADOR_CONVENCIONAL | CTO | Alimentador de Distribución Convencional | NO |  | 4.8 | 0 | AÉREO | CONTROLADO | CARACTERIZADO
CT-DIS-02535 | CAPITAL | DISTRITO_CAPITAL | CAFETAL | SE-DIS-0557 | CAFETAL A7 | CAFETAL A7 | CIRCUITO | ALIMENTADOR_CONVENCIONAL | CTO | Alimentador de Distribución Convencional | NO |  | 4.8 | 0 | AÉREO | CONTROLADO | CARACTERIZADO
CT-DIS-02536 | CAPITAL | DISTRITO_CAPITAL | CAFETAL | SE-DIS-0557 | CAFETAL A8 | CAFETAL A8 | CIRCUITO | ALIMENTADOR_CONVENCIONAL | CTO | Alimentador de Distribución Convencional | NO |  | 4.8 | 0 | AÉREO | CONTROLADO | CARACTERIZADO
CT-DIS-02537 | CAPITAL | DISTRITO_CAPITAL | CAFETAL | SE-DIS-0557 | CAFETAL A9 | CAFETAL A9 | CIRCUITO | ALIMENTADOR_CONVENCIONAL | CTO | Alimentador de Distribución Convencional | NO |  | 4.8 | 0 | AÉREO | CONTROLADO | CARACTERIZADO
CT-DIS-02538 | CAPITAL | DISTRITO_CAPITAL | CAICAGUANA | SE-DIS-0558 | CAICAGUANA A1 | CAICAGUANA A1 | CIRCUITO | ALIMENTADOR_CONVENCIONAL | CTO | Alimentador de Distribución Convencional | NO |  | 12.47 | 0 | AÉREO | CONTROLADO | CARACTERIZADO
CT-DIS-02539 | CAPITAL | DISTRITO_CAPITAL | CAICAGUANA | SE-DIS-0558 | CAICAGUANA A2 | CAICAGUANA A2 | CIRCUITO | ALIMENTADOR_CONVENCIONAL | CTO | Alimentador de Distribución Convencional | NO |  | 12.47 | 0 | AÉREO | CONTROLADO | CARACTERIZADO
CT-DIS-02540 | CAPITAL | DISTRITO_CAPITAL | CAICAGUANA | SE-DIS-0558 | CAICAGUANA B1 | CAICAGUANA B1 | CIRCUITO | ALIMENTADOR_CONVENCIONAL | CTO | Alimentador de Distribución Convencional | NO |  | 12.47 | 0 | AÉREO | CONTROLADO | CARACTERIZADO
CT-DIS-02541 | CAPITAL | DISTRITO_CAPITAL | CAICAGUANA | SE-DIS-0558 | CAICAGUANA B2 | CAICAGUANA B2 | CIRCUITO | ALIMENTADOR_CONVENCIONAL | CTO | Alimentador de Distribución Convencional | NO |  | 12.47 | 0 | AÉREO | CONTROLADO | CARACTERIZADO
CT-DIS-02542 | CAPITAL | DISTRITO_CAPITAL | CANADA | SE-DIS-0560 | CANADA A1 | CANADA A1 | CIRCUITO | ALIMENTADOR_CONVENCIONAL | CTO | Alimentador de Distribución Convencional | NO |  | 4.8 | 0 | AÉREO | CONTROLADO | CARACTERIZADO
CT-DIS-02543 | CAPITAL | DISTRITO_CAPITAL | CANADA | SE-DIS-0560 | CANADA A10 | CANADA A10 | CIRCUITO | ALIMENTADOR_CONVENCIONAL | CTO | Alimentador de Distribución Convencional | NO |  | 4.8 | 0 | AÉREO | CONTROLADO | CARACTERIZADO
CT-DIS-02544 | CAPITAL | DISTRITO_CAPITAL | CANADA | SE-DIS-0560 | CANADA A11 | CANADA A11 | CIRCUITO | ALIMENTADOR_CONVENCIONAL | CTO | Alimentador de Distribución Convencional | NO |  | 4.8 | 0 | AÉREO | CONTROLADO | CARACTERIZADO
CT-DIS-02545 | CAPITAL | DISTRITO_CAPITAL | CANADA | SE-DIS-0560 | CANADA A12 | CANADA A12 | CIRCUITO | ALIMENTADOR_CONVENCIONAL | CTO | Alimentador de Distribución Convencional | NO |  | 4.8 | 0 | AÉREO | CONTROLADO | CARACTERIZADO
CT-DIS-02546 | CAPITAL | DISTRITO_CAPITAL | CANADA | SE-DIS-0560 | CANADA A13 | CANADA A13 | CIRCUITO | ALIMENTADOR_CONVENCIONAL | CTO | Alimentador de Distribución Convencional | NO |  | 4.8 | 0 | AÉREO | CONTROLADO | CARACTERIZADO
CT-DIS-02547 | CAPITAL | DISTRITO_CAPITAL | CANADA | SE-DIS-0560 | CANADA A2 | CANADA A2 | CIRCUITO | ALIMENTADOR_CONVENCIONAL | CTO | Alimentador de Distribución Convencional | NO |  | 4.8 | 0 | AÉREO | CONTROLADO | CARACTERIZADO
CT-DIS-02548 | CAPITAL | DISTRITO_CAPITAL | CANADA | SE-DIS-0560 | CANADA A3 | CANADA A3 | CIRCUITO | ALIMENTADOR_CONVENCIONAL | CTO | Alimentador de Distribución Convencional | NO |  | 4.8 | 0 | AÉREO | CONTROLADO | CARACTERIZADO
CT-DIS-02549 | CAPITAL | DISTRITO_CAPITAL | CANADA | SE-DIS-0560 | CANADA A4 | CANADA A4 | CIRCUITO | ALIMENTADOR_CONVENCIONAL | CTO | Alimentador de Distribución Convencional | NO |  | 4.8 | 0 | AÉREO | CONTROLADO | CARACTERIZADO
CT-DIS-02550 | CAPITAL | DISTRITO_CAPITAL | CANADA | SE-DIS-0560 | CANADA A6 | CANADA A6 | CIRCUITO | ALIMENTADOR_CONVENCIONAL | CTO | Alimentador de Distribución Convencional | NO |  | 4.8 | 0 | AÉREO | CONTROLADO | CARACTERIZADO
CT-DIS-02551 | CAPITAL | DISTRITO_CAPITAL | CANADA | SE-DIS-0560 | CANADA A7 | CANADA A7 | CIRCUITO | ALIMENTADOR_CONVENCIONAL | CTO | Alimentador de Distribución Convencional | NO |  | 4.8 | 0 | AÉREO | CONTROLADO | CARACTERIZADO
CT-DIS-02552 | CAPITAL | DISTRITO_CAPITAL | CANADA | SE-DIS-0560 | CANADA A8 | CANADA A8 | CIRCUITO | ALIMENTADOR_CONVENCIONAL | CTO | Alimentador de Distribución Convencional | NO |  | 4.8 | 0 | AÉREO | CONTROLADO | CARACTERIZADO
CT-DIS-02553 | CAPITAL | DISTRITO_CAPITAL | CANDILITO | SE-DIS-0559 | CANDILITO A1 | CANDILITO A1 | CIRCUITO | ALIMENTADOR_CONVENCIONAL | CTO | Alimentador de Distribución Convencional | NO |  | 12.47 | 0 | AÉREO | CONTROLADO | CARACTERIZADO
CT-DIS-02554 | CAPITAL | DISTRITO_CAPITAL | CANDILITO | SE-DIS-0559 | CANDILITO A2 | CANDILITO A2 | CIRCUITO | ALIMENTADOR_CONVENCIONAL | CTO | Alimentador de Distribución Convencional | NO |  | 12.47 | 0 | AÉREO | CONTROLADO | CARACTERIZADO
CT-DIS-02555 | CAPITAL | DISTRITO_CAPITAL | CANDILITO | SE-DIS-0559 | CANDILITO A3 | CANDILITO A3 | CIRCUITO | ALIMENTADOR_CONVENCIONAL | CTO | Alimentador de Distribución Convencional | NO |  | 12.47 | 0 | AÉREO | CONTROLADO | CARACTERIZADO
CT-DIS-02556 | CAPITAL | DISTRITO_CAPITAL | CANDILITO | SE-DIS-0559 | CANDILITO A4 | CANDILITO A4 | CIRCUITO | ALIMENTADOR_CONVENCIONAL | CTO | Alimentador de Distribución Convencional | NO |  | 12.47 | 0 | AÉREO | CONTROLADO | CARACTERIZADO
CT-DIS-02557 | CAPITAL | DISTRITO_CAPITAL | CANDILITO | SE-DIS-0559 | CANDILITO A5 | CANDILITO A5 | CIRCUITO | ALIMENTADOR_CONVENCIONAL | CTO | Alimentador de Distribución Convencional | NO |  | 12.47 | 0 | AÉREO | CONTROLADO | CARACTERIZADO
CT-DIS-02558 | CAPITAL | DISTRITO_CAPITAL | CANDILITO | SE-DIS-0559 | CANDILITO A6 | CANDILITO A6 | CIRCUITO | ALIMENTADOR_CONVENCIONAL | CTO | Alimentador de Distribución Convencional | NO |  | 12.47 | 0 | AÉREO | CONTROLADO | CARACTERIZADO
CT-DIS-02559 | CAPITAL | DISTRITO_CAPITAL | CANDILITO | SE-DIS-0559 | CANDILITO A7 | CANDILITO A7 | CIRCUITO | ALIMENTADOR_CONVENCIONAL | CTO | Alimentador de Distribución Convencional | NO |  | 12.47 | 0 | AÉREO | CONTROLADO | CARACTERIZADO
CT-DIS-02560 | CAPITAL | DISTRITO_CAPITAL | CANDILITO | SE-DIS-0559 | CANDILITO A8 | CANDILITO A8 | CIRCUITO | ALIMENTADOR_CONVENCIONAL | CTO | Alimentador de Distribución Convencional | NO |  | 12.47 | 0 | AÉREO | CONTROLADO | CARACTERIZADO
CT-DIS-02561 | CAPITAL | DISTRITO_CAPITAL | CANDILITO | SE-DIS-0559 | CANDILITO B1 | CANDILITO B1 | CIRCUITO | ALIMENTADOR_CONVENCIONAL | CTO | Alimentador de Distribución Convencional | NO |  | 12.47 | 0 | AÉREO | CONTROLADO | CARACTERIZADO
CT-DIS-02562 | CAPITAL | DISTRITO_CAPITAL | CANDILITO | SE-DIS-0559 | CANDILITO B2 | CANDILITO B2 | CIRCUITO | ALIMENTADOR_CONVENCIONAL | CTO | Alimentador de Distribución Convencional | NO |  | 12.47 | 0 | AÉREO | CONTROLADO | CARACTERIZADO
CT-DIS-02563 | CAPITAL | DISTRITO_CAPITAL | CANDILITO | SE-DIS-0559 | CANDILITO B3 | CANDILITO B3 | CIRCUITO | ALIMENTADOR_CONVENCIONAL | CTO | Alimentador de Distribución Convencional | NO |  | 12.47 | 0 | AÉREO | CONTROLADO | CARACTERIZADO
CT-DIS-02564 | CAPITAL | DISTRITO_CAPITAL | CANDILITO | SE-DIS-0559 | CANDILITO B4 | CANDILITO B4 | CIRCUITO | ALIMENTADOR_CONVENCIONAL | CTO | Alimentador de Distribución Convencional | NO |  | 12.47 | 0 | AÉREO | CONTROLADO | CARACTERIZADO
CT-DIS-02565 | CAPITAL | DISTRITO_CAPITAL | CAOBOS | SE-DIS-0562 | CAOBOS A1 | CAOBOS A1 | CIRCUITO | ALIMENTADOR_CONVENCIONAL | CTO | Alimentador de Distribución Convencional | NO |  | 4.8 | 0 | AÉREO | CONTROLADO | CARACTERIZADO
CT-DIS-02566 | CAPITAL | DISTRITO_CAPITAL | CAOBOS | SE-DIS-0562 | CAOBOS A10 | CAOBOS A10 | CIRCUITO | ALIMENTADOR_CONVENCIONAL | CTO | Alimentador de Distribución Convencional | NO |  | 4.8 | 0 | AÉREO | CONTROLADO | CARACTERIZADO
CT-DIS-02567 | CAPITAL | DISTRITO_CAPITAL | CAOBOS | SE-DIS-0562 | CAOBOS A2 | CAOBOS A2 | CIRCUITO | ALIMENTADOR_CONVENCIONAL | CTO | Alimentador de Distribución Convencional | NO |  | 4.8 | 0 | AÉREO | CONTROLADO | CARACTERIZADO
CT-DIS-02568 | CAPITAL | DISTRITO_CAPITAL | CAOBOS | SE-DIS-0562 | CAOBOS A3 | CAOBOS A3 | CIRCUITO | ALIMENTADOR_CONVENCIONAL | CTO | Alimentador de Distribución Convencional | NO |  | 4.8 | 0 | AÉREO | CONTROLADO | CARACTERIZADO
CT-DIS-02569 | CAPITAL | DISTRITO_CAPITAL | CAOBOS | SE-DIS-0562 | CAOBOS A4 | CAOBOS A4 | CIRCUITO | ALIMENTADOR_CONVENCIONAL | CTO | Alimentador de Distribución Convencional | NO |  | 4.8 | 0 | AÉREO | CONTROLADO | CARACTERIZADO
CT-DIS-02570 | CAPITAL | DISTRITO_CAPITAL | CAOBOS | SE-DIS-0562 | CAOBOS A5 | CAOBOS A5 | CIRCUITO | ALIMENTADOR_CONVENCIONAL | CTO | Alimentador de Distribución Convencional | NO |  | 4.8 | 0 | AÉREO | CONTROLADO | CARACTERIZADO
CT-DIS-02571 | CAPITAL | DISTRITO_CAPITAL | CAOBOS | SE-DIS-0562 | CAOBOS A7 | CAOBOS A7 | CIRCUITO | ALIMENTADOR_CONVENCIONAL | CTO | Alimentador de Distribución Convencional | NO |  | 4.8 | 0 | AÉREO | CONTROLADO | CARACTERIZADO
CT-DIS-02572 | CAPITAL | DISTRITO_CAPITAL | CAOBOS | SE-DIS-0562 | CAOBOS A8 | CAOBOS A8 | CIRCUITO | ALIMENTADOR_CONVENCIONAL | CTO | Alimentador de Distribución Convencional | NO |  | 4.8 | 0 | AÉREO | CONTROLADO | CARACTERIZADO
CT-DIS-02573 | CAPITAL | DISTRITO_CAPITAL | CAOBOS | SE-DIS-0562 | CAOBOS A9 | CAOBOS A9 | CIRCUITO | ALIMENTADOR_CONVENCIONAL | CTO | Alimentador de Distribución Convencional | NO |  | 4.8 | 0 | AÉREO | CONTROLADO | CARACTERIZADO
CT-DIS-02574 | CAPITAL | DISTRITO_CAPITAL | CAOBOS | SE-DIS-0562 | CAOBOS B1 | CAOBOS B1 | CIRCUITO | ALIMENTADOR_CONVENCIONAL | CTO | Alimentador de Distribución Convencional | NO |  | 4.8 | 0 | AÉREO | CONTROLADO | CARACTERIZADO
CT-DIS-02575 | CAPITAL | DISTRITO_CAPITAL | CAOBOS | SE-DIS-0562 | CAOBOS B2 | CAOBOS B2 | CIRCUITO | ALIMENTADOR_CONVENCIONAL | CTO | Alimentador de Distribución Convencional | NO |  | 4.8 | 0 | AÉREO | CONTROLADO | CARACTERIZADO
CT-DIS-02576 | CAPITAL | DISTRITO_CAPITAL | CAOBOS | SE-DIS-0562 | CAOBOS B3 | CAOBOS B3 | CIRCUITO | ALIMENTADOR_CONVENCIONAL | CTO | Alimentador de Distribución Convencional | NO |  | 4.8 | 0 | AÉREO | CONTROLADO | CARACTERIZADO
CT-DIS-02577 | CAPITAL | DISTRITO_CAPITAL | CAOBOS | SE-DIS-0562 | CAOBOS B4 | CAOBOS B4 | CIRCUITO | ALIMENTADOR_CONVENCIONAL | CTO | Alimentador de Distribución Convencional | NO |  | 4.8 | 0 | AÉREO | CONTROLADO | CARACTERIZADO
CT-DIS-02578 | CAPITAL | DISTRITO_CAPITAL | CARICUAO | SE-DIS-0563 | CARICUAO A1 | CARICUAO A1 | CIRCUITO | ALIMENTADOR_CONVENCIONAL | CTO | Alimentador de Distribución Convencional | NO |  | 12.47 | 0 | AÉREO | CONTROLADO | CARACTERIZADO
CT-DIS-02579 | CAPITAL | DISTRITO_CAPITAL | CARICUAO | SE-DIS-0563 | CARICUAO A2 | CARICUAO A2 | CIRCUITO | ALIMENTADOR_CONVENCIONAL | CTO | Alimentador de Distribución Convencional | NO |  | 12.47 | 0 | AÉREO | CONTROLADO | CARACTERIZADO
CT-DIS-02580 | CAPITAL | DISTRITO_CAPITAL | CARICUAO | SE-DIS-0563 | CARICUAO A3 | CARICUAO A3 | CIRCUITO | ALIMENTADOR_CONVENCIONAL | CTO | Alimentador de Distribución Convencional | NO |  | 12.47 | 0 | AÉREO | CONTROLADO | CARACTERIZADO
CT-DIS-02581 | CAPITAL | DISTRITO_CAPITAL | CARICUAO | SE-DIS-0563 | CARICUAO A4 | CARICUAO A4 | CIRCUITO | ALIMENTADOR_CONVENCIONAL | CTO | Alimentador de Distribución Convencional | NO |  | 12.47 | 0 | AÉREO | CONTROLADO | CARACTERIZADO
CT-DIS-02582 | CAPITAL | DISTRITO_CAPITAL | CARICUAO | SE-DIS-0563 | CARICUAO A5 | CARICUAO A5 | CIRCUITO | ALIMENTADOR_CONVENCIONAL | CTO | Alimentador de Distribución Convencional | NO |  | 12.47 | 0 | AÉREO | CONTROLADO | CARACTERIZADO
CT-DIS-02583 | CAPITAL | DISTRITO_CAPITAL | CARICUAO | SE-DIS-0563 | CARICUAO B1 | CARICUAO B1 | CIRCUITO | ALIMENTADOR_CONVENCIONAL | CTO | Alimentador de Distribución Convencional | NO |  | 12.47 | 0 | AÉREO | CONTROLADO | CARACTERIZADO
CT-DIS-02584 | CAPITAL | DISTRITO_CAPITAL | CARICUAO | SE-DIS-0563 | CARICUAO B2 | CARICUAO B2 | CIRCUITO | ALIMENTADOR_CONVENCIONAL | CTO | Alimentador de Distribución Convencional | NO |  | 12.47 | 0 | AÉREO | CONTROLADO | CARACTERIZADO
CT-DIS-02585 | CAPITAL | DISTRITO_CAPITAL | CARICUAO | SE-DIS-0563 | CARICUAO B3 | CARICUAO B3 | CIRCUITO | ALIMENTADOR_CONVENCIONAL | CTO | Alimentador de Distribución Convencional | NO |  | 12.47 | 0 | AÉREO | CONTROLADO | CARACTERIZADO
CT-DIS-02586 | CAPITAL | DISTRITO_CAPITAL | CARICUAO | SE-DIS-0563 | CARICUAO B4 | CARICUAO B4 | CIRCUITO | ALIMENTADOR_CONVENCIONAL | CTO | Alimentador de Distribución Convencional | NO |  | 12.47 | 0 | AÉREO | CONTROLADO | CARACTERIZADO
CT-DIS-02587 | CAPITAL | DISTRITO_CAPITAL | CARICUAO | SE-DIS-0563 | CARICUAO B5 | CARICUAO B5 | CIRCUITO | ALIMENTADOR_CONVENCIONAL | CTO | Alimentador de Distribución Convencional | NO |  | 12.47 | 0 | AÉREO | CONTROLADO | CARACTERIZADO
CT-DIS-02588 | CAPITAL | DISTRITO_CAPITAL | CARICUAO | SE-DIS-0563 | CARICUAO B6 | CARICUAO B6 | CIRCUITO | ALIMENTADOR_CONVENCIONAL | CTO | Alimentador de Distribución Convencional | NO |  | 12.47 | 0 | AÉREO | CONTROLADO | CARACTERIZADO
CT-DIS-02589 | CAPITAL | DISTRITO_CAPITAL | CARICUAO | SE-DIS-0563 | CARICUAO B7 | CARICUAO B7 | CIRCUITO | ALIMENTADOR_CONVENCIONAL | CTO | Alimentador de Distribución Convencional | NO |  | 12.47 | 0 | AÉREO | CONTROLADO | CARACTERIZADO
CT-DIS-02590 | CAPITAL | DISTRITO_CAPITAL | CARICUAO | SE-DIS-0563 | CARICUAO B8 | CARICUAO B8 | CIRCUITO | ALIMENTADOR_CONVENCIONAL | CTO | Alimentador de Distribución Convencional | NO |  | 12.47 | 0 | AÉREO | CONTROLADO | CARACTERIZADO
CT-DIS-02591 | CAPITAL | DISTRITO_CAPITAL | CASTAN | SE-DIS-0564 | CASTAN A1 | CASTAN A1 | CIRCUITO | ALIMENTADOR_CONVENCIONAL | CTO | Alimentador de Distribución Convencional | NO |  | 4.8 | 0 | AÉREO | CONTROLADO | CARACTERIZADO
CT-DIS-02592 | CAPITAL | DISTRITO_CAPITAL | CASTAN | SE-DIS-0564 | CASTAN A10 | CASTAN A10 | CIRCUITO | ALIMENTADOR_CONVENCIONAL | CTO | Alimentador de Distribución Convencional | NO |  | 4.8 | 0 | AÉREO | CONTROLADO | CARACTERIZADO
CT-DIS-02593 | CAPITAL | DISTRITO_CAPITAL | CASTAN | SE-DIS-0564 | CASTAN A11 | CASTAN A11 | CIRCUITO | ALIMENTADOR_CONVENCIONAL | CTO | Alimentador de Distribución Convencional | NO |  | 4.8 | 0 | AÉREO | CONTROLADO | CARACTERIZADO
CT-DIS-02594 | CAPITAL | DISTRITO_CAPITAL | CASTAN | SE-DIS-0564 | CASTAN A12 | CASTAN A12 | CIRCUITO | ALIMENTADOR_CONVENCIONAL | CTO | Alimentador de Distribución Convencional | NO |  | 4.8 | 0 | AÉREO | CONTROLADO | CARACTERIZADO
CT-DIS-02595 | CAPITAL | DISTRITO_CAPITAL | CASTAN | SE-DIS-0564 | CASTAN A13 | CASTAN A13 | CIRCUITO | ALIMENTADOR_CONVENCIONAL | CTO | Alimentador de Distribución Convencional | NO |  | 4.8 | 0 | AÉREO | CONTROLADO | CARACTERIZADO
CT-DIS-02596 | CAPITAL | DISTRITO_CAPITAL | CASTAN | SE-DIS-0564 | CASTAN A14 | CASTAN A14 | CIRCUITO | ALIMENTADOR_CONVENCIONAL | CTO | Alimentador de Distribución Convencional | NO |  | 4.8 | 0 | AÉREO | CONTROLADO | CARACTERIZADO
CT-DIS-02597 | CAPITAL | DISTRITO_CAPITAL | CASTAN | SE-DIS-0564 | CASTAN A2 | CASTAN A2 | CIRCUITO | ALIMENTADOR_CONVENCIONAL | CTO | Alimentador de Distribución Convencional | NO |  | 4.8 | 0 | AÉREO | CONTROLADO | CARACTERIZADO
CT-DIS-02598 | CAPITAL | DISTRITO_CAPITAL | CASTAN | SE-DIS-0564 | CASTAN A3 | CASTAN A3 | CIRCUITO | ALIMENTADOR_CONVENCIONAL | CTO | Alimentador de Distribución Convencional | NO |  | 4.8 | 0 | AÉREO | CONTROLADO | CARACTERIZADO
CT-DIS-02599 | CAPITAL | DISTRITO_CAPITAL | CASTAN | SE-DIS-0564 | CASTAN A4 | CASTAN A4 | CIRCUITO | ALIMENTADOR_CONVENCIONAL | CTO | Alimentador de Distribución Convencional | NO |  | 4.8 | 0 | AÉREO | CONTROLADO | CARACTERIZADO
CT-DIS-02600 | CAPITAL | DISTRITO_CAPITAL | CASTAN | SE-DIS-0564 | CASTAN A7 | CASTAN A7 | CIRCUITO | ALIMENTADOR_CONVENCIONAL | CTO | Alimentador de Distribución Convencional | NO |  | 4.8 | 0 | AÉREO | CONTROLADO | CARACTERIZADO
CT-DIS-02601 | CAPITAL | DISTRITO_CAPITAL | CASTAN | SE-DIS-0564 | CASTAN A8 | CASTAN A8 | CIRCUITO | ALIMENTADOR_CONVENCIONAL | CTO | Alimentador de Distribución Convencional | NO |  | 4.8 | 0 | AÉREO | CONTROLADO | CARACTERIZADO
CT-DIS-02602 | CAPITAL | DISTRITO_CAPITAL | CASTAN | SE-DIS-0564 | CASTAN A9 | CASTAN A9 | CIRCUITO | ALIMENTADOR_CONVENCIONAL | CTO | Alimentador de Distribución Convencional | NO |  | 4.8 | 0 | AÉREO | CONTROLADO | CARACTERIZADO
CT-DIS-02603 | CAPITAL | DISTRITO_CAPITAL | CASTELLANA | SE-DIS-0566 | CASTELLANA A1 | CASTELLANA A1 | CIRCUITO | ALIMENTADOR_CONVENCIONAL | CTO | Alimentador de Distribución Convencional | NO |  | 12.47 | 0 | AÉREO | CONTROLADO | CARACTERIZADO
CT-DIS-02604 | CAPITAL | DISTRITO_CAPITAL | CASTELLANA | SE-DIS-0566 | CASTELLANA A2 | CASTELLANA A2 | CIRCUITO | ALIMENTADOR_CONVENCIONAL | CTO | Alimentador de Distribución Convencional | NO |  | 12.47 | 0 | AÉREO | CONTROLADO | CARACTERIZADO
CT-DIS-02605 | CAPITAL | DISTRITO_CAPITAL | CASTELLANA | SE-DIS-0566 | CASTELLANA A3 | CASTELLANA A3 | CIRCUITO | ALIMENTADOR_CONVENCIONAL | CTO | Alimentador de Distribución Convencional | NO |  | 12.47 | 0 | AÉREO | CONTROLADO | CARACTERIZADO
CT-DIS-02606 | CAPITAL | DISTRITO_CAPITAL | CASTELLANA | SE-DIS-0566 | CASTELLANA A4 | CASTELLANA A4 | CIRCUITO | ALIMENTADOR_CONVENCIONAL | CTO | Alimentador de Distribución Convencional | NO |  | 12.47 | 0 | AÉREO | CONTROLADO | CARACTERIZADO
CT-DIS-02607 | CAPITAL | DISTRITO_CAPITAL | CASTELLANA | SE-DIS-0566 | CASTELLANA A5 | CASTELLANA A5 | CIRCUITO | ALIMENTADOR_CONVENCIONAL | CTO | Alimentador de Distribución Convencional | NO |  | 12.47 | 0 | AÉREO | CONTROLADO | CARACTERIZADO
CT-DIS-02608 | CAPITAL | DISTRITO_CAPITAL | CASTELLANA | SE-DIS-0566 | CASTELLANA A6 | CASTELLANA A6 | CIRCUITO | ALIMENTADOR_CONVENCIONAL | CTO | Alimentador de Distribución Convencional | NO |  | 12.47 | 0 | AÉREO | CONTROLADO | CARACTERIZADO
CT-DIS-02609 | CAPITAL | DISTRITO_CAPITAL | CASTELLANA | SE-DIS-0566 | CASTELLANA A7 | CASTELLANA A7 | CIRCUITO | ALIMENTADOR_CONVENCIONAL | CTO | Alimentador de Distribución Convencional | NO |  | 12.47 | 0 | AÉREO | CONTROLADO | CARACTERIZADO
CT-DIS-02610 | CAPITAL | DISTRITO_CAPITAL | CASTELLANA | SE-DIS-0566 | CASTELLANA A8 | CASTELLANA A8 | CIRCUITO | ALIMENTADOR_CONVENCIONAL | CTO | Alimentador de Distribución Convencional | NO |  | 12.47 | 0 | AÉREO | CONTROLADO | CARACTERIZADO
CT-DIS-02611 | CAPITAL | DISTRITO_CAPITAL | CASTELLANA | SE-DIS-0566 | CASTELLANA B1 | CASTELLANA B1 | CIRCUITO | ALIMENTADOR_CONVENCIONAL | CTO | Alimentador de Distribución Convencional | NO |  | 12.47 | 0 | AÉREO | CONTROLADO | CARACTERIZADO
CT-DIS-02612 | CAPITAL | DISTRITO_CAPITAL | CASTELLANA | SE-DIS-0566 | CASTELLANA B2 | CASTELLANA B2 | CIRCUITO | ALIMENTADOR_CONVENCIONAL | CTO | Alimentador de Distribución Convencional | NO |  | 12.47 | 0 | AÉREO | CONTROLADO | CARACTERIZADO
CT-DIS-02613 | CAPITAL | DISTRITO_CAPITAL | CASTELLANA | SE-DIS-0566 | CASTELLANA B3 | CASTELLANA B3 | CIRCUITO | ALIMENTADOR_CONVENCIONAL | CTO | Alimentador de Distribución Convencional | NO |  | 12.47 | 0 | AÉREO | CONTROLADO | CARACTERIZADO
CT-DIS-02614 | CAPITAL | DISTRITO_CAPITAL | CASTELLANA | SE-DIS-0566 | CASTELLANA B4 | CASTELLANA B4 | CIRCUITO | ALIMENTADOR_CONVENCIONAL | CTO | Alimentador de Distribución Convencional | NO |  | 12.47 | 0 | AÉREO | CONTROLADO | CARACTERIZADO
CT-DIS-02615 | CAPITAL | DISTRITO_CAPITAL | CASTELLANA | SE-DIS-0566 | CASTELLANA B5 | CASTELLANA B5 | CIRCUITO | ALIMENTADOR_CONVENCIONAL | CTO | Alimentador de Distribución Convencional | NO |  | 12.47 | 0 | AÉREO | CONTROLADO | CARACTERIZADO
CT-DIS-02616 | CAPITAL | DISTRITO_CAPITAL | CASTELLANA | SE-DIS-0566 | CASTELLANA B6 | CASTELLANA B6 | CIRCUITO | ALIMENTADOR_CONVENCIONAL | CTO | Alimentador de Distribución Convencional | NO |  | 12.47 | 0 | AÉREO | CONTROLADO | CARACTERIZADO
CT-DIS-02617 | CAPITAL | DISTRITO_CAPITAL | CASTELLANA | SE-DIS-0566 | CASTELLANA B7 | CASTELLANA B7 | CIRCUITO | ALIMENTADOR_CONVENCIONAL | CTO | Alimentador de Distribución Convencional | NO |  | 12.47 | 0 | AÉREO | CONTROLADO | CARACTERIZADO
CT-DIS-02618 | CAPITAL | DISTRITO_CAPITAL | CASTELLANA | SE-DIS-0566 | CASTELLANA B8 | CASTELLANA B8 | CIRCUITO | ALIMENTADOR_CONVENCIONAL | CTO | Alimentador de Distribución Convencional | NO |  | 12.47 | 0 | AÉREO | CONTROLADO | CARACTERIZADO
CT-DIS-02619 | CAPITAL | DISTRITO_CAPITAL | CASTELLANA | SE-DIS-0566 | CASTELLANA C2 | CASTELLANA C2 | CIRCUITO | ALIMENTADOR_CONVENCIONAL | CTO | Alimentador de Distribución Convencional | NO |  | 4.8 | 0 | AÉREO | CONTROLADO | CARACTERIZADO
CT-DIS-02620 | CAPITAL | DISTRITO_CAPITAL | CASTELLANA | SE-DIS-0566 | CASTELLANA C3 | CASTELLANA C3 | CIRCUITO | ALIMENTADOR_CONVENCIONAL | CTO | Alimentador de Distribución Convencional | NO |  | 4.8 | 0 | AÉREO | CONTROLADO | CARACTERIZADO
CT-DIS-02621 | CAPITAL | DISTRITO_CAPITAL | CASTELLANA | SE-DIS-0566 | CASTELLANA C4 | CASTELLANA C4 | CIRCUITO | ALIMENTADOR_CONVENCIONAL | CTO | Alimentador de Distribución Convencional | NO |  | 4.8 | 0 | AÉREO | CONTROLADO | CARACTERIZADO
CT-DIS-02622 | CAPITAL | DISTRITO_CAPITAL | CATIA | SE-DIS-0567 | CATIA 10 | CATIA 10 | CIRCUITO | ALIMENTADOR_CONVENCIONAL | CTO | Alimentador de Distribución Convencional | NO |  | 30 | 0 | AÉREO | CONTROLADO | CARACTERIZADO
CT-DIS-02623 | CAPITAL | DISTRITO_CAPITAL | CATIA | SE-DIS-0567 | CATIA 12 | CATIA 12 | CIRCUITO | ALIMENTADOR_CONVENCIONAL | CTO | Alimentador de Distribución Convencional | NO |  | 30 | 0 | AÉREO | CONTROLADO | CARACTERIZADO
CT-DIS-02624 | CAPITAL | DISTRITO_CAPITAL | CATIA | SE-DIS-0567 | CATIA 13 | CATIA 13 | CIRCUITO | ALIMENTADOR_CONVENCIONAL | CTO | Alimentador de Distribución Convencional | NO |  | 30 | 0 | AÉREO | CONTROLADO | CARACTERIZADO
CT-DIS-02625 | CAPITAL | DISTRITO_CAPITAL | CATIA | SE-DIS-0567 | CATIA 14 | CATIA 14 | CIRCUITO | ALIMENTADOR_CONVENCIONAL | CTO | Alimentador de Distribución Convencional | NO |  | 30 | 0 | AÉREO | CONTROLADO | CARACTERIZADO
CT-DIS-02626 | CAPITAL | DISTRITO_CAPITAL | CATIA | SE-DIS-0567 | CATIA 15 | CATIA 15 | CIRCUITO | ALIMENTADOR_CONVENCIONAL | CTO | Alimentador de Distribución Convencional | NO |  | 30 | 0 | AÉREO | CONTROLADO | CARACTERIZADO
CT-DIS-02627 | CAPITAL | DISTRITO_CAPITAL | CATIA | SE-DIS-0567 | CATIA 16 | CATIA 16 | CIRCUITO | ALIMENTADOR_CONVENCIONAL | CTO | Alimentador de Distribución Convencional | NO |  | 30 | 0 | AÉREO | CONTROLADO | CARACTERIZADO
CT-DIS-02628 | CAPITAL | DISTRITO_CAPITAL | CATIA | SE-DIS-0567 | CATIA 2 | CATIA II | CIRCUITO | ALIMENTADOR_CONVENCIONAL | CTO | Alimentador de Distribución Convencional | NO |  | 30 | 0 | AÉREO | CONTROLADO | CARACTERIZADO
CT-DIS-02629 | CAPITAL | DISTRITO_CAPITAL | CATIA | SE-DIS-0567 | CATIA 3 | CATIA III | CIRCUITO | ALIMENTADOR_CONVENCIONAL | CTO | Alimentador de Distribución Convencional | NO |  | 30 | 0 | AÉREO | CONTROLADO | CARACTERIZADO
CT-DIS-02630 | CAPITAL | DISTRITO_CAPITAL | CATIA | SE-DIS-0567 | CATIA 4 | CATIA IV | CIRCUITO | ALIMENTADOR_CONVENCIONAL | CTO | Alimentador de Distribución Convencional | NO |  | 30 | 0 | AÉREO | CONTROLADO | CARACTERIZADO
CT-DIS-02631 | CAPITAL | DISTRITO_CAPITAL | CATIA | SE-DIS-0567 | CATIA 5 | CATIA V | CIRCUITO | ALIMENTADOR_CONVENCIONAL | CTO | Alimentador de Distribución Convencional | NO |  | 30 | 0 | AÉREO | CONTROLADO | CARACTERIZADO
CT-DIS-02632 | CAPITAL | DISTRITO_CAPITAL | CATIA | SE-DIS-0567 | CATIA 6 | CATIA VI | CIRCUITO | ALIMENTADOR_CONVENCIONAL | CTO | Alimentador de Distribución Convencional | NO |  | 30 | 0 | AÉREO | CONTROLADO | CARACTERIZADO
CT-DIS-02633 | CAPITAL | DISTRITO_CAPITAL | CATIA | SE-DIS-0567 | CATIA 7 | CATIA VII | CIRCUITO | ALIMENTADOR_CONVENCIONAL | CTO | Alimentador de Distribución Convencional | NO |  | 30 | 0 | AÉREO | CONTROLADO | CARACTERIZADO
CT-DIS-02634 | CAPITAL | DISTRITO_CAPITAL | CATIA | SE-DIS-0567 | CATIA 8 | CATIA VIII | CIRCUITO | ALIMENTADOR_CONVENCIONAL | CTO | Alimentador de Distribución Convencional | NO |  | 30 | 0 | AÉREO | CONTROLADO | CARACTERIZADO
CT-DIS-02635 | CAPITAL | DISTRITO_CAPITAL | CATIA | SE-DIS-0567 | CATIA 9 | CATIA IX | CIRCUITO | ALIMENTADOR_CONVENCIONAL | CTO | Alimentador de Distribución Convencional | NO |  | 30 | 0 | AÉREO | CONTROLADO | CARACTERIZADO
CT-DIS-02636 | CAPITAL | DISTRITO_CAPITAL | CATIA | SE-DIS-0567 | CATIA A10 | CATIA A10 | CIRCUITO | ALIMENTADOR_CONVENCIONAL | CTO | Alimentador de Distribución Convencional | NO |  | 4.8 | 0 | AÉREO | CONTROLADO | CARACTERIZADO
CT-DIS-02637 | CAPITAL | DISTRITO_CAPITAL | CATIA | SE-DIS-0567 | CATIA A11 | CATIA A11 | CIRCUITO | ALIMENTADOR_CONVENCIONAL | CTO | Alimentador de Distribución Convencional | NO |  | 4.8 | 0 | AÉREO | CONTROLADO | CARACTERIZADO
CT-DIS-02638 | CAPITAL | DISTRITO_CAPITAL | CATIA | SE-DIS-0567 | CATIA A2 | CATIA A2 | CIRCUITO | ALIMENTADOR_CONVENCIONAL | CTO | Alimentador de Distribución Convencional | NO |  | 4.8 | 0 | AÉREO | CONTROLADO | CARACTERIZADO
CT-DIS-02639 | CAPITAL | DISTRITO_CAPITAL | CATIA | SE-DIS-0567 | CATIA A3 | CATIA A3 | CIRCUITO | ALIMENTADOR_CONVENCIONAL | CTO | Alimentador de Distribución Convencional | NO |  | 4.8 | 0 | AÉREO | CONTROLADO | CARACTERIZADO
CT-DIS-02640 | CAPITAL | DISTRITO_CAPITAL | CATIA | SE-DIS-0567 | CATIA A4 | CATIA A4 | CIRCUITO | ALIMENTADOR_CONVENCIONAL | CTO | Alimentador de Distribución Convencional | NO |  | 4.8 | 0 | AÉREO | CONTROLADO | CARACTERIZADO
CT-DIS-02641 | CAPITAL | DISTRITO_CAPITAL | CATIA | SE-DIS-0567 | CATIA A5 | CATIA A5 | CIRCUITO | ALIMENTADOR_CONVENCIONAL | CTO | Alimentador de Distribución Convencional | NO |  | 4.8 | 0 | AÉREO | CONTROLADO | CARACTERIZADO
CT-DIS-02642 | CAPITAL | DISTRITO_CAPITAL | CATIA | SE-DIS-0567 | CATIA A6 | CATIA A6 | CIRCUITO | ALIMENTADOR_CONVENCIONAL | CTO | Alimentador de Distribución Convencional | NO |  | 4.8 | 0 | AÉREO | CONTROLADO | CARACTERIZADO
CT-DIS-02643 | CAPITAL | DISTRITO_CAPITAL | CATIA | SE-DIS-0567 | CATIA P1 | CATIA P1 | CIRCUITO | ALIMENTADOR_CONVENCIONAL | CTO | Alimentador de Distribución Convencional | NO |  | 30 | 0 | AÉREO | CONTROLADO | CARACTERIZADO
CT-DIS-02644 | CAPITAL | DISTRITO_CAPITAL | CAUCAGUITA | SE-DIS-0568 | CAUCAGUITA A2 | CAUCAGUITA A2 | CIRCUITO | ALIMENTADOR_CONVENCIONAL | CTO | Alimentador de Distribución Convencional | NO |  | 8.3 | 0 | AÉREO | CONTROLADO | CARACTERIZADO
CT-DIS-02645 | CAPITAL | DISTRITO_CAPITAL | CAUCAGUITA | SE-DIS-0568 | CAUCAGUITA A3 | CAUCAGUITA A3 | CIRCUITO | ALIMENTADOR_CONVENCIONAL | CTO | Alimentador de Distribución Convencional | NO |  | 8.3 | 0 | AÉREO | CONTROLADO | CARACTERIZADO
CT-DIS-02646 | CAPITAL | DISTRITO_CAPITAL | CAUCAGUITA | SE-DIS-0568 | CAUCAGUITA B1 | CAUCAGUITA B1 | CIRCUITO | ALIMENTADOR_CONVENCIONAL | CTO | Alimentador de Distribución Convencional | NO |  | 8.3 | 0 | AÉREO | CONTROLADO | CARACTERIZADO
CT-DIS-02647 | CAPITAL | DISTRITO_CAPITAL | CAUCAGUITA | SE-DIS-0568 | CAUCAGUITA B2 | CAUCAGUITA B2 | CIRCUITO | ALIMENTADOR_CONVENCIONAL | CTO | Alimentador de Distribución Convencional | NO |  | 8.3 | 0 | AÉREO | CONTROLADO | CARACTERIZADO
CT-DIS-02648 | CAPITAL | DISTRITO_CAPITAL | CAURIMARE | SE-DIS-0569 | CAURIMARE A10 | CAURIMARE A10 | CIRCUITO | ALIMENTADOR_CONVENCIONAL | CTO | Alimentador de Distribución Convencional | NO |  | 4.8 | 0 | AÉREO | CONTROLADO | CARACTERIZADO
CT-DIS-02649 | CAPITAL | DISTRITO_CAPITAL | CAURIMARE | SE-DIS-0569 | CAURIMARE A2 | CAURIMARE A2 | CIRCUITO | ALIMENTADOR_CONVENCIONAL | CTO | Alimentador de Distribución Convencional | NO |  | 4.8 | 0 | AÉREO | CONTROLADO | CARACTERIZADO
CT-DIS-02650 | CAPITAL | DISTRITO_CAPITAL | CAURIMARE | SE-DIS-0569 | CAURIMARE A3 | CAURIMARE A3 | CIRCUITO | ALIMENTADOR_CONVENCIONAL | CTO | Alimentador de Distribución Convencional | NO |  | 4.8 | 0 | AÉREO | CONTROLADO | CARACTERIZADO
CT-DIS-02651 | CAPITAL | DISTRITO_CAPITAL | CAURIMARE | SE-DIS-0569 | CAURIMARE A4 | CAURIMARE A4 | CIRCUITO | ALIMENTADOR_CONVENCIONAL | CTO | Alimentador de Distribución Convencional | NO |  | 4.8 | 0 | AÉREO | CONTROLADO | CARACTERIZADO
CT-DIS-02652 | CAPITAL | DISTRITO_CAPITAL | CAURIMARE | SE-DIS-0569 | CAURIMARE A5 | CAURIMARE A5 | CIRCUITO | ALIMENTADOR_CONVENCIONAL | CTO | Alimentador de Distribución Convencional | NO |  | 4.8 | 0 | AÉREO | CONTROLADO | CARACTERIZADO
CT-DIS-02653 | CAPITAL | DISTRITO_CAPITAL | CAURIMARE | SE-DIS-0569 | CAURIMARE A6 | CAURIMARE A6 | CIRCUITO | ALIMENTADOR_CONVENCIONAL | CTO | Alimentador de Distribución Convencional | NO |  | 4.8 | 0 | AÉREO | CONTROLADO | CARACTERIZADO
CT-DIS-02654 | CAPITAL | DISTRITO_CAPITAL | CAURIMARE | SE-DIS-0569 | CAURIMARE A7 | CAURIMARE A7 | CIRCUITO | ALIMENTADOR_CONVENCIONAL | CTO | Alimentador de Distribución Convencional | NO |  | 4.8 | 0 | AÉREO | CONTROLADO | CARACTERIZADO
CT-DIS-02655 | CAPITAL | DISTRITO_CAPITAL | CAURIMARE | SE-DIS-0569 | CAURIMARE A8 | CAURIMARE A8 | CIRCUITO | ALIMENTADOR_CONVENCIONAL | CTO | Alimentador de Distribución Convencional | NO |  | 4.8 | 0 | AÉREO | CONTROLADO | CARACTERIZADO
CT-DIS-02656 | CAPITAL | DISTRITO_CAPITAL | CAURIMARE | SE-DIS-0569 | CAURIMARE A9 | CAURIMARE A9 | CIRCUITO | ALIMENTADOR_CONVENCIONAL | CTO | Alimentador de Distribución Convencional | NO |  | 4.8 | 0 | AÉREO | CONTROLADO | CARACTERIZADO
CT-DIS-02657 | CAPITAL | DISTRITO_CAPITAL | CDA MIRANDA | SE-MIR-0416 | CTO 1 | CIRCUITO I | CIRCUITO | ALIMENTADOR_CONVENCIONAL | CTO | Alimentador de Distribución Convencional | NO |  | 13.8 | 0 | AÉREO | CONTROLADO | CARACTERIZADO
CT-DIS-02658 | CAPITAL | DISTRITO_CAPITAL | CDA MIRANDA | SE-MIR-0416 | CTO 2 | CIRCUITO II | CIRCUITO | ALIMENTADOR_CONVENCIONAL | CTO | Alimentador de Distribución Convencional | NO |  | 13.8 | 0 | AÉREO | CONTROLADO | CARACTERIZADO
CT-DIS-02659 | CAPITAL | DISTRITO_CAPITAL | CDA MIRANDA | SE-MIR-0416 | CTO 3 | CIRCUITO III | CIRCUITO | ALIMENTADOR_CONVENCIONAL | CTO | Alimentador de Distribución Convencional | NO |  | 13.8 | 0 | AÉREO | CONTROLADO | CARACTERIZADO
CT-DIS-02660 | CAPITAL | DISTRITO_CAPITAL | CDA MIRANDA | SE-MIR-0416 | CTO 4 | CIRCUITO IV | CIRCUITO | ALIMENTADOR_CONVENCIONAL | CTO | Alimentador de Distribución Convencional | NO |  | 13.8 | 0 | AÉREO | CONTROLADO | CARACTERIZADO
CT-DIS-02661 | CAPITAL | DISTRITO_CAPITAL | CHACAO | SE-DIS-0572 | CHACAO 1 | CHACAO I | CIRCUITO | ALIMENTADOR_CONVENCIONAL | CTO | Alimentador de Distribución Convencional | NO |  | 30 | 0 | AÉREO | CONTROLADO | CARACTERIZADO
CT-DIS-02662 | CAPITAL | DISTRITO_CAPITAL | CHACAO | SE-DIS-0572 | CHACAO 11 | CHACAO 11 | CIRCUITO | ALIMENTADOR_CONVENCIONAL | CTO | Alimentador de Distribución Convencional | NO |  | 30 | 0 | AÉREO | CONTROLADO | CARACTERIZADO
CT-DIS-02663 | CAPITAL | DISTRITO_CAPITAL | CHACAO | SE-DIS-0572 | CHACAO 2 | CHACAO II | CIRCUITO | ALIMENTADOR_CONVENCIONAL | CTO | Alimentador de Distribución Convencional | NO |  | 30 | 0 | AÉREO | CONTROLADO | CARACTERIZADO
CT-DIS-02664 | CAPITAL | DISTRITO_CAPITAL | CHACAO | SE-DIS-0572 | CHACAO 3 | CHACAO III | CIRCUITO | ALIMENTADOR_CONVENCIONAL | CTO | Alimentador de Distribución Convencional | NO |  | 30 | 0 | AÉREO | CONTROLADO | CARACTERIZADO
CT-DIS-02665 | CAPITAL | DISTRITO_CAPITAL | CHACAO | SE-DIS-0572 | CHACAO 4 | CHACAO IV | CIRCUITO | ALIMENTADOR_CONVENCIONAL | CTO | Alimentador de Distribución Convencional | NO |  | 30 | 0 | AÉREO | CONTROLADO | CARACTERIZADO
CT-DIS-02666 | CAPITAL | DISTRITO_CAPITAL | CHACAO | SE-DIS-0572 | CHACAO 5 | CHACAO V | CIRCUITO | ALIMENTADOR_CONVENCIONAL | CTO | Alimentador de Distribución Convencional | NO |  | 30 | 0 | AÉREO | CONTROLADO | CARACTERIZADO
CT-DIS-02667 | CAPITAL | DISTRITO_CAPITAL | CHACAO | SE-DIS-0572 | CHACAO 6 | CHACAO VI | CIRCUITO | ALIMENTADOR_CONVENCIONAL | CTO | Alimentador de Distribución Convencional | NO |  | 30 | 0 | AÉREO | CONTROLADO | CARACTERIZADO
CT-DIS-02668 | CAPITAL | DISTRITO_CAPITAL | CHACAO | SE-DIS-0572 | CHACAO 7 | CHACAO VII | CIRCUITO | ALIMENTADOR_CONVENCIONAL | CTO | Alimentador de Distribución Convencional | NO |  | 30 | 0 | AÉREO | CONTROLADO | CARACTERIZADO
CT-DIS-02669 | CAPITAL | DISTRITO_CAPITAL | CHACAO | SE-DIS-0572 | CHACAO 8 | CHACAO VIII | CIRCUITO | ALIMENTADOR_CONVENCIONAL | CTO | Alimentador de Distribución Convencional | NO |  | 30 | 0 | AÉREO | CONTROLADO | CARACTERIZADO
CT-DIS-02670 | CAPITAL | DISTRITO_CAPITAL | CHACAO | SE-DIS-0572 | CHACAO 9 | CHACAO IX | CIRCUITO | ALIMENTADOR_CONVENCIONAL | CTO | Alimentador de Distribución Convencional | NO |  | 30 | 0 | AÉREO | CONTROLADO | CARACTERIZADO
CT-DIS-02671 | CAPITAL | DISTRITO_CAPITAL | CHAGUARAMOS | SE-DIS-0573 | CHAGUARAMOS A1 | CHAGUARAMOS A1 | CIRCUITO | ALIMENTADOR_CONVENCIONAL | CTO | Alimentador de Distribución Convencional | NO |  | 4.8 | 0 | AÉREO | CONTROLADO | CARACTERIZADO
CT-DIS-02672 | CAPITAL | DISTRITO_CAPITAL | CHAGUARAMOS | SE-DIS-0573 | CHAGUARAMOS A2 | CHAGUARAMOS A2 | CIRCUITO | ALIMENTADOR_CONVENCIONAL | CTO | Alimentador de Distribución Convencional | NO |  | 4.8 | 0 | AÉREO | CONTROLADO | CARACTERIZADO
CT-DIS-02673 | CAPITAL | DISTRITO_CAPITAL | CHAGUARAMOS | SE-DIS-0573 | CHAGUARAMOS A3 | CHAGUARAMOS A3 | CIRCUITO | ALIMENTADOR_CONVENCIONAL | CTO | Alimentador de Distribución Convencional | NO |  | 4.8 | 0 | AÉREO | CONTROLADO | CARACTERIZADO
CT-DIS-02674 | CAPITAL | DISTRITO_CAPITAL | CHAGUARAMOS | SE-DIS-0573 | CHAGUARAMOS A4 | CHAGUARAMOS A4 | CIRCUITO | ALIMENTADOR_CONVENCIONAL | CTO | Alimentador de Distribución Convencional | NO |  | 4.8 | 0 | AÉREO | CONTROLADO | CARACTERIZADO
CT-DIS-02675 | CAPITAL | DISTRITO_CAPITAL | CHAGUARAMOS | SE-DIS-0573 | CHAGUARAMOS A5 | CHAGUARAMOS A5 | CIRCUITO | ALIMENTADOR_CONVENCIONAL | CTO | Alimentador de Distribución Convencional | NO |  | 4.8 | 0 | AÉREO | CONTROLADO | CARACTERIZADO
CT-DIS-02676 | CAPITAL | DISTRITO_CAPITAL | CHAGUARAMOS | SE-DIS-0573 | CHAGUARAMOS A6 | CHAGUARAMOS A6 | CIRCUITO | ALIMENTADOR_CONVENCIONAL | CTO | Alimentador de Distribución Convencional | NO |  | 4.8 | 0 | AÉREO | CONTROLADO | CARACTERIZADO
CT-DIS-02677 | CAPITAL | DISTRITO_CAPITAL | CHAGUARAMOS | SE-DIS-0573 | CHAGUARAMOS A7 | CHAGUARAMOS A7 | CIRCUITO | ALIMENTADOR_CONVENCIONAL | CTO | Alimentador de Distribución Convencional | NO |  | 4.8 | 0 | AÉREO | CONTROLADO | CARACTERIZADO
CT-DIS-02678 | CAPITAL | DISTRITO_CAPITAL | CHAGUARAMOS | SE-DIS-0573 | CHAGUARAMOS A8 | CHAGUARAMOS A8 | CIRCUITO | ALIMENTADOR_CONVENCIONAL | CTO | Alimentador de Distribución Convencional | NO |  | 4.8 | 0 | AÉREO | CONTROLADO | CARACTERIZADO
CT-DIS-02679 | CAPITAL | DISTRITO_CAPITAL | CHARALLAVE II | SE-MIR-0416 | CUA I | CUA I | CIRCUITO | ALIMENTADOR_CONVENCIONAL | CTO | Alimentador de Distribución Convencional | NO |  | 34.5 | 0 | AÉREO | CONTROLADO | CARACTERIZADO
CT-DIS-02680 | CAPITAL | DISTRITO_CAPITAL | CHARALLAVE II | SE-MIR-0416 | CUA II | CUA II | CIRCUITO | ALIMENTADOR_CONVENCIONAL | CTO | Alimentador de Distribución Convencional | NO |  | 34.5 | 0 | AÉREO | CONTROLADO | CARACTERIZADO
CT-DIS-02681 | CAPITAL | DISTRITO_CAPITAL | CIUDAD CARIBIA | SE-DIS-0574 | CIUDAD CARIBIA A1 | CIUDAD CARIBIA A1 | CIRCUITO | ALIMENTADOR_CONVENCIONAL | CTO | Alimentador de Distribución Convencional | NO |  | 12.47 | 0 | AÉREO | CONTROLADO | CARACTERIZADO
CT-DIS-02682 | CAPITAL | DISTRITO_CAPITAL | COCHE | SE-DIS-0575 | COCHE A1 | COCHE A1 | CIRCUITO | ALIMENTADOR_CONVENCIONAL | CTO | Alimentador de Distribución Convencional | NO |  | 12.47 | 0 | AÉREO | CONTROLADO | CARACTERIZADO
CT-DIS-02683 | CAPITAL | DISTRITO_CAPITAL | COCHE | SE-DIS-0575 | COCHE A10 | COCHE A10 | CIRCUITO | ALIMENTADOR_CONVENCIONAL | CTO | Alimentador de Distribución Convencional | NO |  | 4.8 | 0 | AÉREO | CONTROLADO | CARACTERIZADO
CT-DIS-02684 | CAPITAL | DISTRITO_CAPITAL | COCHE | SE-DIS-0575 | COCHE A11 | COCHE A11 | CIRCUITO | ALIMENTADOR_CONVENCIONAL | CTO | Alimentador de Distribución Convencional | NO |  | 4.8 | 0 | AÉREO | CONTROLADO | CARACTERIZADO
CT-DIS-02685 | CAPITAL | DISTRITO_CAPITAL | COCHE | SE-DIS-0575 | COCHE A12 | COCHE A12 | CIRCUITO | ALIMENTADOR_CONVENCIONAL | CTO | Alimentador de Distribución Convencional | NO |  | 4.8 | 0 | AÉREO | CONTROLADO | CARACTERIZADO
CT-DIS-02686 | CAPITAL | DISTRITO_CAPITAL | COCHE | SE-DIS-0575 | COCHE A13 | COCHE A13 | CIRCUITO | ALIMENTADOR_CONVENCIONAL | CTO | Alimentador de Distribución Convencional | NO |  | 4.8 | 0 | AÉREO | CONTROLADO | CARACTERIZADO
CT-DIS-02687 | CAPITAL | DISTRITO_CAPITAL | COCHE | SE-DIS-0575 | COCHE A2 | COCHE A2 | CIRCUITO | ALIMENTADOR_CONVENCIONAL | CTO | Alimentador de Distribución Convencional | NO |  | 12.47 | 0 | AÉREO | CONTROLADO | CARACTERIZADO
CT-DIS-02688 | CAPITAL | DISTRITO_CAPITAL | COCHE | SE-DIS-0575 | COCHE A3 | COCHE A3 | CIRCUITO | ALIMENTADOR_CONVENCIONAL | CTO | Alimentador de Distribución Convencional | NO |  | 12.47 | 0 | AÉREO | CONTROLADO | CARACTERIZADO
CT-DIS-02689 | CAPITAL | DISTRITO_CAPITAL | COCHE | SE-DIS-0575 | COCHE A4 | COCHE A4 | CIRCUITO | ALIMENTADOR_CONVENCIONAL | CTO | Alimentador de Distribución Convencional | NO |  | 12.47 | 0 | AÉREO | CONTROLADO | CARACTERIZADO
CT-DIS-02690 | CAPITAL | DISTRITO_CAPITAL | COCHE | SE-DIS-0575 | COCHE A5 | COCHE A5 | CIRCUITO | ALIMENTADOR_CONVENCIONAL | CTO | Alimentador de Distribución Convencional | NO |  | 12.47 | 0 | AÉREO | CONTROLADO | CARACTERIZADO
CT-DIS-02691 | CAPITAL | DISTRITO_CAPITAL | COCHE | SE-DIS-0575 | COCHE A6 | COCHE A6 | CIRCUITO | ALIMENTADOR_CONVENCIONAL | CTO | Alimentador de Distribución Convencional | NO |  | 12.47 | 0 | AÉREO | CONTROLADO | CARACTERIZADO
CT-DIS-02692 | CAPITAL | DISTRITO_CAPITAL | COCHE | SE-DIS-0575 | COCHE A7 | COCHE A7 | CIRCUITO | ALIMENTADOR_CONVENCIONAL | CTO | Alimentador de Distribución Convencional | NO |  | 12.47 | 0 | AÉREO | CONTROLADO | CARACTERIZADO
CT-DIS-02693 | CAPITAL | DISTRITO_CAPITAL | COCHE | SE-DIS-0575 | COCHE A8 | COCHE A8 | CIRCUITO | ALIMENTADOR_CONVENCIONAL | CTO | Alimentador de Distribución Convencional | NO |  | 12.47 | 0 | AÉREO | CONTROLADO | CARACTERIZADO
CT-DIS-02694 | CAPITAL | DISTRITO_CAPITAL | COCHE | SE-DIS-0575 | COCHE A9 | COCHE A9 | CIRCUITO | ALIMENTADOR_CONVENCIONAL | CTO | Alimentador de Distribución Convencional | NO |  | 12.47 | 0 | AÉREO | CONTROLADO | CARACTERIZADO
CT-DIS-02695 | CAPITAL | DISTRITO_CAPITAL | COCHE | SE-DIS-0575 | COCHE B1 | COCHE B1 | CIRCUITO | ALIMENTADOR_CONVENCIONAL | CTO | Alimentador de Distribución Convencional | NO |  | 12.47 | 0 | AÉREO | CONTROLADO | CARACTERIZADO
CT-DIS-02696 | CAPITAL | DISTRITO_CAPITAL | COCHE | SE-DIS-0575 | COCHE B2 | COCHE B2 | CIRCUITO | ALIMENTADOR_CONVENCIONAL | CTO | Alimentador de Distribución Convencional | NO |  | 12.47 | 0 | AÉREO | CONTROLADO | CARACTERIZADO
CT-DIS-02697 | CAPITAL | DISTRITO_CAPITAL | COCHE | SE-DIS-0575 | COCHE B3 | COCHE B3 | CIRCUITO | ALIMENTADOR_CONVENCIONAL | CTO | Alimentador de Distribución Convencional | NO |  | 12.47 | 0 | AÉREO | CONTROLADO | CARACTERIZADO
CT-DIS-02698 | CAPITAL | DISTRITO_CAPITAL | COLON | SE-DIS-0577 | COLON A10 | COLON A10 | CIRCUITO | ALIMENTADOR_CONVENCIONAL | CTO | Alimentador de Distribución Convencional | NO |  | 4.8 | 0 | AÉREO | CONTROLADO | CARACTERIZADO
CT-DIS-02699 | CAPITAL | DISTRITO_CAPITAL | COLON | SE-DIS-0577 | COLON A11 | COLON A11 | CIRCUITO | ALIMENTADOR_CONVENCIONAL | CTO | Alimentador de Distribución Convencional | NO |  | 4.8 | 0 | AÉREO | CONTROLADO | CARACTERIZADO
CT-DIS-02700 | CAPITAL | DISTRITO_CAPITAL | COLON | SE-DIS-0577 | COLON A12 | COLON A12 | CIRCUITO | ALIMENTADOR_CONVENCIONAL | CTO | Alimentador de Distribución Convencional | NO |  | 4.8 | 0 | AÉREO | CONTROLADO | CARACTERIZADO
CT-DIS-02701 | CAPITAL | DISTRITO_CAPITAL | COLON | SE-DIS-0577 | COLON A13 | COLON A13 | CIRCUITO | ALIMENTADOR_CONVENCIONAL | CTO | Alimentador de Distribución Convencional | NO |  | 4.8 | 0 | AÉREO | CONTROLADO | CARACTERIZADO
CT-DIS-02702 | CAPITAL | DISTRITO_CAPITAL | COLON | SE-DIS-0577 | COLON A14 | COLON A14 | CIRCUITO | ALIMENTADOR_CONVENCIONAL | CTO | Alimentador de Distribución Convencional | NO |  | 4.8 | 0 | AÉREO | CONTROLADO | CARACTERIZADO
CT-DIS-02703 | CAPITAL | DISTRITO_CAPITAL | COLON | SE-DIS-0577 | COLON A15 | COLON A15 | CIRCUITO | ALIMENTADOR_CONVENCIONAL | CTO | Alimentador de Distribución Convencional | NO |  | 4.8 | 0 | AÉREO | CONTROLADO | CARACTERIZADO
CT-DIS-02704 | CAPITAL | DISTRITO_CAPITAL | COLON | SE-DIS-0577 | COLON A2 | COLON A2 | CIRCUITO | ALIMENTADOR_CONVENCIONAL | CTO | Alimentador de Distribución Convencional | NO |  | 4.8 | 0 | AÉREO | CONTROLADO | CARACTERIZADO
CT-DIS-02705 | CAPITAL | DISTRITO_CAPITAL | COLON | SE-DIS-0577 | COLON A3 | COLON A3 | CIRCUITO | ALIMENTADOR_CONVENCIONAL | CTO | Alimentador de Distribución Convencional | NO |  | 4.8 | 0 | AÉREO | CONTROLADO | CARACTERIZADO
CT-DIS-02706 | CAPITAL | DISTRITO_CAPITAL | COLON | SE-DIS-0577 | COLON A4 | COLON A4 | CIRCUITO | ALIMENTADOR_CONVENCIONAL | CTO | Alimentador de Distribución Convencional | NO |  | 4.8 | 0 | AÉREO | CONTROLADO | CARACTERIZADO
CT-DIS-02707 | CAPITAL | DISTRITO_CAPITAL | COLON | SE-DIS-0577 | COLON A5 | COLON A5 | CIRCUITO | ALIMENTADOR_CONVENCIONAL | CTO | Alimentador de Distribución Convencional | NO |  | 4.8 | 0 | AÉREO | CONTROLADO | CARACTERIZADO
CT-DIS-02708 | CAPITAL | DISTRITO_CAPITAL | COLON | SE-DIS-0577 | COLON A6 | COLON A6 | CIRCUITO | ALIMENTADOR_CONVENCIONAL | CTO | Alimentador de Distribución Convencional | NO |  | 4.8 | 0 | AÉREO | CONTROLADO | CARACTERIZADO
CT-DIS-02709 | CAPITAL | DISTRITO_CAPITAL | COLON | SE-DIS-0577 | COLON A7 | COLON A7 | CIRCUITO | ALIMENTADOR_CONVENCIONAL | CTO | Alimentador de Distribución Convencional | NO |  | 4.8 | 0 | AÉREO | CONTROLADO | CARACTERIZADO
CT-DIS-02710 | CAPITAL | DISTRITO_CAPITAL | COLON | SE-DIS-0577 | COLON A8 | COLON A8 | CIRCUITO | ALIMENTADOR_CONVENCIONAL | CTO | Alimentador de Distribución Convencional | NO |  | 4.8 | 0 | AÉREO | CONTROLADO | CARACTERIZADO
CT-DIS-02711 | CAPITAL | DISTRITO_CAPITAL | COLON | SE-DIS-0577 | COLON A9 | COLON A9 | CIRCUITO | ALIMENTADOR_CONVENCIONAL | CTO | Alimentador de Distribución Convencional | NO |  | 4.8 | 0 | AÉREO | CONTROLADO | CARACTERIZADO
CT-DIS-02712 | CAPITAL | DISTRITO_CAPITAL | COLONIA TOVAR | SE-ARA-0090 | COLONIA TOVAR A1 | COLONIA TOVAR A1 | CIRCUITO | ALIMENTADOR_CONVENCIONAL | CTO | Alimentador de Distribución Convencional | NO |  | 12.47 | 0 | AÉREO | CONTROLADO | CARACTERIZADO
CT-DIS-02713 | CAPITAL | DISTRITO_CAPITAL | COLONIA TOVAR | SE-ARA-0090 | COLONIA TOVAR A2 | COLONIA TOVAR A2 | CIRCUITO | ALIMENTADOR_CONVENCIONAL | CTO | Alimentador de Distribución Convencional | NO |  | 12.47 | 0 | AÉREO | CONTROLADO | CARACTERIZADO
CT-DIS-02714 | CAPITAL | DISTRITO_CAPITAL | COLONIA TOVAR | SE-ARA-0090 | COLONIA TOVAR A3 | COLONIA TOVAR A3 | CIRCUITO | ALIMENTADOR_CONVENCIONAL | CTO | Alimentador de Distribución Convencional | NO |  | 12.47 | 0 | AÉREO | CONTROLADO | CARACTERIZADO
CT-DIS-02715 | CAPITAL | DISTRITO_CAPITAL | COLONIA TOVAR | SE-ARA-0090 | COLONIA TOVAR A4 | COLONIA TOVAR A4 | CIRCUITO | ALIMENTADOR_CONVENCIONAL | CTO | Alimentador de Distribución Convencional | NO |  | 12.47 | 0 | AÉREO | CONTROLADO | CARACTERIZADO
CT-DIS-02716 | CAPITAL | DISTRITO_CAPITAL | CONDE | SE-DIS-0579 | CONDE A1 | CONDE A1 | CIRCUITO | ALIMENTADOR_CONVENCIONAL | CTO | Alimentador de Distribución Convencional | NO |  | 12.47 | 0 | AÉREO | CONTROLADO | CARACTERIZADO
CT-DIS-02717 | CAPITAL | DISTRITO_CAPITAL | CONDE | SE-DIS-0579 | CONDE A2 | CONDE A2 | CIRCUITO | ALIMENTADOR_CONVENCIONAL | CTO | Alimentador de Distribución Convencional | NO |  | 12.47 | 0 | AÉREO | CONTROLADO | CARACTERIZADO
CT-DIS-02718 | CAPITAL | DISTRITO_CAPITAL | CONDE | SE-DIS-0579 | CONDE A3 | CONDE A3 | CIRCUITO | ALIMENTADOR_CONVENCIONAL | CTO | Alimentador de Distribución Convencional | NO |  | 12.47 | 0 | AÉREO | CONTROLADO | CARACTERIZADO
CT-DIS-02719 | CAPITAL | DISTRITO_CAPITAL | CONDE | SE-DIS-0579 | CONDE A4 | CONDE A4 | CIRCUITO | ALIMENTADOR_CONVENCIONAL | CTO | Alimentador de Distribución Convencional | NO |  | 12.47 | 0 | AÉREO | CONTROLADO | CARACTERIZADO
CT-DIS-02720 | CAPITAL | DISTRITO_CAPITAL | CONDE | SE-DIS-0579 | CONDE A5 | CONDE A5 | CIRCUITO | ALIMENTADOR_CONVENCIONAL | CTO | Alimentador de Distribución Convencional | NO |  | 12.47 | 0 | AÉREO | CONTROLADO | CARACTERIZADO
CT-DIS-02721 | CAPITAL | DISTRITO_CAPITAL | CONDE | SE-DIS-0579 | CONDE A6 | CONDE A6 | CIRCUITO | ALIMENTADOR_CONVENCIONAL | CTO | Alimentador de Distribución Convencional | NO |  | 12.47 | 0 | AÉREO | CONTROLADO | CARACTERIZADO
CT-DIS-02722 | CAPITAL | DISTRITO_CAPITAL | CONDE | SE-DIS-0579 | CONDE A7 | CONDE A7 | CIRCUITO | ALIMENTADOR_CONVENCIONAL | CTO | Alimentador de Distribución Convencional | NO |  | 12.47 | 0 | AÉREO | CONTROLADO | CARACTERIZADO
CT-DIS-02723 | CAPITAL | DISTRITO_CAPITAL | CONDE | SE-DIS-0579 | CONDE A8 | CONDE A8 | CIRCUITO | ALIMENTADOR_CONVENCIONAL | CTO | Alimentador de Distribución Convencional | NO |  | 12.47 | 0 | AÉREO | CONTROLADO | CARACTERIZADO
CT-DIS-02724 | CAPITAL | DISTRITO_CAPITAL | CONDE | SE-DIS-0579 | CONDE B1 | CONDE B1 | CIRCUITO | ALIMENTADOR_CONVENCIONAL | CTO | Alimentador de Distribución Convencional | NO |  | 12.47 | 0 | AÉREO | CONTROLADO | CARACTERIZADO
CT-DIS-02725 | CAPITAL | DISTRITO_CAPITAL | CONDE | SE-DIS-0579 | CONDE B2 | CONDE B2 | CIRCUITO | ALIMENTADOR_CONVENCIONAL | CTO | Alimentador de Distribución Convencional | NO |  | 12.47 | 0 | AÉREO | CONTROLADO | CARACTERIZADO
CT-DIS-02726 | CAPITAL | DISTRITO_CAPITAL | CONDE | SE-DIS-0579 | CONDE B3 | CONDE B3 | CIRCUITO | ALIMENTADOR_CONVENCIONAL | CTO | Alimentador de Distribución Convencional | NO |  | 12.47 | 0 | AÉREO | CONTROLADO | CARACTERIZADO
CT-DIS-02727 | CAPITAL | DISTRITO_CAPITAL | CONDE | SE-DIS-0579 | CONDE B4 | CONDE B4 | CIRCUITO | ALIMENTADOR_CONVENCIONAL | CTO | Alimentador de Distribución Convencional | NO |  | 12.47 | 0 | AÉREO | CONTROLADO | CARACTERIZADO
CT-DIS-02728 | CAPITAL | DISTRITO_CAPITAL | CONDE | SE-DIS-0579 | CONDE B5 | CONDE B5 | CIRCUITO | ALIMENTADOR_CONVENCIONAL | CTO | Alimentador de Distribución Convencional | NO |  | 12.47 | 0 | AÉREO | CONTROLADO | CARACTERIZADO
CT-DIS-02729 | CAPITAL | DISTRITO_CAPITAL | CONDE | SE-DIS-0579 | CONDE B6 | CONDE B6 | CIRCUITO | ALIMENTADOR_CONVENCIONAL | CTO | Alimentador de Distribución Convencional | NO |  | 12.47 | 0 | AÉREO | CONTROLADO | CARACTERIZADO
CT-DIS-02730 | CAPITAL | DISTRITO_CAPITAL | CONDE | SE-DIS-0579 | CONDE B7 | CONDE B7 | CIRCUITO | ALIMENTADOR_CONVENCIONAL | CTO | Alimentador de Distribución Convencional | NO |  | 12.47 | 0 | AÉREO | CONTROLADO | CARACTERIZADO
CT-DIS-02731 | CAPITAL | DISTRITO_CAPITAL | CONDE | SE-DIS-0579 | CONDE B8 | CONDE B8 | CIRCUITO | ALIMENTADOR_CONVENCIONAL | CTO | Alimentador de Distribución Convencional | NO |  | 12.47 | 0 | AÉREO | CONTROLADO | CARACTERIZADO
CT-DIS-02732 | CAPITAL | DISTRITO_CAPITAL | CONDE | SE-DIS-0579 | CONDE B9 | CONDE B9 | CIRCUITO | ALIMENTADOR_CONVENCIONAL | CTO | Alimentador de Distribución Convencional | NO |  | 12.47 | 0 | AÉREO | CONTROLADO | CARACTERIZADO
CT-DIS-02733 | CAPITAL | DISTRITO_CAPITAL | CONVENTO | SE-DIS-0580 | CONVENTO 1 | CONVENTO I | CIRCUITO | ALIMENTADOR_CONVENCIONAL | CTO | Alimentador de Distribución Convencional | NO |  | 30 | 0 | AÉREO | CONTROLADO | CARACTERIZADO
CT-DIS-02734 | CAPITAL | DISTRITO_CAPITAL | CONVENTO | SE-DIS-0580 | CONVENTO 10 | CONVENTO 10 | CIRCUITO | ALIMENTADOR_CONVENCIONAL | CTO | Alimentador de Distribución Convencional | NO |  | 30 | 0 | AÉREO | CONTROLADO | CARACTERIZADO
CT-DIS-02735 | CAPITAL | DISTRITO_CAPITAL | CONVENTO | SE-DIS-0580 | CONVENTO 11 | CONVENTO 11 | CIRCUITO | ALIMENTADOR_CONVENCIONAL | CTO | Alimentador de Distribución Convencional | NO |  | 30 | 0 | AÉREO | CONTROLADO | CARACTERIZADO
CT-DIS-02736 | CAPITAL | DISTRITO_CAPITAL | CONVENTO | SE-DIS-0580 | CONVENTO 12 | CONVENTO 12 | CIRCUITO | ALIMENTADOR_CONVENCIONAL | CTO | Alimentador de Distribución Convencional | NO |  | 30 | 0 | AÉREO | CONTROLADO | CARACTERIZADO
CT-DIS-02737 | CAPITAL | DISTRITO_CAPITAL | CONVENTO | SE-DIS-0580 | CONVENTO 13 | CONVENTO 13 | CIRCUITO | ALIMENTADOR_CONVENCIONAL | CTO | Alimentador de Distribución Convencional | NO |  | 30 | 0 | AÉREO | CONTROLADO | CARACTERIZADO
CT-DIS-02738 | CAPITAL | DISTRITO_CAPITAL | CONVENTO | SE-DIS-0580 | CONVENTO 14 | CONVENTO 14 | CIRCUITO | ALIMENTADOR_CONVENCIONAL | CTO | Alimentador de Distribución Convencional | NO |  | 30 | 0 | AÉREO | CONTROLADO | CARACTERIZADO
CT-DIS-02739 | CAPITAL | DISTRITO_CAPITAL | CONVENTO | SE-DIS-0580 | CONVENTO 2 | CONVENTO II | CIRCUITO | ALIMENTADOR_CONVENCIONAL | CTO | Alimentador de Distribución Convencional | NO |  | 30 | 0 | AÉREO | CONTROLADO | CARACTERIZADO
CT-DIS-02740 | CAPITAL | DISTRITO_CAPITAL | CONVENTO | SE-DIS-0580 | CONVENTO 4 | CONVENTO IV | CIRCUITO | ALIMENTADOR_CONVENCIONAL | CTO | Alimentador de Distribución Convencional | NO |  | 30 | 0 | AÉREO | CONTROLADO | CARACTERIZADO
CT-DIS-02741 | CAPITAL | DISTRITO_CAPITAL | CONVENTO | SE-DIS-0580 | CONVENTO 5 | CONVENTO V | CIRCUITO | ALIMENTADOR_CONVENCIONAL | CTO | Alimentador de Distribución Convencional | NO |  | 30 | 0 | AÉREO | CONTROLADO | CARACTERIZADO
CT-DIS-02742 | CAPITAL | DISTRITO_CAPITAL | CONVENTO | SE-DIS-0580 | CONVENTO 7 | CONVENTO VII | CIRCUITO | ALIMENTADOR_CONVENCIONAL | CTO | Alimentador de Distribución Convencional | NO |  | 30 | 0 | AÉREO | CONTROLADO | CARACTERIZADO
CT-DIS-02743 | CAPITAL | DISTRITO_CAPITAL | CONVENTO | SE-DIS-0580 | CONVENTO 9 | CONVENTO IX | CIRCUITO | ALIMENTADOR_CONVENCIONAL | CTO | Alimentador de Distribución Convencional | NO |  | 30 | 0 | AÉREO | CONTROLADO | CARACTERIZADO
CT-DIS-02744 | CAPITAL | DISTRITO_CAPITAL | CORT GUAYABO | SE-MIR-0417 | CORT GUAYABO A2 | CORT GUAYABO A2 | CIRCUITO | ALIMENTADOR_CONVENCIONAL | CTO | Alimentador de Distribución Convencional | NO |  | 12.47 | 0 | AÉREO | CONTROLADO | CARACTERIZADO
CT-DIS-02745 | CAPITAL | DISTRITO_CAPITAL | CORT GUAYABO | SE-MIR-0417 | CORT GUAYABO A3 | CORT GUAYABO A3 | CIRCUITO | ALIMENTADOR_CONVENCIONAL | CTO | Alimentador de Distribución Convencional | NO |  | 12.47 | 0 | AÉREO | CONTROLADO | CARACTERIZADO
CT-DIS-02746 | CAPITAL | DISTRITO_CAPITAL | CORT GUAYABO | SE-MIR-0417 | CORT GUAYABO A6 | CORT GUAYABO A6 | CIRCUITO | ALIMENTADOR_CONVENCIONAL | CTO | Alimentador de Distribución Convencional | NO |  | 12.47 | 0 | AÉREO | CONTROLADO | CARACTERIZADO
CT-DIS-02747 | CAPITAL | DISTRITO_CAPITAL | CORT GUAYABO | SE-MIR-0417 | CORT GUAYABO A7 | CORT GUAYABO A7 | CIRCUITO | ALIMENTADOR_CONVENCIONAL | CTO | Alimentador de Distribución Convencional | NO |  | 12.47 | 0 | AÉREO | CONTROLADO | CARACTERIZADO
CT-DIS-02748 | CAPITAL | DISTRITO_CAPITAL | CORT GUAYABO | SE-MIR-0417 | CORT GUAYABO B2 | CORT GUAYABO B2 | CIRCUITO | ALIMENTADOR_CONVENCIONAL | CTO | Alimentador de Distribución Convencional | NO |  | 12.47 | 0 | AÉREO | CONTROLADO | CARACTERIZADO
CT-DIS-02749 | CAPITAL | DISTRITO_CAPITAL | CORT GUAYABO | SE-MIR-0417 | CORT GUAYABO B3 | CORT GUAYABO B3 | CIRCUITO | ALIMENTADOR_CONVENCIONAL | CTO | Alimentador de Distribución Convencional | NO |  | 12.47 | 0 | AÉREO | CONTROLADO | CARACTERIZADO
CT-DIS-02750 | CAPITAL | DISTRITO_CAPITAL | CORT GUAYABO | SE-MIR-0417 | CORT GUAYABO B4 | CORT GUAYABO B4 | CIRCUITO | ALIMENTADOR_CONVENCIONAL | CTO | Alimentador de Distribución Convencional | NO |  | 12.47 | 0 | AÉREO | CONTROLADO | CARACTERIZADO
CT-DIS-02751 | CAPITAL | DISTRITO_CAPITAL | CUA | SE-MIR-0418 | DELEITE | DELEITE | CIRCUITO | ALIMENTADOR_CONVENCIONAL | CTO | Alimentador de Distribución Convencional | NO |  | 13.8 | 0 | AÉREO | CONTROLADO | CARACTERIZADO
CT-DIS-02752 | CAPITAL | DISTRITO_CAPITAL | CUPIRA | SE-MIR-0419 | CUPIRA | CUPIRA | CIRCUITO | ALIMENTADOR_CONVENCIONAL | CTO | Alimentador de Distribución Convencional | NO |  | 13.8 | 0 | AÉREO | CONTROLADO | CARACTERIZADO
CT-DIS-02753 | CAPITAL | DISTRITO_CAPITAL | CURIEPE | SE-MIR-0420 | CURIEPE | CURIEPE | CIRCUITO | ALIMENTADOR_CONVENCIONAL | CTO | Alimentador de Distribución Convencional | NO |  | 13.8 | 0 | AÉREO | CONTROLADO | CARACTERIZADO
CT-DIS-02754 | CAPITAL | DISTRITO_CAPITAL | DELICIAS | SE-DIS-0583 | DELICIAS A1 | DELICIAS A1 | CIRCUITO | ALIMENTADOR_CONVENCIONAL | CTO | Alimentador de Distribución Convencional | NO |  | 12.47 | 0 | AÉREO | CONTROLADO | CARACTERIZADO
CT-DIS-02755 | CAPITAL | DISTRITO_CAPITAL | DELICIAS | SE-DIS-0583 | DELICIAS A2 | DELICIAS A2 | CIRCUITO | ALIMENTADOR_CONVENCIONAL | CTO | Alimentador de Distribución Convencional | NO |  | 12.47 | 0 | AÉREO | CONTROLADO | CARACTERIZADO
CT-DIS-02756 | CAPITAL | DISTRITO_CAPITAL | DELICIAS | SE-DIS-0583 | DELICIAS A3 | DELICIAS A3 | CIRCUITO | ALIMENTADOR_CONVENCIONAL | CTO | Alimentador de Distribución Convencional | NO |  | 12.47 | 0 | AÉREO | CONTROLADO | CARACTERIZADO
CT-DIS-02757 | CAPITAL | DISTRITO_CAPITAL | DELICIAS | SE-DIS-0583 | DELICIAS A4 | DELICIAS A4 | CIRCUITO | ALIMENTADOR_CONVENCIONAL | CTO | Alimentador de Distribución Convencional | NO |  | 12.47 | 0 | AÉREO | CONTROLADO | CARACTERIZADO
CT-DIS-02758 | CAPITAL | DISTRITO_CAPITAL | DELICIAS | SE-DIS-0583 | DELICIAS A5 | DELICIAS A5 | CIRCUITO | ALIMENTADOR_CONVENCIONAL | CTO | Alimentador de Distribución Convencional | NO |  | 12.47 | 0 | AÉREO | CONTROLADO | CARACTERIZADO
CT-DIS-02759 | CAPITAL | DISTRITO_CAPITAL | DELICIAS | SE-DIS-0583 | DELICIAS A6 | DELICIAS A6 | CIRCUITO | ALIMENTADOR_CONVENCIONAL | CTO | Alimentador de Distribución Convencional | NO |  | 12.47 | 0 | AÉREO | CONTROLADO | CARACTERIZADO
CT-DIS-02760 | CAPITAL | DISTRITO_CAPITAL | DELICIAS | SE-DIS-0583 | DELICIAS A7 | DELICIAS A7 | CIRCUITO | ALIMENTADOR_CONVENCIONAL | CTO | Alimentador de Distribución Convencional | NO |  | 12.47 | 0 | AÉREO | CONTROLADO | CARACTERIZADO
CT-DIS-02761 | CAPITAL | DISTRITO_CAPITAL | DELICIAS | SE-DIS-0583 | DELICIAS A8 | DELICIAS A8 | CIRCUITO | ALIMENTADOR_CONVENCIONAL | CTO | Alimentador de Distribución Convencional | NO |  | 12.47 | 0 | AÉREO | CONTROLADO | CARACTERIZADO
CT-DIS-02762 | CAPITAL | DISTRITO_CAPITAL | DELICIAS | SE-DIS-0583 | DELICIAS B1 | DELICIAS B1 | CIRCUITO | ALIMENTADOR_CONVENCIONAL | CTO | Alimentador de Distribución Convencional | NO |  | 12.47 | 0 | AÉREO | CONTROLADO | CARACTERIZADO
CT-DIS-02763 | CAPITAL | DISTRITO_CAPITAL | DELICIAS | SE-DIS-0583 | DELICIAS B2 | DELICIAS B2 | CIRCUITO | ALIMENTADOR_CONVENCIONAL | CTO | Alimentador de Distribución Convencional | NO |  | 12.47 | 0 | AÉREO | CONTROLADO | CARACTERIZADO
CT-DIS-02764 | CAPITAL | DISTRITO_CAPITAL | DELICIAS | SE-DIS-0583 | DELICIAS B3 | DELICIAS B3 | CIRCUITO | ALIMENTADOR_CONVENCIONAL | CTO | Alimentador de Distribución Convencional | NO |  | 12.47 | 0 | AÉREO | CONTROLADO | CARACTERIZADO
CT-DIS-02765 | CAPITAL | DISTRITO_CAPITAL | DELICIAS | SE-DIS-0583 | DELICIAS B4 | DELICIAS B4 | CIRCUITO | ALIMENTADOR_CONVENCIONAL | CTO | Alimentador de Distribución Convencional | NO |  | 12.47 | 0 | AÉREO | CONTROLADO | CARACTERIZADO
CT-DIS-02766 | CAPITAL | DISTRITO_CAPITAL | DELICIAS | SE-DIS-0583 | DELICIAS B5 | DELICIAS B5 | CIRCUITO | ALIMENTADOR_CONVENCIONAL | CTO | Alimentador de Distribución Convencional | NO |  | 12.47 | 0 | AÉREO | CONTROLADO | CARACTERIZADO
CT-DIS-02767 | CAPITAL | DISTRITO_CAPITAL | DELICIAS | SE-DIS-0583 | DELICIAS B6 | DELICIAS B6 | CIRCUITO | ALIMENTADOR_CONVENCIONAL | CTO | Alimentador de Distribución Convencional | NO |  | 12.47 | 0 | AÉREO | CONTROLADO | CARACTERIZADO
CT-DIS-02768 | CAPITAL | DISTRITO_CAPITAL | DELICIAS | SE-DIS-0583 | DELICIAS B7 | DELICIAS B7 | CIRCUITO | ALIMENTADOR_CONVENCIONAL | CTO | Alimentador de Distribución Convencional | NO |  | 12.47 | 0 | AÉREO | CONTROLADO | CARACTERIZADO
CT-DIS-02769 | CAPITAL | DISTRITO_CAPITAL | DELICIAS | SE-DIS-0583 | DELICIAS B8 | DELICIAS B8 | CIRCUITO | ALIMENTADOR_CONVENCIONAL | CTO | Alimentador de Distribución Convencional | NO |  | 12.47 | 0 | AÉREO | CONTROLADO | CARACTERIZADO
CT-DIS-02770 | CAPITAL | DISTRITO_CAPITAL | DELICIAS | SE-DIS-0583 | DELICIAS B9 | DELICIAS B9 | CIRCUITO | ALIMENTADOR_CONVENCIONAL | CTO | Alimentador de Distribución Convencional | NO |  | 12.47 | 0 | AÉREO | CONTROLADO | CARACTERIZADO
CT-DIS-02771 | CAPITAL | DISTRITO_CAPITAL | DON BOSCO | SE-DIS-0584 | DON BOSCO A1 | DON BOSCO A1 | CIRCUITO | ALIMENTADOR_CONVENCIONAL | CTO | Alimentador de Distribución Convencional | NO |  | 12.47 | 0 | AÉREO | CONTROLADO | CARACTERIZADO
CT-DIS-02772 | CAPITAL | DISTRITO_CAPITAL | DON BOSCO | SE-DIS-0584 | DON BOSCO A2 | DON BOSCO A2 | CIRCUITO | ALIMENTADOR_CONVENCIONAL | CTO | Alimentador de Distribución Convencional | NO |  | 12.47 | 0 | AÉREO | CONTROLADO | CARACTERIZADO
CT-DIS-02773 | CAPITAL | DISTRITO_CAPITAL | DON BOSCO | SE-DIS-0584 | DON BOSCO A3 | DON BOSCO A3 | CIRCUITO | ALIMENTADOR_CONVENCIONAL | CTO | Alimentador de Distribución Convencional | NO |  | 12.47 | 0 | AÉREO | CONTROLADO | CARACTERIZADO
CT-DIS-02774 | CAPITAL | DISTRITO_CAPITAL | DON BOSCO | SE-DIS-0584 | DON BOSCO A4 | DON BOSCO A4 | CIRCUITO | ALIMENTADOR_CONVENCIONAL | CTO | Alimentador de Distribución Convencional | NO |  | 12.47 | 0 | AÉREO | CONTROLADO | CARACTERIZADO
CT-DIS-02775 | CAPITAL | DISTRITO_CAPITAL | DON BOSCO | SE-DIS-0584 | DON BOSCO A5 | DON BOSCO A5 | CIRCUITO | ALIMENTADOR_CONVENCIONAL | CTO | Alimentador de Distribución Convencional | NO |  | 12.47 | 0 | AÉREO | CONTROLADO | CARACTERIZADO
CT-DIS-02776 | CAPITAL | DISTRITO_CAPITAL | DON BOSCO | SE-DIS-0584 | DON BOSCO A6 | DON BOSCO A6 | CIRCUITO | ALIMENTADOR_CONVENCIONAL | CTO | Alimentador de Distribución Convencional | NO |  | 12.47 | 0 | AÉREO | CONTROLADO | CARACTERIZADO
CT-DIS-02777 | CAPITAL | DISTRITO_CAPITAL | DON BOSCO | SE-DIS-0584 | DON BOSCO A7 | DON BOSCO A7 | CIRCUITO | ALIMENTADOR_CONVENCIONAL | CTO | Alimentador de Distribución Convencional | NO |  | 12.47 | 0 | AÉREO | CONTROLADO | CARACTERIZADO
CT-DIS-02778 | CAPITAL | DISTRITO_CAPITAL | DON BOSCO | SE-DIS-0584 | DON BOSCO A8 | DON BOSCO A8 | CIRCUITO | ALIMENTADOR_CONVENCIONAL | CTO | Alimentador de Distribución Convencional | NO |  | 12.47 | 0 | AÉREO | CONTROLADO | CARACTERIZADO
CT-DIS-02779 | CAPITAL | DISTRITO_CAPITAL | DON BOSCO | SE-DIS-0584 | DON BOSCO B1 | DON BOSCO B1 | CIRCUITO | ALIMENTADOR_CONVENCIONAL | CTO | Alimentador de Distribución Convencional | NO |  | 12.47 | 0 | AÉREO | CONTROLADO | CARACTERIZADO
CT-DIS-02780 | CAPITAL | DISTRITO_CAPITAL | DON BOSCO | SE-DIS-0584 | DON BOSCO B2 | DON BOSCO B2 | CIRCUITO | ALIMENTADOR_CONVENCIONAL | CTO | Alimentador de Distribución Convencional | NO |  | 12.47 | 0 | AÉREO | CONTROLADO | CARACTERIZADO
CT-DIS-02781 | CAPITAL | DISTRITO_CAPITAL | DON BOSCO | SE-DIS-0584 | DON BOSCO B3 | DON BOSCO B3 | CIRCUITO | ALIMENTADOR_CONVENCIONAL | CTO | Alimentador de Distribución Convencional | NO |  | 12.47 | 0 | AÉREO | CONTROLADO | CARACTERIZADO
CT-DIS-02782 | CAPITAL | DISTRITO_CAPITAL | DON BOSCO | SE-DIS-0584 | DON BOSCO B4 | DON BOSCO B4 | CIRCUITO | ALIMENTADOR_CONVENCIONAL | CTO | Alimentador de Distribución Convencional | NO |  | 12.47 | 0 | AÉREO | CONTROLADO | CARACTERIZADO
CT-DIS-02783 | CAPITAL | DISTRITO_CAPITAL | DON BOSCO | SE-DIS-0584 | DON BOSCO B5 | DON BOSCO B5 | CIRCUITO | ALIMENTADOR_CONVENCIONAL | CTO | Alimentador de Distribución Convencional | NO |  | 12.47 | 0 | AÉREO | CONTROLADO | CARACTERIZADO
CT-DIS-02784 | CAPITAL | DISTRITO_CAPITAL | DON BOSCO | SE-DIS-0584 | DON BOSCO B6 | DON BOSCO B6 | CIRCUITO | ALIMENTADOR_CONVENCIONAL | CTO | Alimentador de Distribución Convencional | NO |  | 12.47 | 0 | AÉREO | CONTROLADO | CARACTERIZADO
CT-DIS-02785 | CAPITAL | DISTRITO_CAPITAL | DON BOSCO | SE-DIS-0584 | DON BOSCO B7 | DON BOSCO B7 | CIRCUITO | ALIMENTADOR_CONVENCIONAL | CTO | Alimentador de Distribución Convencional | NO |  | 12.47 | 0 | AÉREO | CONTROLADO | CARACTERIZADO
CT-DIS-02786 | CAPITAL | DISTRITO_CAPITAL | DON BOSCO | SE-DIS-0584 | DON BOSCO B8 | DON BOSCO B8 | CIRCUITO | ALIMENTADOR_CONVENCIONAL | CTO | Alimentador de Distribución Convencional | NO |  | 12.47 | 0 | AÉREO | CONTROLADO | CARACTERIZADO
CT-DIS-02787 | CAPITAL | DISTRITO_CAPITAL | DON BOSCO | SE-DIS-0584 | DON BOSCO B9 | DON BOSCO B9 | CIRCUITO | ALIMENTADOR_CONVENCIONAL | CTO | Alimentador de Distribución Convencional | NO |  | 12.47 | 0 | AÉREO | CONTROLADO | CARACTERIZADO
CT-DIS-02788 | CAPITAL | DISTRITO_CAPITAL | DOS CAMINOS | SE-DIS-0585 | DOS CAMINOS A1 | DOS CAMINOS A1 | CIRCUITO | ALIMENTADOR_CONVENCIONAL | CTO | Alimentador de Distribución Convencional | NO |  | 4.8 | 0 | AÉREO | CONTROLADO | CARACTERIZADO
CT-DIS-02789 | CAPITAL | DISTRITO_CAPITAL | DOS CAMINOS | SE-DIS-0585 | DOS CAMINOS A10 | DOS CAMINOS A10 | CIRCUITO | ALIMENTADOR_CONVENCIONAL | CTO | Alimentador de Distribución Convencional | NO |  | 4.8 | 0 | AÉREO | CONTROLADO | CARACTERIZADO
CT-DIS-02790 | CAPITAL | DISTRITO_CAPITAL | DOS CAMINOS | SE-DIS-0585 | DOS CAMINOS A2 | DOS CAMINOS A2 | CIRCUITO | ALIMENTADOR_CONVENCIONAL | CTO | Alimentador de Distribución Convencional | NO |  | 4.8 | 0 | AÉREO | CONTROLADO | CARACTERIZADO
CT-DIS-02791 | CAPITAL | DISTRITO_CAPITAL | DOS CAMINOS | SE-DIS-0585 | DOS CAMINOS A3 | DOS CAMINOS A3 | CIRCUITO | ALIMENTADOR_CONVENCIONAL | CTO | Alimentador de Distribución Convencional | NO |  | 4.8 | 0 | AÉREO | CONTROLADO | CARACTERIZADO
CT-DIS-02792 | CAPITAL | DISTRITO_CAPITAL | DOS CAMINOS | SE-DIS-0585 | DOS CAMINOS A4 | DOS CAMINOS A4 | CIRCUITO | ALIMENTADOR_CONVENCIONAL | CTO | Alimentador de Distribución Convencional | NO |  | 4.8 | 0 | AÉREO | CONTROLADO | CARACTERIZADO
CT-DIS-02793 | CAPITAL | DISTRITO_CAPITAL | DOS CAMINOS | SE-DIS-0585 | DOS CAMINOS A6 | DOS CAMINOS A6 | CIRCUITO | ALIMENTADOR_CONVENCIONAL | CTO | Alimentador de Distribución Convencional | NO |  | 4.8 | 0 | AÉREO | CONTROLADO | CARACTERIZADO
CT-DIS-02794 | CAPITAL | DISTRITO_CAPITAL | DOS CAMINOS | SE-DIS-0585 | DOS CAMINOS A7 | DOS CAMINOS A7 | CIRCUITO | ALIMENTADOR_CONVENCIONAL | CTO | Alimentador de Distribución Convencional | NO |  | 4.8 | 0 | AÉREO | CONTROLADO | CARACTERIZADO
CT-DIS-02795 | CAPITAL | DISTRITO_CAPITAL | DOS CAMINOS | SE-DIS-0585 | DOS CAMINOS A8 | DOS CAMINOS A8 | CIRCUITO | ALIMENTADOR_CONVENCIONAL | CTO | Alimentador de Distribución Convencional | NO |  | 4.8 | 0 | AÉREO | CONTROLADO | CARACTERIZADO
CT-DIS-02796 | CAPITAL | DISTRITO_CAPITAL | DOS CAMINOS | SE-DIS-0585 | DOS CAMINOS A9 | DOS CAMINOS A9 | CIRCUITO | ALIMENTADOR_CONVENCIONAL | CTO | Alimentador de Distribución Convencional | NO |  | 4.8 | 0 | AÉREO | CONTROLADO | CARACTERIZADO
CT-DIS-02797 | CAPITAL | DISTRITO_CAPITAL | DOS CAMINOS | SE-DIS-0585 | DOS CAMINOS B1 | DOS CAMINOS B1 | CIRCUITO | ALIMENTADOR_CONVENCIONAL | CTO | Alimentador de Distribución Convencional | NO |  | 12.47 | 0 | AÉREO | CONTROLADO | CARACTERIZADO
CT-DIS-02798 | CAPITAL | DISTRITO_CAPITAL | DOS CAMINOS | SE-DIS-0585 | DOS CAMINOS B2 | DOS CAMINOS B2 | CIRCUITO | ALIMENTADOR_CONVENCIONAL | CTO | Alimentador de Distribución Convencional | NO |  | 12.47 | 0 | AÉREO | CONTROLADO | CARACTERIZADO
CT-DIS-02799 | CAPITAL | DISTRITO_CAPITAL | DOS CAMINOS | SE-DIS-0585 | DOS CAMINOS B3 | DOS CAMINOS B3 | CIRCUITO | ALIMENTADOR_CONVENCIONAL | CTO | Alimentador de Distribución Convencional | NO |  | 12.47 | 0 | AÉREO | CONTROLADO | CARACTERIZADO
CT-DIS-02800 | CAPITAL | DISTRITO_CAPITAL | DOS CAMINOS | SE-DIS-0585 | DOS CAMINOS B4 | DOS CAMINOS B4 | CIRCUITO | ALIMENTADOR_CONVENCIONAL | CTO | Alimentador de Distribución Convencional | NO |  | 12.47 | 0 | AÉREO | CONTROLADO | CARACTERIZADO
CT-DIS-02801 | CAPITAL | DISTRITO_CAPITAL | DOS CAMINOS | SE-DIS-0585 | DOS CAMINOS B5 | DOS CAMINOS B5 | CIRCUITO | ALIMENTADOR_CONVENCIONAL | CTO | Alimentador de Distribución Convencional | NO |  | 12.47 | 0 | AÉREO | CONTROLADO | CARACTERIZADO
CT-DIS-02802 | CAPITAL | DISTRITO_CAPITAL | DOS CAMINOS | SE-DIS-0585 | DOS CAMINOS B6 | DOS CAMINOS B6 | CIRCUITO | ALIMENTADOR_CONVENCIONAL | CTO | Alimentador de Distribución Convencional | NO |  | 12.47 | 0 | AÉREO | CONTROLADO | CARACTERIZADO
CT-DIS-02803 | CAPITAL | DISTRITO_CAPITAL | DOS CAMINOS | SE-DIS-0585 | DOS CAMINOS B7 | DOS CAMINOS B7 | CIRCUITO | ALIMENTADOR_CONVENCIONAL | CTO | Alimentador de Distribución Convencional | NO |  | 12.47 | 0 | AÉREO | CONTROLADO | CARACTERIZADO
CT-DIS-02804 | CAPITAL | DISTRITO_CAPITAL | DOS CAMINOS | SE-DIS-0585 | DOS CAMINOS B8 | DOS CAMINOS B8 | CIRCUITO | ALIMENTADOR_CONVENCIONAL | CTO | Alimentador de Distribución Convencional | NO |  | 12.47 | 0 | AÉREO | CONTROLADO | CARACTERIZADO
CT-DIS-02805 | CAPITAL | DISTRITO_CAPITAL | DOS CAMINOS | SE-DIS-0585 | DOS CAMINOS C1 | DOS CAMINOS C1 | CIRCUITO | ALIMENTADOR_CONVENCIONAL | CTO | Alimentador de Distribución Convencional | NO |  | 12.47 | 0 | AÉREO | CONTROLADO | CARACTERIZADO
CT-DIS-02806 | CAPITAL | DISTRITO_CAPITAL | DOS CAMINOS | SE-DIS-0585 | DOS CAMINOS C2 | DOS CAMINOS C2 | CIRCUITO | ALIMENTADOR_CONVENCIONAL | CTO | Alimentador de Distribución Convencional | NO |  | 12.47 | 0 | AÉREO | CONTROLADO | CARACTERIZADO
CT-DIS-02807 | CAPITAL | DISTRITO_CAPITAL | DOS CAMINOS | SE-DIS-0585 | DOS CAMINOS C3 | DOS CAMINOS C3 | CIRCUITO | ALIMENTADOR_CONVENCIONAL | CTO | Alimentador de Distribución Convencional | NO |  | 12.47 | 0 | AÉREO | CONTROLADO | CARACTERIZADO
CT-DIS-02808 | CAPITAL | DISTRITO_CAPITAL | DOS CAMINOS | SE-DIS-0585 | DOS CAMINOS C4 | DOS CAMINOS C4 | CIRCUITO | ALIMENTADOR_CONVENCIONAL | CTO | Alimentador de Distribución Convencional | NO |  | 12.47 | 0 | AÉREO | CONTROLADO | CARACTERIZADO
CT-DIS-02809 | CAPITAL | DISTRITO_CAPITAL | ESCUELA MILITAR | SE-DIS-0587 | ESCUELA MILITAR A1 | ESCUELA MILITAR A1 | CIRCUITO | ALIMENTADOR_CONVENCIONAL | CTO | Alimentador de Distribución Convencional | NO |  | 4.8 | 0 | AÉREO | CONTROLADO | CARACTERIZADO
CT-DIS-02810 | CAPITAL | DISTRITO_CAPITAL | ESCUELA MILITAR | SE-DIS-0587 | ESCUELA MILITAR A2 | ESCUELA MILITAR A2 | CIRCUITO | ALIMENTADOR_CONVENCIONAL | CTO | Alimentador de Distribución Convencional | NO |  | 4.8 | 0 | AÉREO | CONTROLADO | CARACTERIZADO
CT-DIS-02811 | CAPITAL | DISTRITO_CAPITAL | ESCUELA MILITAR | SE-DIS-0587 | ESCUELA MILITAR A3 | ESCUELA MILITAR A3 | CIRCUITO | ALIMENTADOR_CONVENCIONAL | CTO | Alimentador de Distribución Convencional | NO |  | 4.8 | 0 | AÉREO | CONTROLADO | CARACTERIZADO
CT-DIS-02812 | CAPITAL | DISTRITO_CAPITAL | ESCUELA MILITAR | SE-DIS-0587 | ESCUELA MILITAR A4 | ESCUELA MILITAR A4 | CIRCUITO | ALIMENTADOR_CONVENCIONAL | CTO | Alimentador de Distribución Convencional | NO |  | 4.8 | 0 | AÉREO | CONTROLADO | CARACTERIZADO
CT-DIS-02813 | CAPITAL | DISTRITO_CAPITAL | ESMERALDA | SE-DIS-0588 | ESMERALDA A1 | ESMERALDA A1 | CIRCUITO | ALIMENTADOR_CONVENCIONAL | CTO | Alimentador de Distribución Convencional | NO |  | 12.47 | 0 | AÉREO | CONTROLADO | CARACTERIZADO
CT-DIS-02814 | CAPITAL | DISTRITO_CAPITAL | ESMERALDA | SE-DIS-0588 | ESMERALDA A2 | ESMERALDA A2 | CIRCUITO | ALIMENTADOR_CONVENCIONAL | CTO | Alimentador de Distribución Convencional | NO |  | 12.47 | 0 | AÉREO | CONTROLADO | CARACTERIZADO
CT-DIS-02815 | CAPITAL | DISTRITO_CAPITAL | ESMERALDA | SE-DIS-0588 | ESMERALDA A3 | ESMERALDA A3 | CIRCUITO | ALIMENTADOR_CONVENCIONAL | CTO | Alimentador de Distribución Convencional | NO |  | 12.47 | 0 | AÉREO | CONTROLADO | CARACTERIZADO
CT-DIS-02816 | CAPITAL | DISTRITO_CAPITAL | ESMERALDA | SE-DIS-0588 | ESMERALDA A4 | ESMERALDA A4 | CIRCUITO | ALIMENTADOR_CONVENCIONAL | CTO | Alimentador de Distribución Convencional | NO |  | 12.47 | 0 | AÉREO | CONTROLADO | CARACTERIZADO
CT-DIS-02817 | CAPITAL | DISTRITO_CAPITAL | ESMERALDA | SE-DIS-0588 | ESMERALDA A5 | ESMERALDA A5 | CIRCUITO | ALIMENTADOR_CONVENCIONAL | CTO | Alimentador de Distribución Convencional | NO |  | 12.47 | 0 | AÉREO | CONTROLADO | CARACTERIZADO
CT-DIS-02818 | CAPITAL | DISTRITO_CAPITAL | ESMERALDA | SE-DIS-0588 | ESMERALDA A6 | ESMERALDA A6 | CIRCUITO | ALIMENTADOR_CONVENCIONAL | CTO | Alimentador de Distribución Convencional | NO |  | 12.47 | 0 | AÉREO | CONTROLADO | CARACTERIZADO
CT-DIS-02819 | CAPITAL | DISTRITO_CAPITAL | ESMERALDA | SE-DIS-0588 | ESMERALDA A7 | ESMERALDA A7 | CIRCUITO | ALIMENTADOR_CONVENCIONAL | CTO | Alimentador de Distribución Convencional | NO |  | 12.47 | 0 | AÉREO | CONTROLADO | CARACTERIZADO
CT-DIS-02820 | CAPITAL | DISTRITO_CAPITAL | ESMERALDA | SE-DIS-0588 | ESMERALDA A8 | ESMERALDA A8 | CIRCUITO | ALIMENTADOR_CONVENCIONAL | CTO | Alimentador de Distribución Convencional | NO |  | 12.47 | 0 | AÉREO | CONTROLADO | CARACTERIZADO
CT-DIS-02821 | CAPITAL | DISTRITO_CAPITAL | ESMERALDA | SE-DIS-0588 | ESMERALDA B1 | ESMERALDA B1 | CIRCUITO | ALIMENTADOR_CONVENCIONAL | CTO | Alimentador de Distribución Convencional | NO |  | 12.47 | 0 | AÉREO | CONTROLADO | CARACTERIZADO
CT-DIS-02822 | CAPITAL | DISTRITO_CAPITAL | ESMERALDA | SE-DIS-0588 | ESMERALDA B2 | ESMERALDA B2 | CIRCUITO | ALIMENTADOR_CONVENCIONAL | CTO | Alimentador de Distribución Convencional | NO |  | 12.47 | 0 | AÉREO | CONTROLADO | CARACTERIZADO
CT-DIS-02823 | CAPITAL | DISTRITO_CAPITAL | ESMERALDA | SE-DIS-0588 | ESMERALDA B3 | ESMERALDA B3 | CIRCUITO | ALIMENTADOR_CONVENCIONAL | CTO | Alimentador de Distribución Convencional | NO |  | 12.47 | 0 | AÉREO | CONTROLADO | CARACTERIZADO
CT-DIS-02824 | CAPITAL | DISTRITO_CAPITAL | ESMERALDA | SE-DIS-0588 | ESMERALDA B4 | ESMERALDA B4 | CIRCUITO | ALIMENTADOR_CONVENCIONAL | CTO | Alimentador de Distribución Convencional | NO |  | 12.47 | 0 | AÉREO | CONTROLADO | CARACTERIZADO
CT-DIS-02825 | CAPITAL | DISTRITO_CAPITAL | FLORIDA | SE-DIS-0589 | FLORIDA A1 | FLORIDA A1 | CIRCUITO | ALIMENTADOR_CONVENCIONAL | CTO | Alimentador de Distribución Convencional | NO |  | 4.8 | 0 | AÉREO | CONTROLADO | CARACTERIZADO
CT-DIS-02826 | CAPITAL | DISTRITO_CAPITAL | FLORIDA | SE-DIS-0589 | FLORIDA A10 | FLORIDA A10 | CIRCUITO | ALIMENTADOR_CONVENCIONAL | CTO | Alimentador de Distribución Convencional | NO |  | 4.8 | 0 | AÉREO | CONTROLADO | CARACTERIZADO
CT-DIS-02827 | CAPITAL | DISTRITO_CAPITAL | FLORIDA | SE-DIS-0589 | FLORIDA A2 | FLORIDA A2 | CIRCUITO | ALIMENTADOR_CONVENCIONAL | CTO | Alimentador de Distribución Convencional | NO |  | 4.8 | 0 | AÉREO | CONTROLADO | CARACTERIZADO
CT-DIS-02828 | CAPITAL | DISTRITO_CAPITAL | FLORIDA | SE-DIS-0589 | FLORIDA A3 | FLORIDA A3 | CIRCUITO | ALIMENTADOR_CONVENCIONAL | CTO | Alimentador de Distribución Convencional | NO |  | 4.8 | 0 | AÉREO | CONTROLADO | CARACTERIZADO
CT-DIS-02829 | CAPITAL | DISTRITO_CAPITAL | FLORIDA | SE-DIS-0589 | FLORIDA A4 | FLORIDA A4 | CIRCUITO | ALIMENTADOR_CONVENCIONAL | CTO | Alimentador de Distribución Convencional | NO |  | 4.8 | 0 | AÉREO | CONTROLADO | CARACTERIZADO
CT-DIS-02830 | CAPITAL | DISTRITO_CAPITAL | FLORIDA | SE-DIS-0589 | FLORIDA A6 | FLORIDA A6 | CIRCUITO | ALIMENTADOR_CONVENCIONAL | CTO | Alimentador de Distribución Convencional | NO |  | 4.8 | 0 | AÉREO | CONTROLADO | CARACTERIZADO
CT-DIS-02831 | CAPITAL | DISTRITO_CAPITAL | FLORIDA | SE-DIS-0589 | FLORIDA A7 | FLORIDA A7 | CIRCUITO | ALIMENTADOR_CONVENCIONAL | CTO | Alimentador de Distribución Convencional | NO |  | 4.8 | 0 | AÉREO | CONTROLADO | CARACTERIZADO
CT-DIS-02832 | CAPITAL | DISTRITO_CAPITAL | FLORIDA | SE-DIS-0589 | FLORIDA A8 | FLORIDA A8 | CIRCUITO | ALIMENTADOR_CONVENCIONAL | CTO | Alimentador de Distribución Convencional | NO |  | 4.8 | 0 | AÉREO | CONTROLADO | CARACTERIZADO
CT-DIS-02833 | CAPITAL | DISTRITO_CAPITAL | FLORIDA | SE-DIS-0589 | FLORIDA A9 | FLORIDA A9 | CIRCUITO | ALIMENTADOR_CONVENCIONAL | CTO | Alimentador de Distribución Convencional | NO |  | 4.8 | 0 | AÉREO | CONTROLADO | CARACTERIZADO
CT-DIS-02834 | CAPITAL | DISTRITO_CAPITAL | GRANADA | SE-DIS-0591 | GRANADA A1 | GRANADA A1 | CIRCUITO | ALIMENTADOR_CONVENCIONAL | CTO | Alimentador de Distribución Convencional | NO |  | 12.47 | 0 | AÉREO | CONTROLADO | CARACTERIZADO
CT-DIS-02835 | CAPITAL | DISTRITO_CAPITAL | GRANADA | SE-DIS-0591 | GRANADA A2 | GRANADA A2 | CIRCUITO | ALIMENTADOR_CONVENCIONAL | CTO | Alimentador de Distribución Convencional | NO |  | 12.47 | 0 | AÉREO | CONTROLADO | CARACTERIZADO
CT-DIS-02836 | CAPITAL | DISTRITO_CAPITAL | GRANADA | SE-DIS-0591 | GRANADA A3 | GRANADA A3 | CIRCUITO | ALIMENTADOR_CONVENCIONAL | CTO | Alimentador de Distribución Convencional | NO |  | 12.47 | 0 | AÉREO | CONTROLADO | CARACTERIZADO
CT-DIS-02837 | CAPITAL | DISTRITO_CAPITAL | GRANADA | SE-DIS-0591 | GRANADA A4 | GRANADA A4 | CIRCUITO | ALIMENTADOR_CONVENCIONAL | CTO | Alimentador de Distribución Convencional | NO |  | 12.47 | 0 | AÉREO | CONTROLADO | CARACTERIZADO
CT-DIS-02838 | CAPITAL | DISTRITO_CAPITAL | GRANADA | SE-DIS-0591 | GRANADA A5 | GRANADA A5 | CIRCUITO | ALIMENTADOR_CONVENCIONAL | CTO | Alimentador de Distribución Convencional | NO |  | 4.8 | 0 | AÉREO | CONTROLADO | CARACTERIZADO
CT-DIS-02839 | CAPITAL | DISTRITO_CAPITAL | GRANADA | SE-DIS-0591 | GRANADA B1 | GRANADA B1 | CIRCUITO | ALIMENTADOR_CONVENCIONAL | CTO | Alimentador de Distribución Convencional | NO |  | 12.47 | 0 | AÉREO | CONTROLADO | CARACTERIZADO
CT-DIS-02840 | CAPITAL | DISTRITO_CAPITAL | GRANADA | SE-DIS-0591 | GRANADA B2 | GRANADA B2 | CIRCUITO | ALIMENTADOR_CONVENCIONAL | CTO | Alimentador de Distribución Convencional | NO |  | 12.47 | 0 | AÉREO | CONTROLADO | CARACTERIZADO
CT-DIS-02841 | CAPITAL | DISTRITO_CAPITAL | GRANADA | SE-DIS-0591 | GRANADA B3 | GRANADA B3 | CIRCUITO | ALIMENTADOR_CONVENCIONAL | CTO | Alimentador de Distribución Convencional | NO |  | 12.47 | 0 | AÉREO | CONTROLADO | CARACTERIZADO
CT-DIS-02842 | CAPITAL | DISTRITO_CAPITAL | GRANADA | SE-DIS-0591 | GRANADA B4 | GRANADA B4 | CIRCUITO | ALIMENTADOR_CONVENCIONAL | CTO | Alimentador de Distribución Convencional | NO |  | 12.47 | 0 | AÉREO | CONTROLADO | CARACTERIZADO
CT-DIS-02843 | CAPITAL | DISTRITO_CAPITAL | GRANADA | SE-DIS-0591 | GRANADA B5 | GRANADA B5 | CIRCUITO | ALIMENTADOR_CONVENCIONAL | CTO | Alimentador de Distribución Convencional | NO |  | 4.8 | 0 | AÉREO | CONTROLADO | CARACTERIZADO
CT-DIS-02844 | CAPITAL | DISTRITO_CAPITAL | GUARATARO | SE-DIS-0592 | GUARATARO A1 | GUARATARO A1 | CIRCUITO | ALIMENTADOR_CONVENCIONAL | CTO | Alimentador de Distribución Convencional | NO |  | 4.8 | 0 | AÉREO | CONTROLADO | CARACTERIZADO
CT-DIS-02845 | CAPITAL | DISTRITO_CAPITAL | GUARATARO | SE-DIS-0592 | GUARATARO A2 | GUARATARO A2 | CIRCUITO | ALIMENTADOR_CONVENCIONAL | CTO | Alimentador de Distribución Convencional | NO |  | 4.8 | 0 | AÉREO | CONTROLADO | CARACTERIZADO
CT-DIS-02846 | CAPITAL | DISTRITO_CAPITAL | GUARATARO | SE-DIS-0592 | GUARATARO A4 | GUARATARO A4 | CIRCUITO | ALIMENTADOR_CONVENCIONAL | CTO | Alimentador de Distribución Convencional | NO |  | 4.8 | 0 | AÉREO | CONTROLADO | CARACTERIZADO
CT-DIS-02847 | CAPITAL | DISTRITO_CAPITAL | GUARATARO | SE-DIS-0592 | GUARATARO A5 | GUARATARO A5 | CIRCUITO | ALIMENTADOR_CONVENCIONAL | CTO | Alimentador de Distribución Convencional | NO |  | 4.8 | 0 | AÉREO | CONTROLADO | CARACTERIZADO
CT-DIS-02848 | CAPITAL | DISTRITO_CAPITAL | GUARATARO | SE-DIS-0592 | GUARATARO A6 | GUARATARO A6 | CIRCUITO | ALIMENTADOR_CONVENCIONAL | CTO | Alimentador de Distribución Convencional | NO |  | 4.8 | 0 | AÉREO | CONTROLADO | CARACTERIZADO
CT-DIS-02849 | CAPITAL | DISTRITO_CAPITAL | GUARATARO | SE-DIS-0592 | GUARATARO A7 | GUARATARO A7 | CIRCUITO | ALIMENTADOR_CONVENCIONAL | CTO | Alimentador de Distribución Convencional | NO |  | 4.8 | 0 | AÉREO | CONTROLADO | CARACTERIZADO
CT-DIS-02850 | CAPITAL | DISTRITO_CAPITAL | GUARATARO | SE-DIS-0592 | GUARATARO A8 | GUARATARO A8 | CIRCUITO | ALIMENTADOR_CONVENCIONAL | CTO | Alimentador de Distribución Convencional | NO |  | 4.8 | 0 | AÉREO | CONTROLADO | CARACTERIZADO
CT-DIS-02851 | CAPITAL | DISTRITO_CAPITAL | GUARATARO | SE-DIS-0592 | GUARATARO A9 | GUARATARO A9 | CIRCUITO | ALIMENTADOR_CONVENCIONAL | CTO | Alimentador de Distribución Convencional | NO |  | 4.8 | 0 | AÉREO | CONTROLADO | CARACTERIZADO
CT-DIS-02852 | CAPITAL | DISTRITO_CAPITAL | GUARATARO | SE-DIS-0592 | GUARATARO B1 | GUARATARO B1 | CIRCUITO | ALIMENTADOR_CONVENCIONAL | CTO | Alimentador de Distribución Convencional | NO |  | 4.8 | 0 | AÉREO | CONTROLADO | CARACTERIZADO
CT-DIS-02853 | CAPITAL | DISTRITO_CAPITAL | GUARATARO | SE-DIS-0592 | GUARATARO B2 | GUARATARO B2 | CIRCUITO | ALIMENTADOR_CONVENCIONAL | CTO | Alimentador de Distribución Convencional | NO |  | 4.8 | 0 | AÉREO | CONTROLADO | CARACTERIZADO
CT-DIS-02854 | CAPITAL | DISTRITO_CAPITAL | GUARATARO | SE-DIS-0592 | GUARATARO B5 | GUARATARO B5 | CIRCUITO | ALIMENTADOR_CONVENCIONAL | CTO | Alimentador de Distribución Convencional | NO |  | 4.8 | 0 | AÉREO | CONTROLADO | CARACTERIZADO
CT-DIS-02855 | CAPITAL | DISTRITO_CAPITAL | GUARATARO | SE-DIS-0592 | GUARATARO B6 | GUARATARO B6 | CIRCUITO | ALIMENTADOR_CONVENCIONAL | CTO | Alimentador de Distribución Convencional | NO |  | 4.8 | 0 | AÉREO | CONTROLADO | CARACTERIZADO
CT-DIS-02856 | CAPITAL | DISTRITO_CAPITAL | GUARATARO | SE-DIS-0592 | GUARATARO B7 | GUARATARO B7 | CIRCUITO | ALIMENTADOR_CONVENCIONAL | CTO | Alimentador de Distribución Convencional | NO |  | 4.8 | 0 | AÉREO | CONTROLADO | CARACTERIZADO
CT-DIS-02857 | CAPITAL | DISTRITO_CAPITAL | HIGUEROTE | SE-MIR-0428 | DELICIAS | DELICIAS | CIRCUITO | ALIMENTADOR_CONVENCIONAL | CTO | Alimentador de Distribución Convencional | NO |  | 13.8 | 0 | AÉREO | CONTROLADO | CARACTERIZADO
CT-DIS-02858 | CAPITAL | DISTRITO_CAPITAL | HIGUEROTE II | SE-MIR-0428 | CURIEPE | CURIEPE | CIRCUITO | ALIMENTADOR_CONVENCIONAL | CTO | Alimentador de Distribución Convencional | NO |  | 34.5 | 0 | AÉREO | CONTROLADO | CARACTERIZADO
CT-DIS-02859 | CAPITAL | DISTRITO_CAPITAL | HOYO LAS TAPIAS | SE-DIS-0593 | HOYO LAS TAPIAS B7 | HOYO LAS TAPIAS B7 | CIRCUITO | ALIMENTADOR_CONVENCIONAL | CTO | Alimentador de Distribución Convencional | NO |  | 8.3 | 0 | AÉREO | CONTROLADO | CARACTERIZADO
CT-DIS-02860 | CAPITAL | DISTRITO_CAPITAL | HOYO LAS TAPIAS | SE-DIS-0593 | HOYO LAS TAPIAS C1 | HOYO LAS TAPIAS C1 | CIRCUITO | ALIMENTADOR_CONVENCIONAL | CTO | Alimentador de Distribución Convencional | NO |  | 12.47 | 0 | AÉREO | CONTROLADO | CARACTERIZADO
CT-DIS-02861 | CAPITAL | DISTRITO_CAPITAL | HOYO LAS TAPIAS | SE-DIS-0593 | HOYO LAS TAPIAS C2 | HOYO LAS TAPIAS C2 | CIRCUITO | ALIMENTADOR_CONVENCIONAL | CTO | Alimentador de Distribución Convencional | NO |  | 12.47 | 0 | AÉREO | CONTROLADO | CARACTERIZADO
CT-DIS-02862 | CAPITAL | DISTRITO_CAPITAL | HOYO LAS TAPIAS | SE-DIS-0593 | HOYO LAS TAPIAS C3 | HOYO LAS TAPIAS C3 | CIRCUITO | ALIMENTADOR_CONVENCIONAL | CTO | Alimentador de Distribución Convencional | NO |  | 12.47 | 0 | AÉREO | CONTROLADO | CARACTERIZADO
CT-DIS-02863 | CAPITAL | DISTRITO_CAPITAL | HOYO LAS TAPIAS | SE-DIS-0593 | HOYO LAS TAPIAS C4 | HOYO LAS TAPIAS C4 | CIRCUITO | ALIMENTADOR_CONVENCIONAL | CTO | Alimentador de Distribución Convencional | NO |  | 12.47 | 0 | AÉREO | CONTROLADO | CARACTERIZADO
CT-DIS-02864 | CAPITAL | DISTRITO_CAPITAL | HOYO LAS TAPIAS | SE-DIS-0593 | HOYO LAS TAPIAS C5 | HOYO LAS TAPIAS C5 | CIRCUITO | ALIMENTADOR_CONVENCIONAL | CTO | Alimentador de Distribución Convencional | NO |  | 12.47 | 0 | AÉREO | CONTROLADO | CARACTERIZADO
CT-DIS-02865 | CAPITAL | DISTRITO_CAPITAL | HOYO LAS TAPIAS | SE-DIS-0593 | HOYO LAS TAPIAS C6 | HOYO LAS TAPIAS C6 | CIRCUITO | ALIMENTADOR_CONVENCIONAL | CTO | Alimentador de Distribución Convencional | NO |  | 12.47 | 0 | AÉREO | CONTROLADO | CARACTERIZADO
CT-DIS-02866 | CAPITAL | DISTRITO_CAPITAL | HOYO LAS TAPIAS | SE-DIS-0593 | HOYO LAS TAPIAS C7 | HOYO LAS TAPIAS C7 | CIRCUITO | ALIMENTADOR_CONVENCIONAL | CTO | Alimentador de Distribución Convencional | NO |  | 12.47 | 0 | AÉREO | CONTROLADO | CARACTERIZADO
CT-DIS-02867 | CAPITAL | DISTRITO_CAPITAL | HOYO LAS TAPIAS | SE-DIS-0593 | HOYO LAS TAPIAS C8 | HOYO LAS TAPIAS C8 | CIRCUITO | ALIMENTADOR_CONVENCIONAL | CTO | Alimentador de Distribución Convencional | NO |  | 12.47 | 0 | AÉREO | CONTROLADO | CARACTERIZADO
CT-DIS-02868 | CAPITAL | DISTRITO_CAPITAL | HOYO LAS TAPIAS | SE-DIS-0593 | HOYO LAS TAPIAS C9 | HOYO LAS TAPIAS C9 | CIRCUITO | ALIMENTADOR_CONVENCIONAL | CTO | Alimentador de Distribución Convencional | NO |  | 12.47 | 0 | AÉREO | CONTROLADO | CARACTERIZADO
CT-DIS-02869 | CAPITAL | DISTRITO_CAPITAL | HUMBOLDT | SE-DIS-0595 | HUMBOLDT A1 | HUMBOLDT A1 | CIRCUITO | ALIMENTADOR_CONVENCIONAL | CTO | Alimentador de Distribución Convencional | NO |  | 12.47 | 0 | AÉREO | CONTROLADO | CARACTERIZADO
CT-DIS-02870 | CAPITAL | DISTRITO_CAPITAL | HUMBOLDT | SE-DIS-0595 | HUMBOLDT A2 | HUMBOLDT A2 | CIRCUITO | ALIMENTADOR_CONVENCIONAL | CTO | Alimentador de Distribución Convencional | NO |  | 12.47 | 0 | AÉREO | CONTROLADO | CARACTERIZADO
CT-DIS-02871 | CAPITAL | DISTRITO_CAPITAL | HUMBOLDT | SE-DIS-0595 | HUMBOLDT A3 | HUMBOLDT A3 | CIRCUITO | ALIMENTADOR_CONVENCIONAL | CTO | Alimentador de Distribución Convencional | NO |  | 12.47 | 0 | AÉREO | CONTROLADO | CARACTERIZADO
CT-DIS-02872 | CAPITAL | DISTRITO_CAPITAL | HUMBOLDT | SE-DIS-0595 | HUMBOLDT A4 | HUMBOLDT A4 | CIRCUITO | ALIMENTADOR_CONVENCIONAL | CTO | Alimentador de Distribución Convencional | NO |  | 12.47 | 0 | AÉREO | CONTROLADO | CARACTERIZADO
CT-DIS-02873 | CAPITAL | DISTRITO_CAPITAL | HUMBOLDT | SE-DIS-0595 | HUMBOLDT A5 | HUMBOLDT A5 | CIRCUITO | ALIMENTADOR_CONVENCIONAL | CTO | Alimentador de Distribución Convencional | NO |  | 12.47 | 0 | AÉREO | CONTROLADO | CARACTERIZADO
CT-DIS-02874 | CAPITAL | DISTRITO_CAPITAL | HUMBOLDT | SE-DIS-0595 | HUMBOLDT A6 | HUMBOLDT A6 | CIRCUITO | ALIMENTADOR_CONVENCIONAL | CTO | Alimentador de Distribución Convencional | NO |  | 12.47 | 0 | AÉREO | CONTROLADO | CARACTERIZADO
CT-DIS-02875 | CAPITAL | DISTRITO_CAPITAL | HUMBOLDT | SE-DIS-0595 | HUMBOLDT A7 | HUMBOLDT A7 | CIRCUITO | ALIMENTADOR_CONVENCIONAL | CTO | Alimentador de Distribución Convencional | NO |  | 12.47 | 0 | AÉREO | CONTROLADO | CARACTERIZADO
CT-DIS-02876 | CAPITAL | DISTRITO_CAPITAL | HUMBOLDT | SE-DIS-0595 | HUMBOLDT A8 | HUMBOLDT A8 | CIRCUITO | ALIMENTADOR_CONVENCIONAL | CTO | Alimentador de Distribución Convencional | NO |  | 12.47 | 0 | AÉREO | CONTROLADO | CARACTERIZADO
CT-DIS-02877 | CAPITAL | DISTRITO_CAPITAL | HUMBOLDT | SE-DIS-0595 | HUMBOLDT A9 | HUMBOLDT A9 | CIRCUITO | ALIMENTADOR_CONVENCIONAL | CTO | Alimentador de Distribución Convencional | NO |  | 4.8 | 0 | AÉREO | CONTROLADO | CARACTERIZADO
CT-DIS-02878 | CAPITAL | DISTRITO_CAPITAL | HUMBOLDT | SE-DIS-0595 | HUMBOLDT B1 | HUMBOLDT B1 | CIRCUITO | ALIMENTADOR_CONVENCIONAL | CTO | Alimentador de Distribución Convencional | NO |  | 12.47 | 0 | AÉREO | CONTROLADO | CARACTERIZADO
CT-DIS-02879 | CAPITAL | DISTRITO_CAPITAL | HUMBOLDT | SE-DIS-0595 | HUMBOLDT B10 | HUMBOLDT B10 | CIRCUITO | ALIMENTADOR_CONVENCIONAL | CTO | Alimentador de Distribución Convencional | NO |  | 12.47 | 0 | AÉREO | CONTROLADO | CARACTERIZADO
CT-DIS-02880 | CAPITAL | DISTRITO_CAPITAL | HUMBOLDT | SE-DIS-0595 | HUMBOLDT B2 | HUMBOLDT B2 | CIRCUITO | ALIMENTADOR_CONVENCIONAL | CTO | Alimentador de Distribución Convencional | NO |  | 12.47 | 0 | AÉREO | CONTROLADO | CARACTERIZADO
CT-DIS-02881 | CAPITAL | DISTRITO_CAPITAL | HUMBOLDT | SE-DIS-0595 | HUMBOLDT B3 | HUMBOLDT B3 | CIRCUITO | ALIMENTADOR_CONVENCIONAL | CTO | Alimentador de Distribución Convencional | NO |  | 12.47 | 0 | AÉREO | CONTROLADO | CARACTERIZADO
CT-DIS-02882 | CAPITAL | DISTRITO_CAPITAL | HUMBOLDT | SE-DIS-0595 | HUMBOLDT B4 | HUMBOLDT B4 | CIRCUITO | ALIMENTADOR_CONVENCIONAL | CTO | Alimentador de Distribución Convencional | NO |  | 12.47 | 0 | AÉREO | CONTROLADO | CARACTERIZADO
CT-DIS-02883 | CAPITAL | DISTRITO_CAPITAL | HUMBOLDT | SE-DIS-0595 | HUMBOLDT B5 | HUMBOLDT B5 | CIRCUITO | ALIMENTADOR_CONVENCIONAL | CTO | Alimentador de Distribución Convencional | NO |  | 4.8 | 0 | AÉREO | CONTROLADO | CARACTERIZADO
CT-DIS-02884 | CAPITAL | DISTRITO_CAPITAL | HUMBOLDT | SE-DIS-0595 | HUMBOLDT B6 | HUMBOLDT B6 | CIRCUITO | ALIMENTADOR_CONVENCIONAL | CTO | Alimentador de Distribución Convencional | NO |  | 12.47 | 0 | AÉREO | CONTROLADO | CARACTERIZADO
CT-DIS-02885 | CAPITAL | DISTRITO_CAPITAL | HUMBOLDT | SE-DIS-0595 | HUMBOLDT B7 | HUMBOLDT B7 | CIRCUITO | ALIMENTADOR_CONVENCIONAL | CTO | Alimentador de Distribución Convencional | NO |  | 12.47 | 0 | AÉREO | CONTROLADO | CARACTERIZADO
CT-DIS-02886 | CAPITAL | DISTRITO_CAPITAL | HUMBOLDT | SE-DIS-0595 | HUMBOLDT B8 | HUMBOLDT B8 | CIRCUITO | ALIMENTADOR_CONVENCIONAL | CTO | Alimentador de Distribución Convencional | NO |  | 12.47 | 0 | AÉREO | CONTROLADO | CARACTERIZADO
CT-DIS-02887 | CAPITAL | DISTRITO_CAPITAL | HUMBOLDT | SE-DIS-0595 | HUMBOLDT B9 | HUMBOLDT B9 | CIRCUITO | ALIMENTADOR_CONVENCIONAL | CTO | Alimentador de Distribución Convencional | NO |  | 12.47 | 0 | AÉREO | CONTROLADO | CARACTERIZADO
CT-DIS-02888 | CAPITAL | DISTRITO_CAPITAL | JUAN MIRANDA | SE-DIS-0598 | JUAN MIRANDA A1 | JUAN MIRANDA A1 | CIRCUITO | ALIMENTADOR_CONVENCIONAL | CTO | Alimentador de Distribución Convencional | NO |  | 4.8 | 0 | AÉREO | CONTROLADO | CARACTERIZADO
CT-DIS-02889 | CAPITAL | DISTRITO_CAPITAL | JUAN MIRANDA | SE-DIS-0598 | JUAN MIRANDA A10 | JUAN MIRANDA A10 | CIRCUITO | ALIMENTADOR_CONVENCIONAL | CTO | Alimentador de Distribución Convencional | NO |  | 4.8 | 0 | AÉREO | CONTROLADO | CARACTERIZADO
CT-DIS-02890 | CAPITAL | DISTRITO_CAPITAL | JUAN MIRANDA | SE-DIS-0598 | JUAN MIRANDA A11 | JUAN MIRANDA A11 | CIRCUITO | ALIMENTADOR_CONVENCIONAL | CTO | Alimentador de Distribución Convencional | NO |  | 4.8 | 0 | AÉREO | CONTROLADO | CARACTERIZADO
CT-DIS-02891 | CAPITAL | DISTRITO_CAPITAL | JUAN MIRANDA | SE-DIS-0598 | JUAN MIRANDA A13 | JUAN MIRANDA A13 | CIRCUITO | ALIMENTADOR_CONVENCIONAL | CTO | Alimentador de Distribución Convencional | NO |  | 4.8 | 0 | AÉREO | CONTROLADO | CARACTERIZADO
CT-DIS-02892 | CAPITAL | DISTRITO_CAPITAL | JUAN MIRANDA | SE-DIS-0598 | JUAN MIRANDA A2 | JUAN MIRANDA A2 | CIRCUITO | ALIMENTADOR_CONVENCIONAL | CTO | Alimentador de Distribución Convencional | NO |  | 4.8 | 0 | AÉREO | CONTROLADO | CARACTERIZADO
CT-DIS-02893 | CAPITAL | DISTRITO_CAPITAL | JUAN MIRANDA | SE-DIS-0598 | JUAN MIRANDA A3 | JUAN MIRANDA A3 | CIRCUITO | ALIMENTADOR_CONVENCIONAL | CTO | Alimentador de Distribución Convencional | NO |  | 4.8 | 0 | AÉREO | CONTROLADO | CARACTERIZADO
CT-DIS-02894 | CAPITAL | DISTRITO_CAPITAL | JUAN MIRANDA | SE-DIS-0598 | JUAN MIRANDA A4 | JUAN MIRANDA A4 | CIRCUITO | ALIMENTADOR_CONVENCIONAL | CTO | Alimentador de Distribución Convencional | NO |  | 4.8 | 0 | AÉREO | CONTROLADO | CARACTERIZADO
CT-DIS-02895 | CAPITAL | DISTRITO_CAPITAL | JUAN MIRANDA | SE-DIS-0598 | JUAN MIRANDA A5 | JUAN MIRANDA A5 | CIRCUITO | ALIMENTADOR_CONVENCIONAL | CTO | Alimentador de Distribución Convencional | NO |  | 4.8 | 0 | AÉREO | CONTROLADO | CARACTERIZADO
CT-DIS-02896 | CAPITAL | DISTRITO_CAPITAL | JUAN MIRANDA | SE-DIS-0598 | JUAN MIRANDA A6 | JUAN MIRANDA A6 | CIRCUITO | ALIMENTADOR_CONVENCIONAL | CTO | Alimentador de Distribución Convencional | NO |  | 4.8 | 0 | AÉREO | CONTROLADO | CARACTERIZADO
CT-DIS-02897 | CAPITAL | DISTRITO_CAPITAL | JUAN MIRANDA | SE-DIS-0598 | JUAN MIRANDA A7 | JUAN MIRANDA A7 | CIRCUITO | ALIMENTADOR_CONVENCIONAL | CTO | Alimentador de Distribución Convencional | NO |  | 4.8 | 0 | AÉREO | CONTROLADO | CARACTERIZADO
CT-DIS-02898 | CAPITAL | DISTRITO_CAPITAL | JUAN MIRANDA | SE-DIS-0598 | JUAN MIRANDA A8 | JUAN MIRANDA A8 | CIRCUITO | ALIMENTADOR_CONVENCIONAL | CTO | Alimentador de Distribución Convencional | NO |  | 4.8 | 0 | AÉREO | CONTROLADO | CARACTERIZADO
CT-DIS-02899 | CAPITAL | DISTRITO_CAPITAL | JUAN MIRANDA | SE-DIS-0598 | JUAN MIRANDA A9 | JUAN MIRANDA A9 | CIRCUITO | ALIMENTADOR_CONVENCIONAL | CTO | Alimentador de Distribución Convencional | NO |  | 4.8 | 0 | AÉREO | CONTROLADO | CARACTERIZADO
CT-DIS-02900 | CAPITAL | DISTRITO_CAPITAL | JUNKO | SE-LGR-0756 | JUNKO A2 | JUNKO A2 | CIRCUITO | ALIMENTADOR_CONVENCIONAL | CTO | Alimentador de Distribución Convencional | NO |  | 12.47 | 0 | AÉREO | CONTROLADO | CARACTERIZADO
CT-DIS-02901 | CAPITAL | DISTRITO_CAPITAL | JUNKO | SE-LGR-0756 | JUNKO A3 | JUNKO A3 | CIRCUITO | ALIMENTADOR_CONVENCIONAL | CTO | Alimentador de Distribución Convencional | NO |  | 12.47 | 0 | AÉREO | CONTROLADO | CARACTERIZADO
CT-DIS-02902 | CAPITAL | DISTRITO_CAPITAL | JUNKO | SE-LGR-0756 | JUNKO A4 | JUNKO A4 | CIRCUITO | ALIMENTADOR_CONVENCIONAL | CTO | Alimentador de Distribución Convencional | NO |  | 12.47 | 0 | AÉREO | CONTROLADO | CARACTERIZADO
CT-DIS-02903 | CAPITAL | DISTRITO_CAPITAL | JUNKO | SE-LGR-0756 | JUNKO A5 | JUNKO A5 | CIRCUITO | ALIMENTADOR_CONVENCIONAL | CTO | Alimentador de Distribución Convencional | NO |  | 12.47 | 0 | AÉREO | CONTROLADO | CARACTERIZADO
CT-DIS-02904 | CAPITAL | DISTRITO_CAPITAL | JUNKO | SE-LGR-0756 | JUNKO B1 | JUNKO B1 | CIRCUITO | ALIMENTADOR_CONVENCIONAL | CTO | Alimentador de Distribución Convencional | NO |  | 12.47 | 0 | AÉREO | CONTROLADO | CARACTERIZADO
CT-DIS-02905 | CAPITAL | DISTRITO_CAPITAL | JUNKO | SE-LGR-0756 | JUNKO B2 | JUNKO B2 | CIRCUITO | ALIMENTADOR_CONVENCIONAL | CTO | Alimentador de Distribución Convencional | NO |  | 12.47 | 0 | AÉREO | CONTROLADO | CARACTERIZADO
CT-DIS-02906 | CAPITAL | DISTRITO_CAPITAL | JUNKO | SE-LGR-0756 | JUNKO B3 | JUNKO B3 | CIRCUITO | ALIMENTADOR_CONVENCIONAL | CTO | Alimentador de Distribución Convencional | NO |  | 12.47 | 0 | AÉREO | CONTROLADO | CARACTERIZADO
CT-DIS-02907 | CAPITAL | DISTRITO_CAPITAL | LAGUNITA | SE-DIS-0601 | LAGUNITA A1 | LAGUNITA A1 | CIRCUITO | ALIMENTADOR_CONVENCIONAL | CTO | Alimentador de Distribución Convencional | NO |  | 8.3 | 0 | AÉREO | CONTROLADO | CARACTERIZADO
CT-DIS-02908 | CAPITAL | DISTRITO_CAPITAL | LAGUNITA | SE-DIS-0601 | LAGUNITA A2 | LAGUNITA A2 | CIRCUITO | ALIMENTADOR_CONVENCIONAL | CTO | Alimentador de Distribución Convencional | NO |  | 8.3 | 0 | AÉREO | CONTROLADO | CARACTERIZADO
CT-DIS-02909 | CAPITAL | DISTRITO_CAPITAL | LAGUNITA | SE-DIS-0601 | LAGUNITA A3 | LAGUNITA A3 | CIRCUITO | ALIMENTADOR_CONVENCIONAL | CTO | Alimentador de Distribución Convencional | NO |  | 8.3 | 0 | AÉREO | CONTROLADO | CARACTERIZADO
CT-DIS-02910 | CAPITAL | DISTRITO_CAPITAL | LAGUNITA | SE-DIS-0601 | LAGUNITA A4 | LAGUNITA A4 | CIRCUITO | ALIMENTADOR_CONVENCIONAL | CTO | Alimentador de Distribución Convencional | NO |  | 8.3 | 0 | AÉREO | CONTROLADO | CARACTERIZADO
CT-DIS-02911 | CAPITAL | DISTRITO_CAPITAL | LAGUNITA | SE-DIS-0601 | LAGUNITA A5 | LAGUNITA A5 | CIRCUITO | ALIMENTADOR_CONVENCIONAL | CTO | Alimentador de Distribución Convencional | NO |  | 8.3 | 0 | AÉREO | CONTROLADO | CARACTERIZADO
CT-DIS-02912 | CAPITAL | DISTRITO_CAPITAL | LAGUNITA | SE-DIS-0601 | LAGUNITA A6 | LAGUNITA A6 | CIRCUITO | ALIMENTADOR_CONVENCIONAL | CTO | Alimentador de Distribución Convencional | NO |  | 8.3 | 0 | AÉREO | CONTROLADO | CARACTERIZADO
CT-DIS-02913 | CAPITAL | DISTRITO_CAPITAL | LAGUNITA | SE-DIS-0601 | LAGUNITA B1 | LAGUNITA B1 | CIRCUITO | ALIMENTADOR_CONVENCIONAL | CTO | Alimentador de Distribución Convencional | NO |  | 8.3 | 0 | AÉREO | CONTROLADO | CARACTERIZADO
CT-DIS-02914 | CAPITAL | DISTRITO_CAPITAL | LAGUNITA | SE-DIS-0601 | LAGUNITA B2 | LAGUNITA B2 | CIRCUITO | ALIMENTADOR_CONVENCIONAL | CTO | Alimentador de Distribución Convencional | NO |  | 8.3 | 0 | AÉREO | CONTROLADO | CARACTERIZADO
CT-DIS-02915 | CAPITAL | DISTRITO_CAPITAL | LAGUNITA | SE-DIS-0601 | LAGUNITA B3 | LAGUNITA B3 | CIRCUITO | ALIMENTADOR_CONVENCIONAL | CTO | Alimentador de Distribución Convencional | NO |  | 8.3 | 0 | AÉREO | CONTROLADO | CARACTERIZADO
CT-DIS-02916 | CAPITAL | DISTRITO_CAPITAL | MACARACUAY | SE-DIS-0602 | MACARACUAY A1 | MACARACUAY A1 | CIRCUITO | ALIMENTADOR_CONVENCIONAL | CTO | Alimentador de Distribución Convencional | NO |  | 4.8 | 0 | AÉREO | CONTROLADO | CARACTERIZADO
CT-DIS-02917 | CAPITAL | DISTRITO_CAPITAL | MACARACUAY | SE-DIS-0602 | MACARACUAY A2 | MACARACUAY A2 | CIRCUITO | ALIMENTADOR_CONVENCIONAL | CTO | Alimentador de Distribución Convencional | NO |  | 4.8 | 0 | AÉREO | CONTROLADO | CARACTERIZADO
CT-DIS-02918 | CAPITAL | DISTRITO_CAPITAL | MACARACUAY | SE-DIS-0602 | MACARACUAY A4 | MACARACUAY A4 | CIRCUITO | ALIMENTADOR_CONVENCIONAL | CTO | Alimentador de Distribución Convencional | NO |  | 4.8 | 0 | AÉREO | CONTROLADO | CARACTERIZADO
CT-DIS-02919 | CAPITAL | DISTRITO_CAPITAL | MACARACUAY | SE-DIS-0602 | MACARACUAY A5 | MACARACUAY A5 | CIRCUITO | ALIMENTADOR_CONVENCIONAL | CTO | Alimentador de Distribución Convencional | NO |  | 4.8 | 0 | AÉREO | CONTROLADO | CARACTERIZADO
CT-DIS-02920 | CAPITAL | DISTRITO_CAPITAL | MACARACUAY | SE-DIS-0602 | MACARACUAY A6 | MACARACUAY A6 | CIRCUITO | ALIMENTADOR_CONVENCIONAL | CTO | Alimentador de Distribución Convencional | NO |  | 4.8 | 0 | AÉREO | CONTROLADO | CARACTERIZADO
CT-DIS-02921 | CAPITAL | DISTRITO_CAPITAL | MARIPOSA | SE-MIR-0431 | MARIPOSA A1 | MARIPOSA A1 | CIRCUITO | ALIMENTADOR_CONVENCIONAL | CTO | Alimentador de Distribución Convencional | NO |  | 13.8 | 0 | AÉREO | CONTROLADO | CARACTERIZADO
CT-DIS-02922 | CAPITAL | DISTRITO_CAPITAL | MARIPOSA | SE-MIR-0431 | MARIPOSA A2 | MARIPOSA A2 | CIRCUITO | ALIMENTADOR_CONVENCIONAL | CTO | Alimentador de Distribución Convencional | NO |  | 13.8 | 0 | AÉREO | CONTROLADO | CARACTERIZADO
CT-DIS-02923 | CAPITAL | DISTRITO_CAPITAL | MARIPOSA | SE-MIR-0431 | MARIPOSA B1 | MARIPOSA B1 | CIRCUITO | ALIMENTADOR_CONVENCIONAL | CTO | Alimentador de Distribución Convencional | NO |  | 13.8 | 0 | AÉREO | CONTROLADO | CARACTERIZADO
CT-DIS-02924 | CAPITAL | DISTRITO_CAPITAL | MARIPOSA | SE-MIR-0431 | MARIPOSA B2 | MARIPOSA B2 | CIRCUITO | ALIMENTADOR_CONVENCIONAL | CTO | Alimentador de Distribución Convencional | NO |  | 13.8 | 0 | AÉREO | CONTROLADO | CARACTERIZADO
CT-DIS-02925 | CAPITAL | DISTRITO_CAPITAL | MARIPOSA | SE-MIR-0431 | MARIPOSA B3 | MARIPOSA B3 | CIRCUITO | ALIMENTADOR_CONVENCIONAL | CTO | Alimentador de Distribución Convencional | NO |  | 13.8 | 0 | AÉREO | CONTROLADO | CARACTERIZADO
CT-DIS-02926 | CAPITAL | DISTRITO_CAPITAL | MARIPOSA | SE-MIR-0431 | MARIPOSA B4 | MARIPOSA B4 | CIRCUITO | ALIMENTADOR_CONVENCIONAL | CTO | Alimentador de Distribución Convencional | NO |  | 13.8 | 0 | AÉREO | CONTROLADO | CARACTERIZADO
CT-DIS-02927 | CAPITAL | DISTRITO_CAPITAL | MARQUES | SE-DIS-0603 | MARQUES A1 | MARQUES A1 | CIRCUITO | ALIMENTADOR_CONVENCIONAL | CTO | Alimentador de Distribución Convencional | NO |  | 4.8 | 0 | AÉREO | CONTROLADO | CARACTERIZADO
CT-DIS-02928 | CAPITAL | DISTRITO_CAPITAL | MARQUES | SE-DIS-0603 | MARQUES A10 | MARQUES A10 | CIRCUITO | ALIMENTADOR_CONVENCIONAL | CTO | Alimentador de Distribución Convencional | NO |  | 4.8 | 0 | AÉREO | CONTROLADO | CARACTERIZADO
CT-DIS-02929 | CAPITAL | DISTRITO_CAPITAL | MARQUES | SE-DIS-0603 | MARQUES A2 | MARQUES A2 | CIRCUITO | ALIMENTADOR_CONVENCIONAL | CTO | Alimentador de Distribución Convencional | NO |  | 4.8 | 0 | AÉREO | CONTROLADO | CARACTERIZADO
CT-DIS-02930 | CAPITAL | DISTRITO_CAPITAL | MARQUES | SE-DIS-0603 | MARQUES A3 | MARQUES A3 | CIRCUITO | ALIMENTADOR_CONVENCIONAL | CTO | Alimentador de Distribución Convencional | NO |  | 4.8 | 0 | AÉREO | CONTROLADO | CARACTERIZADO
CT-DIS-02931 | CAPITAL | DISTRITO_CAPITAL | MARQUES | SE-DIS-0603 | MARQUES A4 | MARQUES A4 | CIRCUITO | ALIMENTADOR_CONVENCIONAL | CTO | Alimentador de Distribución Convencional | NO |  | 4.8 | 0 | AÉREO | CONTROLADO | CARACTERIZADO
CT-DIS-02932 | CAPITAL | DISTRITO_CAPITAL | MARQUES | SE-DIS-0603 | MARQUES A6 | MARQUES A6 | CIRCUITO | ALIMENTADOR_CONVENCIONAL | CTO | Alimentador de Distribución Convencional | NO |  | 4.8 | 0 | AÉREO | CONTROLADO | CARACTERIZADO
CT-DIS-02933 | CAPITAL | DISTRITO_CAPITAL | MARQUES | SE-DIS-0603 | MARQUES A7 | MARQUES A7 | CIRCUITO | ALIMENTADOR_CONVENCIONAL | CTO | Alimentador de Distribución Convencional | NO |  | 4.8 | 0 | AÉREO | CONTROLADO | CARACTERIZADO
CT-DIS-02934 | CAPITAL | DISTRITO_CAPITAL | MARQUES | SE-DIS-0603 | MARQUES A8 | MARQUES A8 | CIRCUITO | ALIMENTADOR_CONVENCIONAL | CTO | Alimentador de Distribución Convencional | NO |  | 4.8 | 0 | AÉREO | CONTROLADO | CARACTERIZADO
CT-DIS-02935 | CAPITAL | DISTRITO_CAPITAL | MARQUES | SE-DIS-0603 | MARQUES A9 | MARQUES A9 | CIRCUITO | ALIMENTADOR_CONVENCIONAL | CTO | Alimentador de Distribución Convencional | NO |  | 4.8 | 0 | AÉREO | CONTROLADO | CARACTERIZADO
CT-DIS-02936 | CAPITAL | DISTRITO_CAPITAL | MAURY | SE-DIS-0605 | MAURY A1 | MAURY A1 | CIRCUITO | ALIMENTADOR_CONVENCIONAL | CTO | Alimentador de Distribución Convencional | NO |  | 4.8 | 0 | AÉREO | CONTROLADO | CARACTERIZADO
CT-DIS-02937 | CAPITAL | DISTRITO_CAPITAL | MAURY | SE-DIS-0605 | MAURY A10 | MAURY A10 | CIRCUITO | ALIMENTADOR_CONVENCIONAL | CTO | Alimentador de Distribución Convencional | NO |  | 4.8 | 0 | AÉREO | CONTROLADO | CARACTERIZADO
CT-DIS-02938 | CAPITAL | DISTRITO_CAPITAL | MAURY | SE-DIS-0605 | MAURY A11 | MAURY A11 | CIRCUITO | ALIMENTADOR_CONVENCIONAL | CTO | Alimentador de Distribución Convencional | NO |  | 4.8 | 0 | AÉREO | CONTROLADO | CARACTERIZADO
CT-DIS-02939 | CAPITAL | DISTRITO_CAPITAL | MAURY | SE-DIS-0605 | MAURY A12 | MAURY A12 | CIRCUITO | ALIMENTADOR_CONVENCIONAL | CTO | Alimentador de Distribución Convencional | NO |  | 4.8 | 0 | AÉREO | CONTROLADO | CARACTERIZADO
CT-DIS-02940 | CAPITAL | DISTRITO_CAPITAL | MAURY | SE-DIS-0605 | MAURY A13 | MAURY A13 | CIRCUITO | ALIMENTADOR_CONVENCIONAL | CTO | Alimentador de Distribución Convencional | NO |  | 4.8 | 0 | AÉREO | CONTROLADO | CARACTERIZADO
CT-DIS-02941 | CAPITAL | DISTRITO_CAPITAL | MAURY | SE-DIS-0605 | MAURY A14 | MAURY A14 | CIRCUITO | ALIMENTADOR_CONVENCIONAL | CTO | Alimentador de Distribución Convencional | NO |  | 4.8 | 0 | AÉREO | CONTROLADO | CARACTERIZADO
CT-DIS-02942 | CAPITAL | DISTRITO_CAPITAL | MAURY | SE-DIS-0605 | MAURY A16 | MAURY A16 | CIRCUITO | ALIMENTADOR_CONVENCIONAL | CTO | Alimentador de Distribución Convencional | NO |  | 4.8 | 0 | AÉREO | CONTROLADO | CARACTERIZADO
CT-DIS-02943 | CAPITAL | DISTRITO_CAPITAL | MAURY | SE-DIS-0605 | MAURY A2 | MAURY A2 | CIRCUITO | ALIMENTADOR_CONVENCIONAL | CTO | Alimentador de Distribución Convencional | NO |  | 4.8 | 0 | AÉREO | CONTROLADO | CARACTERIZADO
CT-DIS-02944 | CAPITAL | DISTRITO_CAPITAL | MAURY | SE-DIS-0605 | MAURY A3 | MAURY A3 | CIRCUITO | ALIMENTADOR_CONVENCIONAL | CTO | Alimentador de Distribución Convencional | NO |  | 4.8 | 0 | AÉREO | CONTROLADO | CARACTERIZADO
CT-DIS-02945 | CAPITAL | DISTRITO_CAPITAL | MAURY | SE-DIS-0605 | MAURY A4 | MAURY A4 | CIRCUITO | ALIMENTADOR_CONVENCIONAL | CTO | Alimentador de Distribución Convencional | NO |  | 4.8 | 0 | AÉREO | CONTROLADO | CARACTERIZADO
CT-DIS-02946 | CAPITAL | DISTRITO_CAPITAL | MAURY | SE-DIS-0605 | MAURY A5 | MAURY A5 | CIRCUITO | ALIMENTADOR_CONVENCIONAL | CTO | Alimentador de Distribución Convencional | NO |  | 4.8 | 0 | AÉREO | CONTROLADO | CARACTERIZADO
CT-DIS-02947 | CAPITAL | DISTRITO_CAPITAL | MAURY | SE-DIS-0605 | MAURY A6 | MAURY A6 | CIRCUITO | ALIMENTADOR_CONVENCIONAL | CTO | Alimentador de Distribución Convencional | NO |  | 4.8 | 0 | AÉREO | CONTROLADO | CARACTERIZADO
CT-DIS-02948 | CAPITAL | DISTRITO_CAPITAL | MAURY | SE-DIS-0605 | MAURY A7 | MAURY A7 | CIRCUITO | ALIMENTADOR_CONVENCIONAL | CTO | Alimentador de Distribución Convencional | NO |  | 4.8 | 0 | AÉREO | CONTROLADO | CARACTERIZADO
CT-DIS-02949 | CAPITAL | DISTRITO_CAPITAL | MAURY | SE-DIS-0605 | MAURY A8 | MAURY A8 | CIRCUITO | ALIMENTADOR_CONVENCIONAL | CTO | Alimentador de Distribución Convencional | NO |  | 4.8 | 0 | AÉREO | CONTROLADO | CARACTERIZADO
CT-DIS-02950 | CAPITAL | DISTRITO_CAPITAL | MAURY | SE-DIS-0605 | MAURY A9 | MAURY A9 | CIRCUITO | ALIMENTADOR_CONVENCIONAL | CTO | Alimentador de Distribución Convencional | NO |  | 4.8 | 0 | AÉREO | CONTROLADO | CARACTERIZADO
CT-DIS-02951 | CAPITAL | DISTRITO_CAPITAL | MERCEDES | SE-DIS-0606 | MERCEDES A1 | MERCEDES A1 | CIRCUITO | ALIMENTADOR_CONVENCIONAL | CTO | Alimentador de Distribución Convencional | NO |  | 4.8 | 0 | AÉREO | CONTROLADO | CARACTERIZADO
CT-DIS-02952 | CAPITAL | DISTRITO_CAPITAL | MERCEDES | SE-DIS-0606 | MERCEDES A10 | MERCEDES A10 | CIRCUITO | ALIMENTADOR_CONVENCIONAL | CTO | Alimentador de Distribución Convencional | NO |  | 4.8 | 0 | AÉREO | CONTROLADO | CARACTERIZADO
CT-DIS-02953 | CAPITAL | DISTRITO_CAPITAL | MERCEDES | SE-DIS-0606 | MERCEDES A2 | MERCEDES A2 | CIRCUITO | ALIMENTADOR_CONVENCIONAL | CTO | Alimentador de Distribución Convencional | NO |  | 4.8 | 0 | AÉREO | CONTROLADO | CARACTERIZADO
CT-DIS-02954 | CAPITAL | DISTRITO_CAPITAL | MERCEDES | SE-DIS-0606 | MERCEDES A3 | MERCEDES A3 | CIRCUITO | ALIMENTADOR_CONVENCIONAL | CTO | Alimentador de Distribución Convencional | NO |  | 4.8 | 0 | AÉREO | CONTROLADO | CARACTERIZADO
CT-DIS-02955 | CAPITAL | DISTRITO_CAPITAL | MERCEDES | SE-DIS-0606 | MERCEDES A4 | MERCEDES A4 | CIRCUITO | ALIMENTADOR_CONVENCIONAL | CTO | Alimentador de Distribución Convencional | NO |  | 4.8 | 0 | AÉREO | CONTROLADO | CARACTERIZADO
CT-DIS-02956 | CAPITAL | DISTRITO_CAPITAL | MERCEDES | SE-DIS-0606 | MERCEDES A6 | MERCEDES A6 | CIRCUITO | ALIMENTADOR_CONVENCIONAL | CTO | Alimentador de Distribución Convencional | NO |  | 4.8 | 0 | AÉREO | CONTROLADO | CARACTERIZADO
CT-DIS-02957 | CAPITAL | DISTRITO_CAPITAL | MERCEDES | SE-DIS-0606 | MERCEDES A7 | MERCEDES A7 | CIRCUITO | ALIMENTADOR_CONVENCIONAL | CTO | Alimentador de Distribución Convencional | NO |  | 4.8 | 0 | AÉREO | CONTROLADO | CARACTERIZADO
CT-DIS-02958 | CAPITAL | DISTRITO_CAPITAL | MERCEDES | SE-DIS-0606 | MERCEDES A8 | MERCEDES A8 | CIRCUITO | ALIMENTADOR_CONVENCIONAL | CTO | Alimentador de Distribución Convencional | NO |  | 4.8 | 0 | AÉREO | CONTROLADO | CARACTERIZADO
CT-DIS-02959 | CAPITAL | DISTRITO_CAPITAL | MERCEDES | SE-DIS-0606 | MERCEDES A9 | MERCEDES A9 | CIRCUITO | ALIMENTADOR_CONVENCIONAL | CTO | Alimentador de Distribución Convencional | NO |  | 4.8 | 0 | AÉREO | CONTROLADO | CARACTERIZADO
CT-DIS-02960 | CAPITAL | DISTRITO_CAPITAL | MIRANDA | SE-DIS-0608 | MIRANDA A1 | MIRANDA A1 | CIRCUITO | ALIMENTADOR_CONVENCIONAL | CTO | Alimentador de Distribución Convencional | NO |  | 8.3 | 0 | AÉREO | CONTROLADO | CARACTERIZADO
CT-DIS-02961 | CAPITAL | DISTRITO_CAPITAL | MIRANDA | SE-DIS-0608 | MIRANDA A2 | MIRANDA A2 | CIRCUITO | ALIMENTADOR_CONVENCIONAL | CTO | Alimentador de Distribución Convencional | NO |  | 8.3 | 0 | AÉREO | CONTROLADO | CARACTERIZADO
CT-DIS-02962 | CAPITAL | DISTRITO_CAPITAL | MIRANDA | SE-DIS-0608 | MIRANDA B1 | MIRANDA B1 | CIRCUITO | ALIMENTADOR_CONVENCIONAL | CTO | Alimentador de Distribución Convencional | NO |  | 8.3 | 0 | AÉREO | CONTROLADO | CARACTERIZADO
CT-DIS-02963 | CAPITAL | DISTRITO_CAPITAL | MIRANDA | SE-DIS-0608 | MIRANDA B2 | MIRANDA B2 | CIRCUITO | ALIMENTADOR_CONVENCIONAL | CTO | Alimentador de Distribución Convencional | NO |  | 8.3 | 0 | AÉREO | CONTROLADO | CARACTERIZADO
CT-DIS-02964 | CAPITAL | DISTRITO_CAPITAL | MONTALBAN | SE-DIS-0609 | MONTALBAN A1 | MONTALBAN A1 | CIRCUITO | ALIMENTADOR_CONVENCIONAL | CTO | Alimentador de Distribución Convencional | NO |  | 12.47 | 0 | AÉREO | CONTROLADO | CARACTERIZADO
CT-DIS-02965 | CAPITAL | DISTRITO_CAPITAL | MONTALBAN | SE-DIS-0609 | MONTALBAN A2 | MONTALBAN A2 | CIRCUITO | ALIMENTADOR_CONVENCIONAL | CTO | Alimentador de Distribución Convencional | NO |  | 12.47 | 0 | AÉREO | CONTROLADO | CARACTERIZADO
CT-DIS-02966 | CAPITAL | DISTRITO_CAPITAL | MONTALBAN | SE-DIS-0609 | MONTALBAN A3 | MONTALBAN A3 | CIRCUITO | ALIMENTADOR_CONVENCIONAL | CTO | Alimentador de Distribución Convencional | NO |  | 12.47 | 0 | AÉREO | CONTROLADO | CARACTERIZADO
CT-DIS-02967 | CAPITAL | DISTRITO_CAPITAL | MONTALBAN | SE-DIS-0609 | MONTALBAN A4 | MONTALBAN A4 | CIRCUITO | ALIMENTADOR_CONVENCIONAL | CTO | Alimentador de Distribución Convencional | NO |  | 12.47 | 0 | AÉREO | CONTROLADO | CARACTERIZADO
CT-DIS-02968 | CAPITAL | DISTRITO_CAPITAL | MONTALBAN | SE-DIS-0609 | MONTALBAN A5 | MONTALBAN A5 | CIRCUITO | ALIMENTADOR_CONVENCIONAL | CTO | Alimentador de Distribución Convencional | NO |  | 12.47 | 0 | AÉREO | CONTROLADO | CARACTERIZADO
CT-DIS-02969 | CAPITAL | DISTRITO_CAPITAL | MONTALBAN | SE-DIS-0609 | MONTALBAN B1 | MONTALBAN B1 | CIRCUITO | ALIMENTADOR_CONVENCIONAL | CTO | Alimentador de Distribución Convencional | NO |  | 12.47 | 0 | AÉREO | CONTROLADO | CARACTERIZADO
CT-DIS-02970 | CAPITAL | DISTRITO_CAPITAL | MONTALBAN | SE-DIS-0609 | MONTALBAN B2 | MONTALBAN B2 | CIRCUITO | ALIMENTADOR_CONVENCIONAL | CTO | Alimentador de Distribución Convencional | NO |  | 12.47 | 0 | AÉREO | CONTROLADO | CARACTERIZADO
CT-DIS-02971 | CAPITAL | DISTRITO_CAPITAL | MONTALBAN | SE-DIS-0609 | MONTALBAN B3 | MONTALBAN B3 | CIRCUITO | ALIMENTADOR_CONVENCIONAL | CTO | Alimentador de Distribución Convencional | NO |  | 12.47 | 0 | AÉREO | CONTROLADO | CARACTERIZADO
CT-DIS-02972 | CAPITAL | DISTRITO_CAPITAL | MONTALBAN | SE-DIS-0609 | MONTALBAN B4 | MONTALBAN B4 | CIRCUITO | ALIMENTADOR_CONVENCIONAL | CTO | Alimentador de Distribución Convencional | NO |  | 12.47 | 0 | AÉREO | CONTROLADO | CARACTERIZADO
CT-DIS-02973 | CAPITAL | DISTRITO_CAPITAL | MONTALBAN | SE-DIS-0609 | MONTALBAN B5 | MONTALBAN B5 | CIRCUITO | ALIMENTADOR_CONVENCIONAL | CTO | Alimentador de Distribución Convencional | NO |  | 12.47 | 0 | AÉREO | CONTROLADO | CARACTERIZADO
CT-DIS-02974 | CAPITAL | DISTRITO_CAPITAL | MONTALBAN | SE-DIS-0609 | MONTALBAN B6 | MONTALBAN B6 | CIRCUITO | ALIMENTADOR_CONVENCIONAL | CTO | Alimentador de Distribución Convencional | NO |  | 12.47 | 0 | AÉREO | CONTROLADO | CARACTERIZADO
CT-DIS-02975 | CAPITAL | DISTRITO_CAPITAL | MONTALBAN | SE-DIS-0609 | MONTALBAN B7 | MONTALBAN B7 | CIRCUITO | ALIMENTADOR_CONVENCIONAL | CTO | Alimentador de Distribución Convencional | NO |  | 12.47 | 0 | AÉREO | CONTROLADO | CARACTERIZADO
CT-DIS-02976 | CAPITAL | DISTRITO_CAPITAL | MONTALBAN | SE-DIS-0609 | MONTALBAN B8 | MONTALBAN B8 | CIRCUITO | ALIMENTADOR_CONVENCIONAL | CTO | Alimentador de Distribución Convencional | NO |  | 12.47 | 0 | AÉREO | CONTROLADO | CARACTERIZADO
CT-DIS-02977 | CAPITAL | DISTRITO_CAPITAL | NORTE | SE-DIS-0610 | NORTE A1 | NORTE A1 | CIRCUITO | ALIMENTADOR_CONVENCIONAL | CTO | Alimentador de Distribución Convencional | NO |  | 4.8 | 0 | AÉREO | CONTROLADO | CARACTERIZADO
CT-DIS-02978 | CAPITAL | DISTRITO_CAPITAL | NORTE | SE-DIS-0610 | NORTE A10 | NORTE A10 | CIRCUITO | ALIMENTADOR_CONVENCIONAL | CTO | Alimentador de Distribución Convencional | NO |  | 4.8 | 0 | AÉREO | CONTROLADO | CARACTERIZADO
CT-DIS-02979 | CAPITAL | DISTRITO_CAPITAL | NORTE | SE-DIS-0610 | NORTE A11 | NORTE A11 | CIRCUITO | ALIMENTADOR_CONVENCIONAL | CTO | Alimentador de Distribución Convencional | NO |  | 4.8 | 0 | AÉREO | CONTROLADO | CARACTERIZADO
CT-DIS-02980 | CAPITAL | DISTRITO_CAPITAL | NORTE | SE-DIS-0610 | NORTE A12 | NORTE A12 | CIRCUITO | ALIMENTADOR_CONVENCIONAL | CTO | Alimentador de Distribución Convencional | NO |  | 4.8 | 0 | AÉREO | CONTROLADO | CARACTERIZADO
CT-DIS-02981 | CAPITAL | DISTRITO_CAPITAL | NORTE | SE-DIS-0610 | NORTE A2 | NORTE A2 | CIRCUITO | ALIMENTADOR_CONVENCIONAL | CTO | Alimentador de Distribución Convencional | NO |  | 4.8 | 0 | AÉREO | CONTROLADO | CARACTERIZADO
CT-DIS-02982 | CAPITAL | DISTRITO_CAPITAL | NORTE | SE-DIS-0610 | NORTE A3 | NORTE A3 | CIRCUITO | ALIMENTADOR_CONVENCIONAL | CTO | Alimentador de Distribución Convencional | NO |  | 4.8 | 0 | AÉREO | CONTROLADO | CARACTERIZADO
CT-DIS-02983 | CAPITAL | DISTRITO_CAPITAL | NORTE | SE-DIS-0610 | NORTE A5 | NORTE A5 | CIRCUITO | ALIMENTADOR_CONVENCIONAL | CTO | Alimentador de Distribución Convencional | NO |  | 4.8 | 0 | AÉREO | CONTROLADO | CARACTERIZADO
CT-DIS-02984 | CAPITAL | DISTRITO_CAPITAL | NORTE | SE-DIS-0610 | NORTE A6 | NORTE A6 | CIRCUITO | ALIMENTADOR_CONVENCIONAL | CTO | Alimentador de Distribución Convencional | NO |  | 4.8 | 0 | AÉREO | CONTROLADO | CARACTERIZADO
CT-DIS-02985 | CAPITAL | DISTRITO_CAPITAL | NORTE | SE-DIS-0610 | NORTE A8 | NORTE A8 | CIRCUITO | ALIMENTADOR_CONVENCIONAL | CTO | Alimentador de Distribución Convencional | NO |  | 4.8 | 0 | AÉREO | CONTROLADO | CARACTERIZADO
CT-DIS-02986 | CAPITAL | DISTRITO_CAPITAL | PALO VERDE | SE-DIS-0613 | PALO VERDE A1 | PALO VERDE A1 | CIRCUITO | ALIMENTADOR_CONVENCIONAL | CTO | Alimentador de Distribución Convencional | NO |  | 12.47 | 0 | AÉREO | CONTROLADO | CARACTERIZADO
CT-DIS-02987 | CAPITAL | DISTRITO_CAPITAL | PALO VERDE | SE-DIS-0613 | PALO VERDE A2 | PALO VERDE A2 | CIRCUITO | ALIMENTADOR_CONVENCIONAL | CTO | Alimentador de Distribución Convencional | NO |  | 12.47 | 0 | AÉREO | CONTROLADO | CARACTERIZADO
CT-DIS-02988 | CAPITAL | DISTRITO_CAPITAL | PALO VERDE | SE-DIS-0613 | PALO VERDE A3 | PALO VERDE A3 | CIRCUITO | ALIMENTADOR_CONVENCIONAL | CTO | Alimentador de Distribución Convencional | NO |  | 12.47 | 0 | AÉREO | CONTROLADO | CARACTERIZADO
CT-DIS-02989 | CAPITAL | DISTRITO_CAPITAL | PALO VERDE | SE-DIS-0613 | PALO VERDE A4 | PALO VERDE A4 | CIRCUITO | ALIMENTADOR_CONVENCIONAL | CTO | Alimentador de Distribución Convencional | NO |  | 12.47 | 0 | AÉREO | CONTROLADO | CARACTERIZADO
CT-DIS-02990 | CAPITAL | DISTRITO_CAPITAL | PALO VERDE | SE-DIS-0613 | PALO VERDE A5 | PALO VERDE A5 | CIRCUITO | ALIMENTADOR_CONVENCIONAL | CTO | Alimentador de Distribución Convencional | NO |  | 12.47 | 0 | AÉREO | CONTROLADO | CARACTERIZADO
CT-DIS-02991 | CAPITAL | DISTRITO_CAPITAL | PALO VERDE | SE-DIS-0613 | PALO VERDE A6 | PALO VERDE A6 | CIRCUITO | ALIMENTADOR_CONVENCIONAL | CTO | Alimentador de Distribución Convencional | NO |  | 12.47 | 0 | AÉREO | CONTROLADO | CARACTERIZADO
CT-DIS-02992 | CAPITAL | DISTRITO_CAPITAL | PALO VERDE | SE-DIS-0613 | PALO VERDE A7 | PALO VERDE A7 | CIRCUITO | ALIMENTADOR_CONVENCIONAL | CTO | Alimentador de Distribución Convencional | NO |  | 12.47 | 0 | AÉREO | CONTROLADO | CARACTERIZADO
CT-DIS-02993 | CAPITAL | DISTRITO_CAPITAL | PALO VERDE | SE-DIS-0613 | PALO VERDE A8 | PALO VERDE A8 | CIRCUITO | ALIMENTADOR_CONVENCIONAL | CTO | Alimentador de Distribución Convencional | NO |  | 12.47 | 0 | AÉREO | CONTROLADO | CARACTERIZADO
CT-DIS-02994 | CAPITAL | DISTRITO_CAPITAL | PALO VERDE | SE-DIS-0613 | PALO VERDE A9 | PALO VERDE A9 | CIRCUITO | ALIMENTADOR_CONVENCIONAL | CTO | Alimentador de Distribución Convencional | NO |  | 12.47 | 0 | AÉREO | CONTROLADO | CARACTERIZADO
CT-DIS-02995 | CAPITAL | DISTRITO_CAPITAL | PALO VERDE | SE-DIS-0613 | PALO VERDE B1 | PALO VERDE B1 | CIRCUITO | ALIMENTADOR_CONVENCIONAL | CTO | Alimentador de Distribución Convencional | NO |  | 12.47 | 0 | AÉREO | CONTROLADO | CARACTERIZADO
CT-DIS-02996 | CAPITAL | DISTRITO_CAPITAL | PALO VERDE | SE-DIS-0613 | PALO VERDE B2 | PALO VERDE B2 | CIRCUITO | ALIMENTADOR_CONVENCIONAL | CTO | Alimentador de Distribución Convencional | NO |  | 12.47 | 0 | AÉREO | CONTROLADO | CARACTERIZADO
CT-DIS-02997 | CAPITAL | DISTRITO_CAPITAL | PALO VERDE | SE-DIS-0613 | PALO VERDE B3 | PALO VERDE B3 | CIRCUITO | ALIMENTADOR_CONVENCIONAL | CTO | Alimentador de Distribución Convencional | NO |  | 12.47 | 0 | AÉREO | CONTROLADO | CARACTERIZADO
CT-DIS-02998 | CAPITAL | DISTRITO_CAPITAL | PALO VERDE | SE-DIS-0613 | PALO VERDE B4 | PALO VERDE B4 | CIRCUITO | ALIMENTADOR_CONVENCIONAL | CTO | Alimentador de Distribución Convencional | NO |  | 12.47 | 0 | AÉREO | CONTROLADO | CARACTERIZADO
CT-DIS-02999 | CAPITAL | DISTRITO_CAPITAL | PALOS GRANDES | SE-DIS-0614 | PALOS GRANDES A10 | PALOS GRANDES A10 | CIRCUITO | ALIMENTADOR_CONVENCIONAL | CTO | Alimentador de Distribución Convencional | NO |  | 4.8 | 0 | AÉREO | CONTROLADO | CARACTERIZADO
CT-DIS-03000 | CAPITAL | DISTRITO_CAPITAL | PALOS GRANDES | SE-DIS-0614 | PALOS GRANDES A11 | PALOS GRANDES A11 | CIRCUITO | ALIMENTADOR_CONVENCIONAL | CTO | Alimentador de Distribución Convencional | NO |  | 4.8 | 0 | AÉREO | CONTROLADO | CARACTERIZADO
CT-DIS-03001 | CAPITAL | DISTRITO_CAPITAL | PALOS GRANDES | SE-DIS-0614 | PALOS GRANDES A12 | PALOS GRANDES A12 | CIRCUITO | ALIMENTADOR_CONVENCIONAL | CTO | Alimentador de Distribución Convencional | NO |  | 4.8 | 0 | AÉREO | CONTROLADO | CARACTERIZADO
CT-DIS-03002 | CAPITAL | DISTRITO_CAPITAL | PALOS GRANDES | SE-DIS-0614 | PALOS GRANDES A2 | PALOS GRANDES A2 | CIRCUITO | ALIMENTADOR_CONVENCIONAL | CTO | Alimentador de Distribución Convencional | NO |  | 4.8 | 0 | AÉREO | CONTROLADO | CARACTERIZADO
CT-DIS-03003 | CAPITAL | DISTRITO_CAPITAL | PALOS GRANDES | SE-DIS-0614 | PALOS GRANDES A3 | PALOS GRANDES A3 | CIRCUITO | ALIMENTADOR_CONVENCIONAL | CTO | Alimentador de Distribución Convencional | NO |  | 4.8 | 0 | AÉREO | CONTROLADO | CARACTERIZADO
CT-DIS-03004 | CAPITAL | DISTRITO_CAPITAL | PALOS GRANDES | SE-DIS-0614 | PALOS GRANDES A4 | PALOS GRANDES A4 | CIRCUITO | ALIMENTADOR_CONVENCIONAL | CTO | Alimentador de Distribución Convencional | NO |  | 4.8 | 0 | AÉREO | CONTROLADO | CARACTERIZADO
CT-DIS-03005 | CAPITAL | DISTRITO_CAPITAL | PALOS GRANDES | SE-DIS-0614 | PALOS GRANDES A5 | PALOS GRANDES A5 | CIRCUITO | ALIMENTADOR_CONVENCIONAL | CTO | Alimentador de Distribución Convencional | NO |  | 4.8 | 0 | AÉREO | CONTROLADO | CARACTERIZADO
CT-DIS-03006 | CAPITAL | DISTRITO_CAPITAL | PALOS GRANDES | SE-DIS-0614 | PALOS GRANDES A6 | PALOS GRANDES A6 | CIRCUITO | ALIMENTADOR_CONVENCIONAL | CTO | Alimentador de Distribución Convencional | NO |  | 4.8 | 0 | AÉREO | CONTROLADO | CARACTERIZADO
CT-DIS-03007 | CAPITAL | DISTRITO_CAPITAL | PALOS GRANDES | SE-DIS-0614 | PALOS GRANDES A8 | PALOS GRANDES A8 | CIRCUITO | ALIMENTADOR_CONVENCIONAL | CTO | Alimentador de Distribución Convencional | NO |  | 4.8 | 0 | AÉREO | CONTROLADO | CARACTERIZADO
CT-DIS-03008 | CAPITAL | DISTRITO_CAPITAL | PALOS GRANDES | SE-DIS-0614 | PALOS GRANDES A9 | PALOS GRANDES A9 | CIRCUITO | ALIMENTADOR_CONVENCIONAL | CTO | Alimentador de Distribución Convencional | NO |  | 4.8 | 0 | AÉREO | CONTROLADO | CARACTERIZADO
CT-DIS-03009 | CAPITAL | DISTRITO_CAPITAL | PARAISO | SE-DIS-0617 | MOPIA | MOPIA | CIRCUITO | ALIMENTADOR_CONVENCIONAL | CTO | Alimentador de Distribución Convencional | NO |  | 13.8 | 0 | AÉREO | CONTROLADO | CARACTERIZADO
CT-DIS-03010 | CAPITAL | DISTRITO_CAPITAL | PARAISO | SE-DIS-0617 | PARAISO | PARAISO | CIRCUITO | ALIMENTADOR_CONVENCIONAL | CTO | Alimentador de Distribución Convencional | NO |  | 13.8 | 0 | AÉREO | CONTROLADO | CARACTERIZADO
CT-DIS-03011 | CAPITAL | DISTRITO_CAPITAL | PARAISO | SE-DIS-0617 | PARAISO A1 | PARAISO A1 | CIRCUITO | ALIMENTADOR_CONVENCIONAL | CTO | Alimentador de Distribución Convencional | NO |  | 12.47 | 0 | AÉREO | CONTROLADO | CARACTERIZADO
CT-DIS-03012 | CAPITAL | DISTRITO_CAPITAL | PARAISO | SE-DIS-0617 | PARAISO A2 | PARAISO A2 | CIRCUITO | ALIMENTADOR_CONVENCIONAL | CTO | Alimentador de Distribución Convencional | NO |  | 12.47 | 0 | AÉREO | CONTROLADO | CARACTERIZADO
CT-DIS-03013 | CAPITAL | DISTRITO_CAPITAL | PARAISO | SE-DIS-0617 | PARAISO A3 | PARAISO A3 | CIRCUITO | ALIMENTADOR_CONVENCIONAL | CTO | Alimentador de Distribución Convencional | NO |  | 12.47 | 0 | AÉREO | CONTROLADO | CARACTERIZADO
CT-DIS-03014 | CAPITAL | DISTRITO_CAPITAL | PARAISO | SE-DIS-0617 | PARAISO A4 | PARAISO A4 | CIRCUITO | ALIMENTADOR_CONVENCIONAL | CTO | Alimentador de Distribución Convencional | NO |  | 12.47 | 0 | AÉREO | CONTROLADO | CARACTERIZADO
CT-DIS-03015 | CAPITAL | DISTRITO_CAPITAL | PARAISO | SE-DIS-0617 | PARAISO A5 | PARAISO A5 | CIRCUITO | ALIMENTADOR_CONVENCIONAL | CTO | Alimentador de Distribución Convencional | NO |  | 12.47 | 0 | AÉREO | CONTROLADO | CARACTERIZADO
CT-DIS-03016 | CAPITAL | DISTRITO_CAPITAL | PARAISO | SE-DIS-0617 | PARAISO A6 | PARAISO A6 | CIRCUITO | ALIMENTADOR_CONVENCIONAL | CTO | Alimentador de Distribución Convencional | NO |  | 12.47 | 0 | AÉREO | CONTROLADO | CARACTERIZADO
CT-DIS-03017 | CAPITAL | DISTRITO_CAPITAL | PARAISO | SE-DIS-0617 | PARAISO A7 | PARAISO A7 | CIRCUITO | ALIMENTADOR_CONVENCIONAL | CTO | Alimentador de Distribución Convencional | NO |  | 12.47 | 0 | AÉREO | CONTROLADO | CARACTERIZADO
CT-DIS-03018 | CAPITAL | DISTRITO_CAPITAL | PARAISO | SE-DIS-0617 | PARAISO A8 | PARAISO A8 | CIRCUITO | ALIMENTADOR_CONVENCIONAL | CTO | Alimentador de Distribución Convencional | NO |  | 12.47 | 0 | AÉREO | CONTROLADO | CARACTERIZADO
CT-DIS-03019 | CAPITAL | DISTRITO_CAPITAL | PARAISO | SE-DIS-0617 | PARAISO B1 | PARAISO B1 | CIRCUITO | ALIMENTADOR_CONVENCIONAL | CTO | Alimentador de Distribución Convencional | NO |  | 12.47 | 0 | AÉREO | CONTROLADO | CARACTERIZADO
CT-DIS-03020 | CAPITAL | DISTRITO_CAPITAL | PARAISO | SE-DIS-0617 | PARAISO B2 | PARAISO B2 | CIRCUITO | ALIMENTADOR_CONVENCIONAL | CTO | Alimentador de Distribución Convencional | NO |  | 12.47 | 0 | AÉREO | CONTROLADO | CARACTERIZADO
CT-DIS-03021 | CAPITAL | DISTRITO_CAPITAL | PARAISO | SE-DIS-0617 | PARAISO B3 | PARAISO B3 | CIRCUITO | ALIMENTADOR_CONVENCIONAL | CTO | Alimentador de Distribución Convencional | NO |  | 12.47 | 0 | AÉREO | CONTROLADO | CARACTERIZADO
CT-DIS-03022 | CAPITAL | DISTRITO_CAPITAL | PARAISO | SE-DIS-0617 | PARAISO B4 | PARAISO B4 | CIRCUITO | ALIMENTADOR_CONVENCIONAL | CTO | Alimentador de Distribución Convencional | NO |  | 12.47 | 0 | AÉREO | CONTROLADO | CARACTERIZADO
CT-DIS-03023 | CAPITAL | DISTRITO_CAPITAL | PETARE | SE-DIS-0619 | PETARE A1 | PETARE A1 | CIRCUITO | ALIMENTADOR_CONVENCIONAL | CTO | Alimentador de Distribución Convencional | NO |  | 4.8 | 0 | AÉREO | CONTROLADO | CARACTERIZADO
CT-DIS-03024 | CAPITAL | DISTRITO_CAPITAL | PETARE | SE-DIS-0619 | PETARE A10 | PETARE A10 | CIRCUITO | ALIMENTADOR_CONVENCIONAL | CTO | Alimentador de Distribución Convencional | NO |  | 4.8 | 0 | AÉREO | CONTROLADO | CARACTERIZADO
CT-DIS-03025 | CAPITAL | DISTRITO_CAPITAL | PETARE | SE-DIS-0619 | PETARE A11 | PETARE A11 | CIRCUITO | ALIMENTADOR_CONVENCIONAL | CTO | Alimentador de Distribución Convencional | NO |  | 4.8 | 0 | AÉREO | CONTROLADO | CARACTERIZADO
CT-DIS-03026 | CAPITAL | DISTRITO_CAPITAL | PETARE | SE-DIS-0619 | PETARE A12 | PETARE A12 | CIRCUITO | ALIMENTADOR_CONVENCIONAL | CTO | Alimentador de Distribución Convencional | NO |  | 4.8 | 0 | AÉREO | CONTROLADO | CARACTERIZADO
CT-DIS-03027 | CAPITAL | DISTRITO_CAPITAL | PETARE | SE-DIS-0619 | PETARE A13 | PETARE A13 | CIRCUITO | ALIMENTADOR_CONVENCIONAL | CTO | Alimentador de Distribución Convencional | NO |  | 4.8 | 0 | AÉREO | CONTROLADO | CARACTERIZADO
CT-DIS-03028 | CAPITAL | DISTRITO_CAPITAL | PETARE | SE-DIS-0619 | PETARE A14 | PETARE A14 | CIRCUITO | ALIMENTADOR_CONVENCIONAL | CTO | Alimentador de Distribución Convencional | NO |  | 4.8 | 0 | AÉREO | CONTROLADO | CARACTERIZADO
CT-DIS-03029 | CAPITAL | DISTRITO_CAPITAL | PETARE | SE-DIS-0619 | PETARE A15 | PETARE A15 | CIRCUITO | ALIMENTADOR_CONVENCIONAL | CTO | Alimentador de Distribución Convencional | NO |  | 4.8 | 0 | AÉREO | CONTROLADO | CARACTERIZADO
CT-DIS-03030 | CAPITAL | DISTRITO_CAPITAL | PETARE | SE-DIS-0619 | PETARE A2 | PETARE A2 | CIRCUITO | ALIMENTADOR_CONVENCIONAL | CTO | Alimentador de Distribución Convencional | NO |  | 4.8 | 0 | AÉREO | CONTROLADO | CARACTERIZADO
CT-DIS-03031 | CAPITAL | DISTRITO_CAPITAL | PETARE | SE-DIS-0619 | PETARE A3 | PETARE A3 | CIRCUITO | ALIMENTADOR_CONVENCIONAL | CTO | Alimentador de Distribución Convencional | NO |  | 4.8 | 0 | AÉREO | CONTROLADO | CARACTERIZADO
CT-DIS-03032 | CAPITAL | DISTRITO_CAPITAL | PETARE | SE-DIS-0619 | PETARE A4 | PETARE A4 | CIRCUITO | ALIMENTADOR_CONVENCIONAL | CTO | Alimentador de Distribución Convencional | NO |  | 4.8 | 0 | AÉREO | CONTROLADO | CARACTERIZADO
CT-DIS-03033 | CAPITAL | DISTRITO_CAPITAL | PETARE | SE-DIS-0619 | PETARE A5 | PETARE A5 | CIRCUITO | ALIMENTADOR_CONVENCIONAL | CTO | Alimentador de Distribución Convencional | NO |  | 4.8 | 0 | AÉREO | CONTROLADO | CARACTERIZADO
CT-DIS-03034 | CAPITAL | DISTRITO_CAPITAL | PETARE | SE-DIS-0619 | PETARE A7 | PETARE A7 | CIRCUITO | ALIMENTADOR_CONVENCIONAL | CTO | Alimentador de Distribución Convencional | NO |  | 4.8 | 0 | AÉREO | CONTROLADO | CARACTERIZADO
CT-DIS-03035 | CAPITAL | DISTRITO_CAPITAL | PETARE | SE-DIS-0619 | PETARE A8 | PETARE A8 | CIRCUITO | ALIMENTADOR_CONVENCIONAL | CTO | Alimentador de Distribución Convencional | NO |  | 4.8 | 0 | AÉREO | CONTROLADO | CARACTERIZADO
CT-DIS-03036 | CAPITAL | DISTRITO_CAPITAL | PETARE | SE-DIS-0619 | PETARE A9 | PETARE A9 | CIRCUITO | ALIMENTADOR_CONVENCIONAL | CTO | Alimentador de Distribución Convencional | NO |  | 4.8 | 0 | AÉREO | CONTROLADO | CARACTERIZADO
CT-DIS-03037 | CAPITAL | DISTRITO_CAPITAL | PINAR | SE-DIS-0620 | PINAR A1 | PINAR A1 | CIRCUITO | ALIMENTADOR_CONVENCIONAL | CTO | Alimentador de Distribución Convencional | NO |  | 4.8 | 0 | AÉREO | CONTROLADO | CARACTERIZADO
CT-DIS-03038 | CAPITAL | DISTRITO_CAPITAL | PINAR | SE-DIS-0620 | PINAR A2 | PINAR A2 | CIRCUITO | ALIMENTADOR_CONVENCIONAL | CTO | Alimentador de Distribución Convencional | NO |  | 4.8 | 0 | AÉREO | CONTROLADO | CARACTERIZADO
CT-DIS-03039 | CAPITAL | DISTRITO_CAPITAL | PINAR | SE-DIS-0620 | PINAR A3 | PINAR A3 | CIRCUITO | ALIMENTADOR_CONVENCIONAL | CTO | Alimentador de Distribución Convencional | NO |  | 4.8 | 0 | AÉREO | CONTROLADO | CARACTERIZADO
CT-DIS-03040 | CAPITAL | DISTRITO_CAPITAL | PINAR | SE-DIS-0620 | PINAR A4 | PINAR A4 | CIRCUITO | ALIMENTADOR_CONVENCIONAL | CTO | Alimentador de Distribución Convencional | NO |  | 4.8 | 0 | AÉREO | CONTROLADO | CARACTERIZADO
CT-DIS-03041 | CAPITAL | DISTRITO_CAPITAL | PINAR | SE-DIS-0620 | PINAR A5 | PINAR A5 | CIRCUITO | ALIMENTADOR_CONVENCIONAL | CTO | Alimentador de Distribución Convencional | NO |  | 4.8 | 0 | AÉREO | CONTROLADO | CARACTERIZADO
CT-DIS-03042 | CAPITAL | DISTRITO_CAPITAL | PINAR | SE-DIS-0620 | PINAR A6 | PINAR A6 | CIRCUITO | ALIMENTADOR_CONVENCIONAL | CTO | Alimentador de Distribución Convencional | NO |  | 4.8 | 0 | AÉREO | CONTROLADO | CARACTERIZADO
CT-DIS-03043 | CAPITAL | DISTRITO_CAPITAL | PINAR | SE-DIS-0620 | PINAR A7 | PINAR A7 | CIRCUITO | ALIMENTADOR_CONVENCIONAL | CTO | Alimentador de Distribución Convencional | NO |  | 4.8 | 0 | AÉREO | CONTROLADO | CARACTERIZADO
CT-DIS-03044 | CAPITAL | DISTRITO_CAPITAL | PINEDA | SE-DIS-0621 | PINEDA A1 | PINEDA A1 | CIRCUITO | ALIMENTADOR_CONVENCIONAL | CTO | Alimentador de Distribución Convencional | NO |  | 4.8 | 0 | AÉREO | CONTROLADO | CARACTERIZADO
CT-DIS-03045 | CAPITAL | DISTRITO_CAPITAL | PINEDA | SE-DIS-0621 | PINEDA A10 | PINEDA A10 | CIRCUITO | ALIMENTADOR_CONVENCIONAL | CTO | Alimentador de Distribución Convencional | NO |  | 4.8 | 0 | AÉREO | CONTROLADO | CARACTERIZADO
CT-DIS-03046 | CAPITAL | DISTRITO_CAPITAL | PINEDA | SE-DIS-0621 | PINEDA A11 | PINEDA A11 | CIRCUITO | ALIMENTADOR_CONVENCIONAL | CTO | Alimentador de Distribución Convencional | NO |  | 4.8 | 0 | AÉREO | CONTROLADO | CARACTERIZADO
CT-DIS-03047 | CAPITAL | DISTRITO_CAPITAL | PINEDA | SE-DIS-0621 | PINEDA A13 | PINEDA A13 | CIRCUITO | ALIMENTADOR_CONVENCIONAL | CTO | Alimentador de Distribución Convencional | NO |  | 4.8 | 0 | AÉREO | CONTROLADO | CARACTERIZADO
CT-DIS-03048 | CAPITAL | DISTRITO_CAPITAL | PINEDA | SE-DIS-0621 | PINEDA A14 | PINEDA A14 | CIRCUITO | ALIMENTADOR_CONVENCIONAL | CTO | Alimentador de Distribución Convencional | NO |  | 4.8 | 0 | AÉREO | CONTROLADO | CARACTERIZADO
CT-DIS-03049 | CAPITAL | DISTRITO_CAPITAL | PINEDA | SE-DIS-0621 | PINEDA A2 | PINEDA A2 | CIRCUITO | ALIMENTADOR_CONVENCIONAL | CTO | Alimentador de Distribución Convencional | NO |  | 4.8 | 0 | AÉREO | CONTROLADO | CARACTERIZADO
CT-DIS-03050 | CAPITAL | DISTRITO_CAPITAL | PINEDA | SE-DIS-0621 | PINEDA A3 | PINEDA A3 | CIRCUITO | ALIMENTADOR_CONVENCIONAL | CTO | Alimentador de Distribución Convencional | NO |  | 4.8 | 0 | AÉREO | CONTROLADO | CARACTERIZADO
CT-DIS-03051 | CAPITAL | DISTRITO_CAPITAL | PINEDA | SE-DIS-0621 | PINEDA A4 | PINEDA A4 | CIRCUITO | ALIMENTADOR_CONVENCIONAL | CTO | Alimentador de Distribución Convencional | NO |  | 4.8 | 0 | AÉREO | CONTROLADO | CARACTERIZADO
CT-DIS-03052 | CAPITAL | DISTRITO_CAPITAL | PINEDA | SE-DIS-0621 | PINEDA A5 | PINEDA A5 | CIRCUITO | ALIMENTADOR_CONVENCIONAL | CTO | Alimentador de Distribución Convencional | NO |  | 4.8 | 0 | AÉREO | CONTROLADO | CARACTERIZADO
CT-DIS-03053 | CAPITAL | DISTRITO_CAPITAL | PINEDA | SE-DIS-0621 | PINEDA A7 | PINEDA A7 | CIRCUITO | ALIMENTADOR_CONVENCIONAL | CTO | Alimentador de Distribución Convencional | NO |  | 4.8 | 0 | AÉREO | CONTROLADO | CARACTERIZADO
CT-DIS-03054 | CAPITAL | DISTRITO_CAPITAL | PINEDA | SE-DIS-0621 | PINEDA A8 | PINEDA A8 | CIRCUITO | ALIMENTADOR_CONVENCIONAL | CTO | Alimentador de Distribución Convencional | NO |  | 4.8 | 0 | AÉREO | CONTROLADO | CARACTERIZADO
CT-DIS-03055 | CAPITAL | DISTRITO_CAPITAL | PINEDA | SE-DIS-0621 | PINEDA A9 | PINEDA A9 | CIRCUITO | ALIMENTADOR_CONVENCIONAL | CTO | Alimentador de Distribución Convencional | NO |  | 4.8 | 0 | AÉREO | CONTROLADO | CARACTERIZADO
CT-DIS-03056 | CAPITAL | DISTRITO_CAPITAL | PLACER | SE-DIS-0622 | PLACER A1 | PLACER A1 | CIRCUITO | ALIMENTADOR_CONVENCIONAL | CTO | Alimentador de Distribución Convencional | NO |  | 12.47 | 0 | AÉREO | CONTROLADO | CARACTERIZADO
CT-DIS-03057 | CAPITAL | DISTRITO_CAPITAL | PLACER | SE-DIS-0622 | PLACER A2 | PLACER A2 | CIRCUITO | ALIMENTADOR_CONVENCIONAL | CTO | Alimentador de Distribución Convencional | NO |  | 12.47 | 0 | AÉREO | CONTROLADO | CARACTERIZADO
CT-DIS-03058 | CAPITAL | DISTRITO_CAPITAL | PLACER | SE-DIS-0622 | PLACER A3 | PLACER A3 | CIRCUITO | ALIMENTADOR_CONVENCIONAL | CTO | Alimentador de Distribución Convencional | NO |  | 12.47 | 0 | AÉREO | CONTROLADO | CARACTERIZADO
CT-DIS-03059 | CAPITAL | DISTRITO_CAPITAL | PLACER | SE-DIS-0622 | PLACER A4 | PLACER A4 | CIRCUITO | ALIMENTADOR_CONVENCIONAL | CTO | Alimentador de Distribución Convencional | NO |  | 12.47 | 0 | AÉREO | CONTROLADO | CARACTERIZADO
CT-DIS-03060 | CAPITAL | DISTRITO_CAPITAL | PLACER | SE-DIS-0622 | PLACER A5 | PLACER A5 | CIRCUITO | ALIMENTADOR_CONVENCIONAL | CTO | Alimentador de Distribución Convencional | NO |  | 12.47 | 0 | AÉREO | CONTROLADO | CARACTERIZADO
CT-DIS-03061 | CAPITAL | DISTRITO_CAPITAL | PLACER | SE-DIS-0622 | PLACER B1 | PLACER B1 | CIRCUITO | ALIMENTADOR_CONVENCIONAL | CTO | Alimentador de Distribución Convencional | NO |  | 12.47 | 0 | AÉREO | CONTROLADO | CARACTERIZADO
CT-DIS-03062 | CAPITAL | DISTRITO_CAPITAL | PLACER | SE-DIS-0622 | PLACER B2 | PLACER B2 | CIRCUITO | ALIMENTADOR_CONVENCIONAL | CTO | Alimentador de Distribución Convencional | NO |  | 12.47 | 0 | AÉREO | CONTROLADO | CARACTERIZADO
CT-DIS-03063 | CAPITAL | DISTRITO_CAPITAL | PLACER | SE-DIS-0622 | PLACER B3 | PLACER B3 | CIRCUITO | ALIMENTADOR_CONVENCIONAL | CTO | Alimentador de Distribución Convencional | NO |  | 12.47 | 0 | AÉREO | CONTROLADO | CARACTERIZADO
CT-DIS-03064 | CAPITAL | DISTRITO_CAPITAL | PLACER | SE-DIS-0622 | PLACER B4 | PLACER B4 | CIRCUITO | ALIMENTADOR_CONVENCIONAL | CTO | Alimentador de Distribución Convencional | NO |  | 12.47 | 0 | AÉREO | CONTROLADO | CARACTERIZADO
CT-DIS-03065 | CAPITAL | DISTRITO_CAPITAL | PRADO DE MARIA | SE-DIS-0623 | PRADO DE MARIA 1 | PRADO DE MARIA I | CIRCUITO | ALIMENTADOR_CONVENCIONAL | CTO | Alimentador de Distribución Convencional | NO |  | 30 | 0 | AÉREO | CONTROLADO | CARACTERIZADO
CT-DIS-03066 | CAPITAL | DISTRITO_CAPITAL | PRADO DE MARIA | SE-DIS-0623 | PRADO DE MARIA 2 | PRADO DE MARIA II | CIRCUITO | ALIMENTADOR_CONVENCIONAL | CTO | Alimentador de Distribución Convencional | NO |  | 30 | 0 | AÉREO | CONTROLADO | CARACTERIZADO
CT-DIS-03067 | CAPITAL | DISTRITO_CAPITAL | PRADO DE MARIA | SE-DIS-0623 | PRADO DE MARIA 3 | PRADO DE MARIA III | CIRCUITO | ALIMENTADOR_CONVENCIONAL | CTO | Alimentador de Distribución Convencional | NO |  | 30 | 0 | AÉREO | CONTROLADO | CARACTERIZADO
CT-DIS-03068 | CAPITAL | DISTRITO_CAPITAL | PRADO DE MARIA | SE-DIS-0623 | PRADO DE MARIA 4 | PRADO DE MARIA IV | CIRCUITO | ALIMENTADOR_CONVENCIONAL | CTO | Alimentador de Distribución Convencional | NO |  | 30 | 0 | AÉREO | CONTROLADO | CARACTERIZADO
CT-DIS-03069 | CAPITAL | DISTRITO_CAPITAL | PRADO DE MARIA | SE-DIS-0623 | PRADO DE MARIA 5 | PRADO DE MARIA V | CIRCUITO | ALIMENTADOR_CONVENCIONAL | CTO | Alimentador de Distribución Convencional | NO |  | 30 | 0 | AÉREO | CONTROLADO | CARACTERIZADO
CT-DIS-03070 | CAPITAL | DISTRITO_CAPITAL | PRADO DE MARIA | SE-DIS-0623 | PRADO DE MARIA 6 | PRADO DE MARIA VI | CIRCUITO | ALIMENTADOR_CONVENCIONAL | CTO | Alimentador de Distribución Convencional | NO |  | 30 | 0 | AÉREO | CONTROLADO | CARACTERIZADO
CT-DIS-03071 | CAPITAL | DISTRITO_CAPITAL | PRADO DE MARIA | SE-DIS-0623 | PRADO DE MARIA 7 | PRADO DE MARIA VII | CIRCUITO | ALIMENTADOR_CONVENCIONAL | CTO | Alimentador de Distribución Convencional | NO |  | 30 | 0 | AÉREO | CONTROLADO | CARACTERIZADO
CT-DIS-03072 | CAPITAL | DISTRITO_CAPITAL | PRADOS DEL ESTE | SE-DIS-0624 | PRADOS DEL ESTE A1 | PRADOS DEL ESTE A1 | CIRCUITO | ALIMENTADOR_CONVENCIONAL | CTO | Alimentador de Distribución Convencional | NO |  | 4.8 | 0 | AÉREO | CONTROLADO | CARACTERIZADO
CT-DIS-03073 | CAPITAL | DISTRITO_CAPITAL | PRADOS DEL ESTE | SE-DIS-0624 | PRADOS DEL ESTE A10 | PRADOS DEL ESTE A10 | CIRCUITO | ALIMENTADOR_CONVENCIONAL | CTO | Alimentador de Distribución Convencional | NO |  | 4.8 | 0 | AÉREO | CONTROLADO | CARACTERIZADO
CT-DIS-03074 | CAPITAL | DISTRITO_CAPITAL | PRADOS DEL ESTE | SE-DIS-0624 | PRADOS DEL ESTE A2 | PRADOS DEL ESTE A2 | CIRCUITO | ALIMENTADOR_CONVENCIONAL | CTO | Alimentador de Distribución Convencional | NO |  | 4.8 | 0 | AÉREO | CONTROLADO | CARACTERIZADO
CT-DIS-03075 | CAPITAL | DISTRITO_CAPITAL | PRADOS DEL ESTE | SE-DIS-0624 | PRADOS DEL ESTE A3 | PRADOS DEL ESTE A3 | CIRCUITO | ALIMENTADOR_CONVENCIONAL | CTO | Alimentador de Distribución Convencional | NO |  | 4.8 | 0 | AÉREO | CONTROLADO | CARACTERIZADO
CT-DIS-03076 | CAPITAL | DISTRITO_CAPITAL | PRADOS DEL ESTE | SE-DIS-0624 | PRADOS DEL ESTE A5 | PRADOS DEL ESTE A5 | CIRCUITO | ALIMENTADOR_CONVENCIONAL | CTO | Alimentador de Distribución Convencional | NO |  | 4.8 | 0 | AÉREO | CONTROLADO | CARACTERIZADO
CT-DIS-03077 | CAPITAL | DISTRITO_CAPITAL | PRADOS DEL ESTE | SE-DIS-0624 | PRADOS DEL ESTE A6 | PRADOS DEL ESTE A6 | CIRCUITO | ALIMENTADOR_CONVENCIONAL | CTO | Alimentador de Distribución Convencional | NO |  | 4.8 | 0 | AÉREO | CONTROLADO | CARACTERIZADO
CT-DIS-03078 | CAPITAL | DISTRITO_CAPITAL | PRADOS DEL ESTE | SE-DIS-0624 | PRADOS DEL ESTE A7 | PRADOS DEL ESTE A7 | CIRCUITO | ALIMENTADOR_CONVENCIONAL | CTO | Alimentador de Distribución Convencional | NO |  | 4.8 | 0 | AÉREO | CONTROLADO | CARACTERIZADO
CT-DIS-03079 | CAPITAL | DISTRITO_CAPITAL | PRADOS DEL ESTE | SE-DIS-0624 | PRADOS DEL ESTE A8 | PRADOS DEL ESTE A8 | CIRCUITO | ALIMENTADOR_CONVENCIONAL | CTO | Alimentador de Distribución Convencional | NO |  | 4.8 | 0 | AÉREO | CONTROLADO | CARACTERIZADO
CT-DIS-03080 | CAPITAL | DISTRITO_CAPITAL | PRADOS DEL ESTE | SE-DIS-0624 | PRADOS DEL ESTE A9 | PRADOS DEL ESTE A9 | CIRCUITO | ALIMENTADOR_CONVENCIONAL | CTO | Alimentador de Distribución Convencional | NO |  | 4.8 | 0 | AÉREO | CONTROLADO | CARACTERIZADO
CT-DIS-03081 | CAPITAL | DISTRITO_CAPITAL | PROPATRIA | SE-DIS-0625 | PROPATRIA A1 | PROPATRIA A1 | CIRCUITO | ALIMENTADOR_CONVENCIONAL | CTO | Alimentador de Distribución Convencional | NO |  | 12.47 | 0 | AÉREO | CONTROLADO | CARACTERIZADO
CT-DIS-03082 | CAPITAL | DISTRITO_CAPITAL | PROPATRIA | SE-DIS-0625 | PROPATRIA A2 | PROPATRIA A2 | CIRCUITO | ALIMENTADOR_CONVENCIONAL | CTO | Alimentador de Distribución Convencional | NO |  | 12.47 | 0 | AÉREO | CONTROLADO | CARACTERIZADO
CT-DIS-03083 | CAPITAL | DISTRITO_CAPITAL | PROPATRIA | SE-DIS-0625 | PROPATRIA A3 | PROPATRIA A3 | CIRCUITO | ALIMENTADOR_CONVENCIONAL | CTO | Alimentador de Distribución Convencional | NO |  | 12.47 | 0 | AÉREO | CONTROLADO | CARACTERIZADO
CT-DIS-03084 | CAPITAL | DISTRITO_CAPITAL | PROPATRIA | SE-DIS-0625 | PROPATRIA A4 | PROPATRIA A4 | CIRCUITO | ALIMENTADOR_CONVENCIONAL | CTO | Alimentador de Distribución Convencional | NO |  | 12.47 | 0 | AÉREO | CONTROLADO | CARACTERIZADO
CT-DIS-03085 | CAPITAL | DISTRITO_CAPITAL | PROPATRIA | SE-DIS-0625 | PROPATRIA A5 | PROPATRIA A5 | CIRCUITO | ALIMENTADOR_CONVENCIONAL | CTO | Alimentador de Distribución Convencional | NO |  | 12.47 | 0 | AÉREO | CONTROLADO | CARACTERIZADO
CT-DIS-03086 | CAPITAL | DISTRITO_CAPITAL | PROPATRIA | SE-DIS-0625 | PROPATRIA A6 | PROPATRIA A6 | CIRCUITO | ALIMENTADOR_CONVENCIONAL | CTO | Alimentador de Distribución Convencional | NO |  | 12.47 | 0 | AÉREO | CONTROLADO | CARACTERIZADO
CT-DIS-03087 | CAPITAL | DISTRITO_CAPITAL | PROPATRIA | SE-DIS-0625 | PROPATRIA A7 | PROPATRIA A7 | CIRCUITO | ALIMENTADOR_CONVENCIONAL | CTO | Alimentador de Distribución Convencional | NO |  | 12.47 | 0 | AÉREO | CONTROLADO | CARACTERIZADO
CT-DIS-03088 | CAPITAL | DISTRITO_CAPITAL | PROPATRIA | SE-DIS-0625 | PROPATRIA A8 | PROPATRIA A8 | CIRCUITO | ALIMENTADOR_CONVENCIONAL | CTO | Alimentador de Distribución Convencional | NO |  | 12.47 | 0 | AÉREO | CONTROLADO | CARACTERIZADO
CT-DIS-03089 | CAPITAL | DISTRITO_CAPITAL | PROPATRIA | SE-DIS-0625 | PROPATRIA B1 | PROPATRIA B1 | CIRCUITO | ALIMENTADOR_CONVENCIONAL | CTO | Alimentador de Distribución Convencional | NO |  | 12.47 | 0 | AÉREO | CONTROLADO | CARACTERIZADO
CT-DIS-03090 | CAPITAL | DISTRITO_CAPITAL | PROPATRIA | SE-DIS-0625 | PROPATRIA B2 | PROPATRIA B2 | CIRCUITO | ALIMENTADOR_CONVENCIONAL | CTO | Alimentador de Distribución Convencional | NO |  | 12.47 | 0 | AÉREO | CONTROLADO | CARACTERIZADO
CT-DIS-03091 | CAPITAL | DISTRITO_CAPITAL | PROPATRIA | SE-DIS-0625 | PROPATRIA B3 | PROPATRIA B3 | CIRCUITO | ALIMENTADOR_CONVENCIONAL | CTO | Alimentador de Distribución Convencional | NO |  | 12.47 | 0 | AÉREO | CONTROLADO | CARACTERIZADO
CT-DIS-03092 | CAPITAL | DISTRITO_CAPITAL | PROPATRIA | SE-DIS-0625 | PROPATRIA B4 | PROPATRIA B4 | CIRCUITO | ALIMENTADOR_CONVENCIONAL | CTO | Alimentador de Distribución Convencional | NO |  | 12.47 | 0 | AÉREO | CONTROLADO | CARACTERIZADO
CT-DIS-03093 | CAPITAL | DISTRITO_CAPITAL | PROPATRIA | SE-DIS-0625 | PROPATRIA B5 | PROPATRIA B5 | CIRCUITO | ALIMENTADOR_CONVENCIONAL | CTO | Alimentador de Distribución Convencional | NO |  | 12.47 | 0 | AÉREO | CONTROLADO | CARACTERIZADO
CT-DIS-03094 | CAPITAL | DISTRITO_CAPITAL | PUNCERES | SE-DIS-0626 | PUNCERES A1 | PUNCERES A1 | CIRCUITO | ALIMENTADOR_CONVENCIONAL | CTO | Alimentador de Distribución Convencional | NO |  | 12.47 | 0 | AÉREO | CONTROLADO | CARACTERIZADO
CT-DIS-03095 | CAPITAL | DISTRITO_CAPITAL | PUNCERES | SE-DIS-0626 | PUNCERES A2 | PUNCERES A2 | CIRCUITO | ALIMENTADOR_CONVENCIONAL | CTO | Alimentador de Distribución Convencional | NO |  | 12.47 | 0 | AÉREO | CONTROLADO | CARACTERIZADO
CT-DIS-03096 | CAPITAL | DISTRITO_CAPITAL | PUNCERES | SE-DIS-0626 | PUNCERES A3 | PUNCERES A3 | CIRCUITO | ALIMENTADOR_CONVENCIONAL | CTO | Alimentador de Distribución Convencional | NO |  | 12.47 | 0 | AÉREO | CONTROLADO | CARACTERIZADO
CT-DIS-03097 | CAPITAL | DISTRITO_CAPITAL | PUNCERES | SE-DIS-0626 | PUNCERES A4 | PUNCERES A4 | CIRCUITO | ALIMENTADOR_CONVENCIONAL | CTO | Alimentador de Distribución Convencional | NO |  | 12.47 | 0 | AÉREO | CONTROLADO | CARACTERIZADO
CT-DIS-03098 | CAPITAL | DISTRITO_CAPITAL | PUNCERES | SE-DIS-0626 | PUNCERES A5 | PUNCERES A5 | CIRCUITO | ALIMENTADOR_CONVENCIONAL | CTO | Alimentador de Distribución Convencional | NO |  | 12.47 | 0 | AÉREO | CONTROLADO | CARACTERIZADO
CT-DIS-03099 | CAPITAL | DISTRITO_CAPITAL | PUNCERES | SE-DIS-0626 | PUNCERES A6 | PUNCERES A6 | CIRCUITO | ALIMENTADOR_CONVENCIONAL | CTO | Alimentador de Distribución Convencional | NO |  | 12.47 | 0 | AÉREO | CONTROLADO | CARACTERIZADO
CT-DIS-03100 | CAPITAL | DISTRITO_CAPITAL | PUNCERES | SE-DIS-0626 | PUNCERES A7 | PUNCERES A7 | CIRCUITO | ALIMENTADOR_CONVENCIONAL | CTO | Alimentador de Distribución Convencional | NO |  | 12.47 | 0 | AÉREO | CONTROLADO | CARACTERIZADO
CT-DIS-03101 | CAPITAL | DISTRITO_CAPITAL | PUNCERES | SE-DIS-0626 | PUNCERES A8 | PUNCERES A8 | CIRCUITO | ALIMENTADOR_CONVENCIONAL | CTO | Alimentador de Distribución Convencional | NO |  | 12.47 | 0 | AÉREO | CONTROLADO | CARACTERIZADO
CT-DIS-03102 | CAPITAL | DISTRITO_CAPITAL | PUNCERES | SE-DIS-0626 | PUNCERES B1 | PUNCERES B1 | CIRCUITO | ALIMENTADOR_CONVENCIONAL | CTO | Alimentador de Distribución Convencional | NO |  | 12.47 | 0 | AÉREO | CONTROLADO | CARACTERIZADO
CT-DIS-03103 | CAPITAL | DISTRITO_CAPITAL | PUNCERES | SE-DIS-0626 | PUNCERES B2 | PUNCERES B2 | CIRCUITO | ALIMENTADOR_CONVENCIONAL | CTO | Alimentador de Distribución Convencional | NO |  | 12.47 | 0 | AÉREO | CONTROLADO | CARACTERIZADO
CT-DIS-03104 | CAPITAL | DISTRITO_CAPITAL | PUNCERES | SE-DIS-0626 | PUNCERES B3 | PUNCERES B3 | CIRCUITO | ALIMENTADOR_CONVENCIONAL | CTO | Alimentador de Distribución Convencional | NO |  | 12.47 | 0 | AÉREO | CONTROLADO | CARACTERIZADO
CT-DIS-03105 | CAPITAL | DISTRITO_CAPITAL | PUNCERES | SE-DIS-0626 | PUNCERES B4 | PUNCERES B4 | CIRCUITO | ALIMENTADOR_CONVENCIONAL | CTO | Alimentador de Distribución Convencional | NO |  | 12.47 | 0 | AÉREO | CONTROLADO | CARACTERIZADO
CT-DIS-03106 | CAPITAL | DISTRITO_CAPITAL | PUNCERES | SE-DIS-0626 | PUNCERES B5 | PUNCERES B5 | CIRCUITO | ALIMENTADOR_CONVENCIONAL | CTO | Alimentador de Distribución Convencional | NO |  | 12.47 | 0 | AÉREO | CONTROLADO | CARACTERIZADO
CT-DIS-03107 | CAPITAL | DISTRITO_CAPITAL | PUNCERES | SE-DIS-0626 | PUNCERES B6 | PUNCERES B6 | CIRCUITO | ALIMENTADOR_CONVENCIONAL | CTO | Alimentador de Distribución Convencional | NO |  | 12.47 | 0 | AÉREO | CONTROLADO | CARACTERIZADO
CT-DIS-03108 | CAPITAL | DISTRITO_CAPITAL | PUNCERES | SE-DIS-0626 | PUNCERES B7 | PUNCERES B7 | CIRCUITO | ALIMENTADOR_CONVENCIONAL | CTO | Alimentador de Distribución Convencional | NO |  | 12.47 | 0 | AÉREO | CONTROLADO | CARACTERIZADO
CT-DIS-03109 | CAPITAL | DISTRITO_CAPITAL | PUNCERES | SE-DIS-0626 | PUNCERES B8 | PUNCERES B8 | CIRCUITO | ALIMENTADOR_CONVENCIONAL | CTO | Alimentador de Distribución Convencional | NO |  | 12.47 | 0 | AÉREO | CONTROLADO | CARACTERIZADO
CT-DIS-03110 | CAPITAL | DISTRITO_CAPITAL | RINCON | SE-DIS-0626 | RINCON A1 | RINCON A1 | CIRCUITO | ALIMENTADOR_CONVENCIONAL | CTO | Alimentador de Distribución Convencional | NO |  | 4.8 | 0 | AÉREO | CONTROLADO | CARACTERIZADO
CT-DIS-03111 | CAPITAL | DISTRITO_CAPITAL | RINCON | SE-DIS-0626 | RINCON A10 | RINCON A10 | CIRCUITO | ALIMENTADOR_CONVENCIONAL | CTO | Alimentador de Distribución Convencional | NO |  | 4.8 | 0 | AÉREO | CONTROLADO | CARACTERIZADO
CT-DIS-03112 | CAPITAL | DISTRITO_CAPITAL | RINCON | SE-DIS-0626 | RINCON A11 | RINCON A11 | CIRCUITO | ALIMENTADOR_CONVENCIONAL | CTO | Alimentador de Distribución Convencional | NO |  | 4.8 | 0 | AÉREO | CONTROLADO | CARACTERIZADO
CT-DIS-03113 | CAPITAL | DISTRITO_CAPITAL | RINCON | SE-DIS-0626 | RINCON A12 | RINCON A12 | CIRCUITO | ALIMENTADOR_CONVENCIONAL | CTO | Alimentador de Distribución Convencional | NO |  | 4.8 | 0 | AÉREO | CONTROLADO | CARACTERIZADO
CT-DIS-03114 | CAPITAL | DISTRITO_CAPITAL | RINCON | SE-DIS-0626 | RINCON A13 | RINCON A13 | CIRCUITO | ALIMENTADOR_CONVENCIONAL | CTO | Alimentador de Distribución Convencional | NO |  | 4.8 | 0 | AÉREO | CONTROLADO | CARACTERIZADO
CT-DIS-03115 | CAPITAL | DISTRITO_CAPITAL | RINCON | SE-DIS-0626 | RINCON A14 | RINCON A14 | CIRCUITO | ALIMENTADOR_CONVENCIONAL | CTO | Alimentador de Distribución Convencional | NO |  | 4.8 | 0 | AÉREO | CONTROLADO | CARACTERIZADO
CT-DIS-03116 | CAPITAL | DISTRITO_CAPITAL | RINCON | SE-DIS-0626 | RINCON A2 | RINCON A2 | CIRCUITO | ALIMENTADOR_CONVENCIONAL | CTO | Alimentador de Distribución Convencional | NO |  | 4.8 | 0 | AÉREO | CONTROLADO | CARACTERIZADO
CT-DIS-03117 | CAPITAL | DISTRITO_CAPITAL | RINCON | SE-DIS-0626 | RINCON A3 | RINCON A3 | CIRCUITO | ALIMENTADOR_CONVENCIONAL | CTO | Alimentador de Distribución Convencional | NO |  | 4.8 | 0 | AÉREO | CONTROLADO | CARACTERIZADO
CT-DIS-03118 | CAPITAL | DISTRITO_CAPITAL | RINCON | SE-DIS-0626 | RINCON A4 | RINCON A4 | CIRCUITO | ALIMENTADOR_CONVENCIONAL | CTO | Alimentador de Distribución Convencional | NO |  | 4.8 | 0 | AÉREO | CONTROLADO | CARACTERIZADO
CT-DIS-03119 | CAPITAL | DISTRITO_CAPITAL | RINCON | SE-DIS-0626 | RINCON A5 | RINCON A5 | CIRCUITO | ALIMENTADOR_CONVENCIONAL | CTO | Alimentador de Distribución Convencional | NO |  | 4.8 | 0 | AÉREO | CONTROLADO | CARACTERIZADO
CT-DIS-03120 | CAPITAL | DISTRITO_CAPITAL | RINCON | SE-DIS-0626 | RINCON A7 | RINCON A7 | CIRCUITO | ALIMENTADOR_CONVENCIONAL | CTO | Alimentador de Distribución Convencional | NO |  | 4.8 | 0 | AÉREO | CONTROLADO | CARACTERIZADO
CT-DIS-03121 | CAPITAL | DISTRITO_CAPITAL | RINCON | SE-DIS-0626 | RINCON A8 | RINCON A8 | CIRCUITO | ALIMENTADOR_CONVENCIONAL | CTO | Alimentador de Distribución Convencional | NO |  | 4.8 | 0 | AÉREO | CONTROLADO | CARACTERIZADO
CT-DIS-03122 | CAPITAL | DISTRITO_CAPITAL | RINCON | SE-DIS-0626 | RINCON A9 | RINCON A9 | CIRCUITO | ALIMENTADOR_CONVENCIONAL | CTO | Alimentador de Distribución Convencional | NO |  | 4.8 | 0 | AÉREO | CONTROLADO | CARACTERIZADO
CT-DIS-03123 | CAPITAL | DISTRITO_CAPITAL | ROSAL | SE-DIS-0628 | ROSAL A2 | ROSAL A2 | CIRCUITO | ALIMENTADOR_CONVENCIONAL | CTO | Alimentador de Distribución Convencional | NO |  | 4.8 | 0 | AÉREO | CONTROLADO | CARACTERIZADO
CT-DIS-03124 | CAPITAL | DISTRITO_CAPITAL | ROSAL | SE-DIS-0628 | ROSAL A3 | ROSAL A3 | CIRCUITO | ALIMENTADOR_CONVENCIONAL | CTO | Alimentador de Distribución Convencional | NO |  | 4.8 | 0 | AÉREO | CONTROLADO | CARACTERIZADO
CT-DIS-03125 | CAPITAL | DISTRITO_CAPITAL | ROSAL | SE-DIS-0628 | ROSAL A4 | ROSAL A4 | CIRCUITO | ALIMENTADOR_CONVENCIONAL | CTO | Alimentador de Distribución Convencional | NO |  | 4.8 | 0 | AÉREO | CONTROLADO | CARACTERIZADO
CT-DIS-03126 | CAPITAL | DISTRITO_CAPITAL | ROSAL | SE-DIS-0628 | ROSAL A5 | ROSAL A5 | CIRCUITO | ALIMENTADOR_CONVENCIONAL | CTO | Alimentador de Distribución Convencional | NO |  | 4.8 | 0 | AÉREO | CONTROLADO | CARACTERIZADO
CT-DIS-03127 | CAPITAL | DISTRITO_CAPITAL | ROSAL | SE-DIS-0628 | ROSAL A6 | ROSAL A6 | CIRCUITO | ALIMENTADOR_CONVENCIONAL | CTO | Alimentador de Distribución Convencional | NO |  | 4.8 | 0 | AÉREO | CONTROLADO | CARACTERIZADO
CT-DIS-03128 | CAPITAL | DISTRITO_CAPITAL | ROSAL | SE-DIS-0628 | ROSAL A7 | ROSAL A7 | CIRCUITO | ALIMENTADOR_CONVENCIONAL | CTO | Alimentador de Distribución Convencional | NO |  | 4.8 | 0 | AÉREO | CONTROLADO | CARACTERIZADO
CT-DIS-03129 | CAPITAL | DISTRITO_CAPITAL | ROSAL | SE-DIS-0628 | ROSAL A8 | ROSAL A8 | CIRCUITO | ALIMENTADOR_CONVENCIONAL | CTO | Alimentador de Distribución Convencional | NO |  | 4.8 | 0 | AÉREO | CONTROLADO | CARACTERIZADO
CT-DIS-03130 | CAPITAL | DISTRITO_CAPITAL | ROSAL | SE-DIS-0628 | ROSAL A9 | ROSAL A9 | CIRCUITO | ALIMENTADOR_CONVENCIONAL | CTO | Alimentador de Distribución Convencional | NO |  | 4.8 | 0 | AÉREO | CONTROLADO | CARACTERIZADO
CT-DIS-03131 | CAPITAL | DISTRITO_CAPITAL | ROSAL | SE-DIS-0628 | ROSAL B1 | ROSAL B1 | CIRCUITO | ALIMENTADOR_CONVENCIONAL | CTO | Alimentador de Distribución Convencional | NO |  | 12.47 | 0 | AÉREO | CONTROLADO | CARACTERIZADO
CT-DIS-03132 | CAPITAL | DISTRITO_CAPITAL | ROSAL | SE-DIS-0628 | ROSAL B2 | ROSAL B2 | CIRCUITO | ALIMENTADOR_CONVENCIONAL | CTO | Alimentador de Distribución Convencional | NO |  | 12.47 | 0 | AÉREO | CONTROLADO | CARACTERIZADO
CT-DIS-03133 | CAPITAL | DISTRITO_CAPITAL | ROSAL | SE-DIS-0628 | ROSAL B3 | ROSAL B3 | CIRCUITO | ALIMENTADOR_CONVENCIONAL | CTO | Alimentador de Distribución Convencional | NO |  | 12.47 | 0 | AÉREO | CONTROLADO | CARACTERIZADO
CT-DIS-03134 | CAPITAL | DISTRITO_CAPITAL | ROSAL | SE-DIS-0628 | ROSAL B4 | ROSAL B4 | CIRCUITO | ALIMENTADOR_CONVENCIONAL | CTO | Alimentador de Distribución Convencional | NO |  | 12.47 | 0 | AÉREO | CONTROLADO | CARACTERIZADO
CT-DIS-03135 | CAPITAL | DISTRITO_CAPITAL | ROSAL | SE-DIS-0628 | ROSAL B6 | ROSAL B6 | CIRCUITO | ALIMENTADOR_CONVENCIONAL | CTO | Alimentador de Distribución Convencional | NO |  | 12.47 | 0 | AÉREO | CONTROLADO | CARACTERIZADO
CT-DIS-03136 | CAPITAL | DISTRITO_CAPITAL | ROSAL | SE-DIS-0628 | ROSAL B7 | ROSAL B7 | CIRCUITO | ALIMENTADOR_CONVENCIONAL | CTO | Alimentador de Distribución Convencional | NO |  | 12.47 | 0 | AÉREO | CONTROLADO | CARACTERIZADO
CT-DIS-03137 | CAPITAL | DISTRITO_CAPITAL | ROSAL | SE-DIS-0628 | ROSAL B8 | ROSAL B8 | CIRCUITO | ALIMENTADOR_CONVENCIONAL | CTO | Alimentador de Distribución Convencional | NO |  | 12.47 | 0 | AÉREO | CONTROLADO | CARACTERIZADO
CT-DIS-03138 | CAPITAL | DISTRITO_CAPITAL | ROSAL | SE-DIS-0628 | ROSAL B9 | ROSAL B9 | CIRCUITO | ALIMENTADOR_CONVENCIONAL | CTO | Alimentador de Distribución Convencional | NO |  | 12.47 | 0 | AÉREO | CONTROLADO | CARACTERIZADO
CT-DIS-03139 | CAPITAL | DISTRITO_CAPITAL | ROSAL | SE-DIS-0628 | ROSAL C1 | ROSAL C1 | CIRCUITO | ALIMENTADOR_CONVENCIONAL | CTO | Alimentador de Distribución Convencional | NO |  | 12.47 | 0 | AÉREO | CONTROLADO | CARACTERIZADO
CT-DIS-03140 | CAPITAL | DISTRITO_CAPITAL | ROSAL | SE-DIS-0628 | ROSAL C2 | ROSAL C2 | CIRCUITO | ALIMENTADOR_CONVENCIONAL | CTO | Alimentador de Distribución Convencional | NO |  | 12.47 | 0 | AÉREO | CONTROLADO | CARACTERIZADO
CT-DIS-03141 | CAPITAL | DISTRITO_CAPITAL | ROSAL | SE-DIS-0628 | ROSAL C3 | ROSAL C3 | CIRCUITO | ALIMENTADOR_CONVENCIONAL | CTO | Alimentador de Distribución Convencional | NO |  | 12.47 | 0 | AÉREO | CONTROLADO | CARACTERIZADO
CT-DIS-03142 | CAPITAL | DISTRITO_CAPITAL | ROSAL | SE-DIS-0628 | ROSAL C4 | ROSAL C4 | CIRCUITO | ALIMENTADOR_CONVENCIONAL | CTO | Alimentador de Distribución Convencional | NO |  | 12.47 | 0 | AÉREO | CONTROLADO | CARACTERIZADO
CT-DIS-03143 | CAPITAL | DISTRITO_CAPITAL | ROSAL | SE-DIS-0628 | ROSAL C5 | ROSAL C5 | CIRCUITO | ALIMENTADOR_CONVENCIONAL | CTO | Alimentador de Distribución Convencional | NO |  | 12.47 | 0 | AÉREO | CONTROLADO | CARACTERIZADO
CT-DIS-03144 | CAPITAL | DISTRITO_CAPITAL | RUICES | SE-DIS-0629 | RUICES A1 | RUICES A1 | CIRCUITO | ALIMENTADOR_CONVENCIONAL | CTO | Alimentador de Distribución Convencional | NO |  | 4.8 | 0 | AÉREO | CONTROLADO | CARACTERIZADO
CT-DIS-03145 | CAPITAL | DISTRITO_CAPITAL | RUICES | SE-DIS-0629 | RUICES A10 | RUICES A10 | CIRCUITO | ALIMENTADOR_CONVENCIONAL | CTO | Alimentador de Distribución Convencional | NO |  | 4.8 | 0 | AÉREO | CONTROLADO | CARACTERIZADO
CT-DIS-03146 | CAPITAL | DISTRITO_CAPITAL | RUICES | SE-DIS-0629 | RUICES A11 | RUICES A11 | CIRCUITO | ALIMENTADOR_CONVENCIONAL | CTO | Alimentador de Distribución Convencional | NO |  | 4.8 | 0 | AÉREO | CONTROLADO | CARACTERIZADO
CT-DIS-03147 | CAPITAL | DISTRITO_CAPITAL | RUICES | SE-DIS-0629 | RUICES A12 | RUICES A12 | CIRCUITO | ALIMENTADOR_CONVENCIONAL | CTO | Alimentador de Distribución Convencional | NO |  | 4.8 | 0 | AÉREO | CONTROLADO | CARACTERIZADO
CT-DIS-03148 | CAPITAL | DISTRITO_CAPITAL | RUICES | SE-DIS-0629 | RUICES A2 | RUICES A2 | CIRCUITO | ALIMENTADOR_CONVENCIONAL | CTO | Alimentador de Distribución Convencional | NO |  | 4.8 | 0 | AÉREO | CONTROLADO | CARACTERIZADO
CT-DIS-03149 | CAPITAL | DISTRITO_CAPITAL | RUICES | SE-DIS-0629 | RUICES A3 | RUICES A3 | CIRCUITO | ALIMENTADOR_CONVENCIONAL | CTO | Alimentador de Distribución Convencional | NO |  | 4.8 | 0 | AÉREO | CONTROLADO | CARACTERIZADO
CT-DIS-03150 | CAPITAL | DISTRITO_CAPITAL | RUICES | SE-DIS-0629 | RUICES A4 | RUICES A4 | CIRCUITO | ALIMENTADOR_CONVENCIONAL | CTO | Alimentador de Distribución Convencional | NO |  | 4.8 | 0 | AÉREO | CONTROLADO | CARACTERIZADO
CT-DIS-03151 | CAPITAL | DISTRITO_CAPITAL | RUICES | SE-DIS-0629 | RUICES A5 | RUICES A5 | CIRCUITO | ALIMENTADOR_CONVENCIONAL | CTO | Alimentador de Distribución Convencional | NO |  | 4.8 | 0 | AÉREO | CONTROLADO | CARACTERIZADO
CT-DIS-03152 | CAPITAL | DISTRITO_CAPITAL | RUICES | SE-DIS-0629 | RUICES A6 | RUICES A6 | CIRCUITO | ALIMENTADOR_CONVENCIONAL | CTO | Alimentador de Distribución Convencional | NO |  | 4.8 | 0 | AÉREO | CONTROLADO | CARACTERIZADO
CT-DIS-03153 | CAPITAL | DISTRITO_CAPITAL | RUICES | SE-DIS-0629 | RUICES A8 | RUICES A8 | CIRCUITO | ALIMENTADOR_CONVENCIONAL | CTO | Alimentador de Distribución Convencional | NO |  | 4.8 | 0 | AÉREO | CONTROLADO | CARACTERIZADO
CT-DIS-03154 | CAPITAL | DISTRITO_CAPITAL | RUICES | SE-DIS-0629 | RUICES A9 | RUICES A9 | CIRCUITO | ALIMENTADOR_CONVENCIONAL | CTO | Alimentador de Distribución Convencional | NO |  | 4.8 | 0 | AÉREO | CONTROLADO | CARACTERIZADO
CT-DIS-03155 | CAPITAL | DISTRITO_CAPITAL | SABANA GRANDE | SE-DIS-0630 | SABANA GRANDE A1 | SABANA GRANDE A1 | CIRCUITO | ALIMENTADOR_CONVENCIONAL | CTO | Alimentador de Distribución Convencional | NO |  | 4.8 | 0 | AÉREO | CONTROLADO | CARACTERIZADO
CT-DIS-03156 | CAPITAL | DISTRITO_CAPITAL | SABANA GRANDE | SE-DIS-0630 | SABANA GRANDE A10 | SABANA GRANDE A10 | CIRCUITO | ALIMENTADOR_CONVENCIONAL | CTO | Alimentador de Distribución Convencional | NO |  | 4.8 | 0 | AÉREO | CONTROLADO | CARACTERIZADO
CT-DIS-03157 | CAPITAL | DISTRITO_CAPITAL | SABANA GRANDE | SE-DIS-0630 | SABANA GRANDE A11 | SABANA GRANDE A11 | CIRCUITO | ALIMENTADOR_CONVENCIONAL | CTO | Alimentador de Distribución Convencional | NO |  | 4.8 | 0 | AÉREO | CONTROLADO | CARACTERIZADO
CT-DIS-03158 | CAPITAL | DISTRITO_CAPITAL | SABANA GRANDE | SE-DIS-0630 | SABANA GRANDE A12 | SABANA GRANDE A12 | CIRCUITO | ALIMENTADOR_CONVENCIONAL | CTO | Alimentador de Distribución Convencional | NO |  | 4.8 | 0 | AÉREO | CONTROLADO | CARACTERIZADO
CT-DIS-03159 | CAPITAL | DISTRITO_CAPITAL | SABANA GRANDE | SE-DIS-0630 | SABANA GRANDE A13 | SABANA GRANDE A13 | CIRCUITO | ALIMENTADOR_CONVENCIONAL | CTO | Alimentador de Distribución Convencional | NO |  | 4.8 | 0 | AÉREO | CONTROLADO | CARACTERIZADO
CT-DIS-03160 | CAPITAL | DISTRITO_CAPITAL | SABANA GRANDE | SE-DIS-0630 | SABANA GRANDE A14 | SABANA GRANDE A14 | CIRCUITO | ALIMENTADOR_CONVENCIONAL | CTO | Alimentador de Distribución Convencional | NO |  | 4.8 | 0 | AÉREO | CONTROLADO | CARACTERIZADO
CT-DIS-03161 | CAPITAL | DISTRITO_CAPITAL | SABANA GRANDE | SE-DIS-0630 | SABANA GRANDE A2 | SABANA GRANDE A2 | CIRCUITO | ALIMENTADOR_CONVENCIONAL | CTO | Alimentador de Distribución Convencional | NO |  | 4.8 | 0 | AÉREO | CONTROLADO | CARACTERIZADO
CT-DIS-03162 | CAPITAL | DISTRITO_CAPITAL | SABANA GRANDE | SE-DIS-0630 | SABANA GRANDE A3 | SABANA GRANDE A3 | CIRCUITO | ALIMENTADOR_CONVENCIONAL | CTO | Alimentador de Distribución Convencional | NO |  | 4.8 | 0 | AÉREO | CONTROLADO | CARACTERIZADO
CT-DIS-03163 | CAPITAL | DISTRITO_CAPITAL | SABANA GRANDE | SE-DIS-0630 | SABANA GRANDE A4 | SABANA GRANDE A4 | CIRCUITO | ALIMENTADOR_CONVENCIONAL | CTO | Alimentador de Distribución Convencional | NO |  | 4.8 | 0 | AÉREO | CONTROLADO | CARACTERIZADO
CT-DIS-03164 | CAPITAL | DISTRITO_CAPITAL | SABANA GRANDE | SE-DIS-0630 | SABANA GRANDE A5 | SABANA GRANDE A5 | CIRCUITO | ALIMENTADOR_CONVENCIONAL | CTO | Alimentador de Distribución Convencional | NO |  | 4.8 | 0 | AÉREO | CONTROLADO | CARACTERIZADO
CT-DIS-03165 | CAPITAL | DISTRITO_CAPITAL | SABANA GRANDE | SE-DIS-0630 | SABANA GRANDE A6 | SABANA GRANDE A6 | CIRCUITO | ALIMENTADOR_CONVENCIONAL | CTO | Alimentador de Distribución Convencional | NO |  | 4.8 | 0 | AÉREO | CONTROLADO | CARACTERIZADO
CT-DIS-03166 | CAPITAL | DISTRITO_CAPITAL | SABANA GRANDE | SE-DIS-0630 | SABANA GRANDE A7 | SABANA GRANDE A7 | CIRCUITO | ALIMENTADOR_CONVENCIONAL | CTO | Alimentador de Distribución Convencional | NO |  | 4.8 | 0 | AÉREO | CONTROLADO | CARACTERIZADO
CT-DIS-03167 | CAPITAL | DISTRITO_CAPITAL | SABANA GRANDE | SE-DIS-0630 | SABANA GRANDE A8 | SABANA GRANDE A8 | CIRCUITO | ALIMENTADOR_CONVENCIONAL | CTO | Alimentador de Distribución Convencional | NO |  | 4.8 | 0 | AÉREO | CONTROLADO | CARACTERIZADO
CT-DIS-03168 | CAPITAL | DISTRITO_CAPITAL | SABANA GRANDE | SE-DIS-0630 | SABANA GRANDE A9 | SABANA GRANDE A9 | CIRCUITO | ALIMENTADOR_CONVENCIONAL | CTO | Alimentador de Distribución Convencional | NO |  | 4.8 | 0 | AÉREO | CONTROLADO | CARACTERIZADO
CT-DIS-03169 | CAPITAL | DISTRITO_CAPITAL | SAN AGUSTIN | SE-DIS-0630 | SAN AGUSTIN A1 | SAN AGUSTIN A1 | CIRCUITO | ALIMENTADOR_CONVENCIONAL | CTO | Alimentador de Distribución Convencional | NO |  | 4.8 | 0 | AÉREO | CONTROLADO | CARACTERIZADO
CT-DIS-03170 | CAPITAL | DISTRITO_CAPITAL | SAN AGUSTIN | SE-DIS-0630 | SAN AGUSTIN A10 | SAN AGUSTIN A10 | CIRCUITO | ALIMENTADOR_CONVENCIONAL | CTO | Alimentador de Distribución Convencional | NO |  | 4.8 | 0 | AÉREO | CONTROLADO | CARACTERIZADO
CT-DIS-03171 | CAPITAL | DISTRITO_CAPITAL | SAN AGUSTIN | SE-DIS-0630 | SAN AGUSTIN A11 | SAN AGUSTIN A11 | CIRCUITO | ALIMENTADOR_CONVENCIONAL | CTO | Alimentador de Distribución Convencional | NO |  | 4.8 | 0 | AÉREO | CONTROLADO | CARACTERIZADO
CT-DIS-03172 | CAPITAL | DISTRITO_CAPITAL | SAN AGUSTIN | SE-DIS-0630 | SAN AGUSTIN A12 | SAN AGUSTIN A12 | CIRCUITO | ALIMENTADOR_CONVENCIONAL | CTO | Alimentador de Distribución Convencional | NO |  | 4.8 | 0 | AÉREO | CONTROLADO | CARACTERIZADO
CT-DIS-03173 | CAPITAL | DISTRITO_CAPITAL | SAN AGUSTIN | SE-DIS-0630 | SAN AGUSTIN A2 | SAN AGUSTIN A2 | CIRCUITO | ALIMENTADOR_CONVENCIONAL | CTO | Alimentador de Distribución Convencional | NO |  | 4.8 | 0 | AÉREO | CONTROLADO | CARACTERIZADO
CT-DIS-03174 | CAPITAL | DISTRITO_CAPITAL | SAN AGUSTIN | SE-DIS-0630 | SAN AGUSTIN A3 | SAN AGUSTIN A3 | CIRCUITO | ALIMENTADOR_CONVENCIONAL | CTO | Alimentador de Distribución Convencional | NO |  | 4.8 | 0 | AÉREO | CONTROLADO | CARACTERIZADO
CT-DIS-03175 | CAPITAL | DISTRITO_CAPITAL | SAN AGUSTIN | SE-DIS-0630 | SAN AGUSTIN A4 | SAN AGUSTIN A4 | CIRCUITO | ALIMENTADOR_CONVENCIONAL | CTO | Alimentador de Distribución Convencional | NO |  | 4.8 | 0 | AÉREO | CONTROLADO | CARACTERIZADO
CT-DIS-03176 | CAPITAL | DISTRITO_CAPITAL | SAN AGUSTIN | SE-DIS-0630 | SAN AGUSTIN A5 | SAN AGUSTIN A5 | CIRCUITO | ALIMENTADOR_CONVENCIONAL | CTO | Alimentador de Distribución Convencional | NO |  | 4.8 | 0 | AÉREO | CONTROLADO | CARACTERIZADO
CT-DIS-03177 | CAPITAL | DISTRITO_CAPITAL | SAN AGUSTIN | SE-DIS-0630 | SAN AGUSTIN A6 | SAN AGUSTIN A6 | CIRCUITO | ALIMENTADOR_CONVENCIONAL | CTO | Alimentador de Distribución Convencional | NO |  | 4.8 | 0 | AÉREO | CONTROLADO | CARACTERIZADO
CT-DIS-03178 | CAPITAL | DISTRITO_CAPITAL | SAN AGUSTIN | SE-DIS-0630 | SAN AGUSTIN A7 | SAN AGUSTIN A7 | CIRCUITO | ALIMENTADOR_CONVENCIONAL | CTO | Alimentador de Distribución Convencional | NO |  | 4.8 | 0 | AÉREO | CONTROLADO | CARACTERIZADO
CT-DIS-03179 | CAPITAL | DISTRITO_CAPITAL | SAN AGUSTIN | SE-DIS-0630 | SAN AGUSTIN A8 | SAN AGUSTIN A8 | CIRCUITO | ALIMENTADOR_CONVENCIONAL | CTO | Alimentador de Distribución Convencional | NO |  | 4.8 | 0 | AÉREO | CONTROLADO | CARACTERIZADO
CT-DIS-03180 | CAPITAL | DISTRITO_CAPITAL | SAN BERNARDINO | SE-DIS-0632 | SAN BERNARDINO A1 | SAN BERNARDINO A1 | CIRCUITO | ALIMENTADOR_CONVENCIONAL | CTO | Alimentador de Distribución Convencional | NO |  | 4.8 | 0 | AÉREO | CONTROLADO | CARACTERIZADO
CT-DIS-03181 | CAPITAL | DISTRITO_CAPITAL | SAN BERNARDINO | SE-DIS-0632 | SAN BERNARDINO A10 | SAN BERNARDINO A10 | CIRCUITO | ALIMENTADOR_CONVENCIONAL | CTO | Alimentador de Distribución Convencional | NO |  | 4.8 | 0 | AÉREO | CONTROLADO | CARACTERIZADO
CT-DIS-03182 | CAPITAL | DISTRITO_CAPITAL | SAN BERNARDINO | SE-DIS-0632 | SAN BERNARDINO A11 | SAN BERNARDINO A11 | CIRCUITO | ALIMENTADOR_CONVENCIONAL | CTO | Alimentador de Distribución Convencional | NO |  | 4.8 | 0 | AÉREO | CONTROLADO | CARACTERIZADO
CT-DIS-03183 | CAPITAL | DISTRITO_CAPITAL | SAN BERNARDINO | SE-DIS-0632 | SAN BERNARDINO A3 | SAN BERNARDINO A3 | CIRCUITO | ALIMENTADOR_CONVENCIONAL | CTO | Alimentador de Distribución Convencional | NO |  | 4.8 | 0 | AÉREO | CONTROLADO | CARACTERIZADO
CT-DIS-03184 | CAPITAL | DISTRITO_CAPITAL | SAN BERNARDINO | SE-DIS-0632 | SAN BERNARDINO A4 | SAN BERNARDINO A4 | CIRCUITO | ALIMENTADOR_CONVENCIONAL | CTO | Alimentador de Distribución Convencional | NO |  | 4.8 | 0 | AÉREO | CONTROLADO | CARACTERIZADO
CT-DIS-03185 | CAPITAL | DISTRITO_CAPITAL | SAN BERNARDINO | SE-DIS-0632 | SAN BERNARDINO A7 | SAN BERNARDINO A7 | CIRCUITO | ALIMENTADOR_CONVENCIONAL | CTO | Alimentador de Distribución Convencional | NO |  | 4.8 | 0 | AÉREO | CONTROLADO | CARACTERIZADO
CT-DIS-03186 | CAPITAL | DISTRITO_CAPITAL | SAN BERNARDINO | SE-DIS-0632 | SAN BERNARDINO A8 | SAN BERNARDINO A8 | CIRCUITO | ALIMENTADOR_CONVENCIONAL | CTO | Alimentador de Distribución Convencional | NO |  | 4.8 | 0 | AÉREO | CONTROLADO | CARACTERIZADO
CT-DIS-03187 | CAPITAL | DISTRITO_CAPITAL | SAN BERNARDINO | SE-DIS-0632 | SAN BERNARDINO A9 | SAN BERNARDINO A9 | CIRCUITO | ALIMENTADOR_CONVENCIONAL | CTO | Alimentador de Distribución Convencional | NO |  | 4.8 | 0 | AÉREO | CONTROLADO | CARACTERIZADO
CT-DIS-03188 | CAPITAL | DISTRITO_CAPITAL | SANTA CRUZ | SE-DIS-0633 | SANTA CRUZ A10 | SANTA CRUZ A10 | CIRCUITO | ALIMENTADOR_CONVENCIONAL | CTO | Alimentador de Distribución Convencional | NO |  | 12.47 | 0 | AÉREO | CONTROLADO | CARACTERIZADO
CT-DIS-03189 | CAPITAL | DISTRITO_CAPITAL | SANTA CRUZ | SE-DIS-0633 | SANTA CRUZ A11 | SANTA CRUZ A11 | CIRCUITO | ALIMENTADOR_CONVENCIONAL | CTO | Alimentador de Distribución Convencional | NO |  | 12.47 | 0 | AÉREO | CONTROLADO | CARACTERIZADO
CT-DIS-03190 | CAPITAL | DISTRITO_CAPITAL | SANTA CRUZ | SE-DIS-0633 | SANTA CRUZ A8 | SANTA CRUZ A8 | CIRCUITO | ALIMENTADOR_CONVENCIONAL | CTO | Alimentador de Distribución Convencional | NO |  | 12.47 | 0 | AÉREO | CONTROLADO | CARACTERIZADO
CT-DIS-03191 | CAPITAL | DISTRITO_CAPITAL | SANTA CRUZ | SE-DIS-0633 | SANTA CRUZ A9 | SANTA CRUZ A9 | CIRCUITO | ALIMENTADOR_CONVENCIONAL | CTO | Alimentador de Distribución Convencional | NO |  | 12.47 | 0 | AÉREO | CONTROLADO | CARACTERIZADO
CT-DIS-03192 | CAPITAL | DISTRITO_CAPITAL | SANTA CRUZ | SE-DIS-0633 | SANTA CRUZ B1 | SANTA CRUZ B1 | CIRCUITO | ALIMENTADOR_CONVENCIONAL | CTO | Alimentador de Distribución Convencional | NO |  | 12.47 | 0 | AÉREO | CONTROLADO | CARACTERIZADO
CT-DIS-03193 | CAPITAL | DISTRITO_CAPITAL | SANTA CRUZ | SE-DIS-0633 | SANTA CRUZ B2 | SANTA CRUZ B2 | CIRCUITO | ALIMENTADOR_CONVENCIONAL | CTO | Alimentador de Distribución Convencional | NO |  | 12.47 | 0 | AÉREO | CONTROLADO | CARACTERIZADO
CT-DIS-03194 | CAPITAL | DISTRITO_CAPITAL | SANTA CRUZ | SE-DIS-0633 | SANTA CRUZ B3 | SANTA CRUZ B3 | CIRCUITO | ALIMENTADOR_CONVENCIONAL | CTO | Alimentador de Distribución Convencional | NO |  | 12.47 | 0 | AÉREO | CONTROLADO | CARACTERIZADO
CT-DIS-03195 | CAPITAL | DISTRITO_CAPITAL | SANTA MONICA | SE-DIS-0633 | SANTA MONICA A1 | SANTA MONICA A1 | CIRCUITO | ALIMENTADOR_CONVENCIONAL | CTO | Alimentador de Distribución Convencional | NO |  | 4.8 | 0 | AÉREO | CONTROLADO | CARACTERIZADO
CT-DIS-03196 | CAPITAL | DISTRITO_CAPITAL | SANTA MONICA | SE-DIS-0633 | SANTA MONICA A11 | SANTA MONICA A11 | CIRCUITO | ALIMENTADOR_CONVENCIONAL | CTO | Alimentador de Distribución Convencional | NO |  | 4.8 | 0 | AÉREO | CONTROLADO | CARACTERIZADO
CT-DIS-03197 | CAPITAL | DISTRITO_CAPITAL | SANTA MONICA | SE-DIS-0633 | SANTA MONICA A2 | SANTA MONICA A2 | CIRCUITO | ALIMENTADOR_CONVENCIONAL | CTO | Alimentador de Distribución Convencional | NO |  | 4.8 | 0 | AÉREO | CONTROLADO | CARACTERIZADO
CT-DIS-03198 | CAPITAL | DISTRITO_CAPITAL | SANTA MONICA | SE-DIS-0633 | SANTA MONICA A3 | SANTA MONICA A3 | CIRCUITO | ALIMENTADOR_CONVENCIONAL | CTO | Alimentador de Distribución Convencional | NO |  | 4.8 | 0 | AÉREO | CONTROLADO | CARACTERIZADO
CT-DIS-03199 | CAPITAL | DISTRITO_CAPITAL | SANTA MONICA | SE-DIS-0633 | SANTA MONICA A4 | SANTA MONICA A4 | CIRCUITO | ALIMENTADOR_CONVENCIONAL | CTO | Alimentador de Distribución Convencional | NO |  | 4.8 | 0 | AÉREO | CONTROLADO | CARACTERIZADO
CT-DIS-03200 | CAPITAL | DISTRITO_CAPITAL | SANTA MONICA | SE-DIS-0633 | SANTA MONICA A5 | SANTA MONICA A5 | CIRCUITO | ALIMENTADOR_CONVENCIONAL | CTO | Alimentador de Distribución Convencional | NO |  | 4.8 | 0 | AÉREO | CONTROLADO | CARACTERIZADO
CT-DIS-03201 | CAPITAL | DISTRITO_CAPITAL | SANTA MONICA | SE-DIS-0633 | SANTA MONICA A6 | SANTA MONICA A6 | CIRCUITO | ALIMENTADOR_CONVENCIONAL | CTO | Alimentador de Distribución Convencional | NO |  | 4.8 | 0 | AÉREO | CONTROLADO | CARACTERIZADO
CT-DIS-03202 | CAPITAL | DISTRITO_CAPITAL | SANTA MONICA | SE-DIS-0633 | SANTA MONICA A7 | SANTA MONICA A7 | CIRCUITO | ALIMENTADOR_CONVENCIONAL | CTO | Alimentador de Distribución Convencional | NO |  | 4.8 | 0 | AÉREO | CONTROLADO | CARACTERIZADO
CT-DIS-03203 | CAPITAL | DISTRITO_CAPITAL | SANTA MONICA | SE-DIS-0633 | SANTA MONICA A8 | SANTA MONICA A8 | CIRCUITO | ALIMENTADOR_CONVENCIONAL | CTO | Alimentador de Distribución Convencional | NO |  | 4.8 | 0 | AÉREO | CONTROLADO | CARACTERIZADO
CT-DIS-03204 | CAPITAL | DISTRITO_CAPITAL | SANTA MONICA | SE-DIS-0633 | SANTA MONICA A9 | SANTA MONICA A9 | CIRCUITO | ALIMENTADOR_CONVENCIONAL | CTO | Alimentador de Distribución Convencional | NO |  | 4.8 | 0 | AÉREO | CONTROLADO | CARACTERIZADO
CT-DIS-03205 | CAPITAL | DISTRITO_CAPITAL | SANTA ROSA | SE-DIS-0635 | SANTA ROSA 10 | SANTA ROSA 10 | CIRCUITO | ALIMENTADOR_CONVENCIONAL | CTO | Alimentador de Distribución Convencional | NO |  | 30 | 0 | AÉREO | CONTROLADO | CARACTERIZADO
CT-DIS-03206 | CAPITAL | DISTRITO_CAPITAL | SANTA ROSA | SE-DIS-0635 | SANTA ROSA 11 | SANTA ROSA 11 | CIRCUITO | ALIMENTADOR_CONVENCIONAL | CTO | Alimentador de Distribución Convencional | NO |  | 30 | 0 | AÉREO | CONTROLADO | CARACTERIZADO
CT-DIS-03207 | CAPITAL | DISTRITO_CAPITAL | SANTA ROSA | SE-DIS-0635 | SANTA ROSA 12 | SANTA ROSA 12 | CIRCUITO | ALIMENTADOR_CONVENCIONAL | CTO | Alimentador de Distribución Convencional | NO |  | 30 | 0 | AÉREO | CONTROLADO | CARACTERIZADO
CT-DIS-03208 | CAPITAL | DISTRITO_CAPITAL | SANTA ROSA | SE-DIS-0635 | SANTA ROSA 13 | SANTA ROSA 13 | CIRCUITO | ALIMENTADOR_CONVENCIONAL | CTO | Alimentador de Distribución Convencional | NO |  | 30 | 0 | AÉREO | CONTROLADO | CARACTERIZADO
CT-DIS-03209 | CAPITAL | DISTRITO_CAPITAL | SANTA ROSA | SE-DIS-0635 | SANTA ROSA 14 | SANTA ROSA 14 | CIRCUITO | ALIMENTADOR_CONVENCIONAL | CTO | Alimentador de Distribución Convencional | NO |  | 30 | 0 | AÉREO | CONTROLADO | CARACTERIZADO
CT-DIS-03210 | CAPITAL | DISTRITO_CAPITAL | SANTA ROSA | SE-DIS-0635 | SANTA ROSA 15 | SANTA ROSA 15 | CIRCUITO | ALIMENTADOR_CONVENCIONAL | CTO | Alimentador de Distribución Convencional | NO |  | 30 | 0 | AÉREO | CONTROLADO | CARACTERIZADO
CT-DIS-03211 | CAPITAL | DISTRITO_CAPITAL | SANTA ROSA | SE-DIS-0635 | SANTA ROSA 16 | SANTA ROSA 16 | CIRCUITO | ALIMENTADOR_CONVENCIONAL | CTO | Alimentador de Distribución Convencional | NO |  | 30 | 0 | AÉREO | CONTROLADO | CARACTERIZADO
CT-DIS-03212 | CAPITAL | DISTRITO_CAPITAL | SANTA ROSA | SE-DIS-0635 | SANTA ROSA 17 | SANTA ROSA 17 | CIRCUITO | ALIMENTADOR_CONVENCIONAL | CTO | Alimentador de Distribución Convencional | NO |  | 30 | 0 | AÉREO | CONTROLADO | CARACTERIZADO
CT-DIS-03213 | CAPITAL | DISTRITO_CAPITAL | SANTA ROSA | SE-DIS-0635 | SANTA ROSA 18 | SANTA ROSA 18 | CIRCUITO | ALIMENTADOR_CONVENCIONAL | CTO | Alimentador de Distribución Convencional | NO |  | 30 | 0 | AÉREO | CONTROLADO | CARACTERIZADO
CT-DIS-03214 | CAPITAL | DISTRITO_CAPITAL | SANTA ROSA | SE-DIS-0635 | SANTA ROSA 19 | SANTA ROSA 19 | CIRCUITO | ALIMENTADOR_CONVENCIONAL | CTO | Alimentador de Distribución Convencional | NO |  | 30 | 0 | AÉREO | CONTROLADO | CARACTERIZADO
CT-DIS-03215 | CAPITAL | DISTRITO_CAPITAL | SANTA ROSA | SE-DIS-0635 | SANTA ROSA 2 | SANTA ROSA II | CIRCUITO | ALIMENTADOR_CONVENCIONAL | CTO | Alimentador de Distribución Convencional | NO |  | 30 | 0 | AÉREO | CONTROLADO | CARACTERIZADO
CT-DIS-03216 | CAPITAL | DISTRITO_CAPITAL | SANTA ROSA | SE-DIS-0635 | SANTA ROSA 21 | SANTA ROSA 21 | CIRCUITO | ALIMENTADOR_CONVENCIONAL | CTO | Alimentador de Distribución Convencional | NO |  | 30 | 0 | AÉREO | CONTROLADO | CARACTERIZADO
CT-DIS-03217 | CAPITAL | DISTRITO_CAPITAL | SANTA ROSA | SE-DIS-0635 | SANTA ROSA 3 | SANTA ROSA III | CIRCUITO | ALIMENTADOR_CONVENCIONAL | CTO | Alimentador de Distribución Convencional | NO |  | 30 | 0 | AÉREO | CONTROLADO | CARACTERIZADO
CT-DIS-03218 | CAPITAL | DISTRITO_CAPITAL | SANTA ROSA | SE-DIS-0635 | SANTA ROSA 4 | SANTA ROSA IV | CIRCUITO | ALIMENTADOR_CONVENCIONAL | CTO | Alimentador de Distribución Convencional | NO |  | 30 | 0 | AÉREO | CONTROLADO | CARACTERIZADO
CT-DIS-03219 | CAPITAL | DISTRITO_CAPITAL | SANTA ROSA | SE-DIS-0635 | SANTA ROSA 5 | SANTA ROSA V | CIRCUITO | ALIMENTADOR_CONVENCIONAL | CTO | Alimentador de Distribución Convencional | NO |  | 30 | 0 | AÉREO | CONTROLADO | CARACTERIZADO
CT-DIS-03220 | CAPITAL | DISTRITO_CAPITAL | SANTA ROSA | SE-DIS-0635 | SANTA ROSA 6 | SANTA ROSA VI | CIRCUITO | ALIMENTADOR_CONVENCIONAL | CTO | Alimentador de Distribución Convencional | NO |  | 30 | 0 | AÉREO | CONTROLADO | CARACTERIZADO
CT-DIS-03221 | CAPITAL | DISTRITO_CAPITAL | SANTA ROSA | SE-DIS-0635 | SANTA ROSA 7 | SANTA ROSA VII | CIRCUITO | ALIMENTADOR_CONVENCIONAL | CTO | Alimentador de Distribución Convencional | NO |  | 30 | 0 | AÉREO | CONTROLADO | CARACTERIZADO
CT-DIS-03222 | CAPITAL | DISTRITO_CAPITAL | SANTA ROSA | SE-DIS-0635 | SANTA ROSA 8 | SANTA ROSA VIII | CIRCUITO | ALIMENTADOR_CONVENCIONAL | CTO | Alimentador de Distribución Convencional | NO |  | 30 | 0 | AÉREO | CONTROLADO | CARACTERIZADO
CT-DIS-03223 | CAPITAL | DISTRITO_CAPITAL | SANTA ROSA | SE-DIS-0635 | SANTA ROSA 9 | SANTA ROSA IX | CIRCUITO | ALIMENTADOR_CONVENCIONAL | CTO | Alimentador de Distribución Convencional | NO |  | 30 | 0 | AÉREO | CONTROLADO | CARACTERIZADO
CT-DIS-03224 | CAPITAL | DISTRITO_CAPITAL | SANTA ROSA | SE-DIS-0635 | SANTA ROSA A1 | SANTA ROSA A1 | CIRCUITO | ALIMENTADOR_CONVENCIONAL | CTO | Alimentador de Distribución Convencional | NO |  | 4.8 | 0 | AÉREO | CONTROLADO | CARACTERIZADO
CT-DIS-03225 | CAPITAL | DISTRITO_CAPITAL | SANTA ROSA | SE-DIS-0635 | SANTA ROSA A2 | SANTA ROSA A2 | CIRCUITO | ALIMENTADOR_CONVENCIONAL | CTO | Alimentador de Distribución Convencional | NO |  | 4.8 | 0 | AÉREO | CONTROLADO | CARACTERIZADO
CT-DIS-03226 | CAPITAL | DISTRITO_CAPITAL | SANTA ROSA | SE-DIS-0635 | SANTA ROSA A3 | SANTA ROSA A3 | CIRCUITO | ALIMENTADOR_CONVENCIONAL | CTO | Alimentador de Distribución Convencional | NO |  | 4.8 | 0 | AÉREO | CONTROLADO | CARACTERIZADO
CT-DIS-03227 | CAPITAL | DISTRITO_CAPITAL | SANTA ROSA | SE-DIS-0635 | SANTA ROSA A4 | SANTA ROSA A4 | CIRCUITO | ALIMENTADOR_CONVENCIONAL | CTO | Alimentador de Distribución Convencional | NO |  | 4.8 | 0 | AÉREO | CONTROLADO | CARACTERIZADO
CT-DIS-03228 | CAPITAL | DISTRITO_CAPITAL | SANTA ROSA | SE-DIS-0635 | SANTA ROSA A5 | SANTA ROSA A5 | CIRCUITO | ALIMENTADOR_CONVENCIONAL | CTO | Alimentador de Distribución Convencional | NO |  | 4.8 | 0 | AÉREO | CONTROLADO | CARACTERIZADO
CT-DIS-03229 | CAPITAL | DISTRITO_CAPITAL | SANTA ROSA | SE-DIS-0635 | SANTA ROSA A6 | SANTA ROSA A6 | CIRCUITO | ALIMENTADOR_CONVENCIONAL | CTO | Alimentador de Distribución Convencional | NO |  | 4.8 | 0 | AÉREO | CONTROLADO | CARACTERIZADO
CT-DIS-03230 | CAPITAL | DISTRITO_CAPITAL | SANTA ROSA | SE-DIS-0635 | SANTA ROSA A7 | SANTA ROSA A7 | CIRCUITO | ALIMENTADOR_CONVENCIONAL | CTO | Alimentador de Distribución Convencional | NO |  | 4.8 | 0 | AÉREO | CONTROLADO | CARACTERIZADO
CT-DIS-03231 | CAPITAL | DISTRITO_CAPITAL | SANTA ROSA | SE-DIS-0635 | SANTA ROSA A8 | SANTA ROSA A8 | CIRCUITO | ALIMENTADOR_CONVENCIONAL | CTO | Alimentador de Distribución Convencional | NO |  | 4.8 | 0 | AÉREO | CONTROLADO | CARACTERIZADO
CT-DIS-03232 | CAPITAL | DISTRITO_CAPITAL | SANTA ROSA | SE-DIS-0635 | SANTA ROSA B1 | SANTA ROSA B1 | CIRCUITO | ALIMENTADOR_CONVENCIONAL | CTO | Alimentador de Distribución Convencional | NO |  | 4.8 | 0 | AÉREO | CONTROLADO | CARACTERIZADO
CT-DIS-03233 | CAPITAL | DISTRITO_CAPITAL | SANTA ROSA | SE-DIS-0635 | SANTA ROSA B2 | SANTA ROSA B2 | CIRCUITO | ALIMENTADOR_CONVENCIONAL | CTO | Alimentador de Distribución Convencional | NO |  | 4.8 | 0 | AÉREO | CONTROLADO | CARACTERIZADO
CT-DIS-03234 | CAPITAL | DISTRITO_CAPITAL | SANTA ROSA | SE-DIS-0635 | SANTA ROSA B3 | SANTA ROSA B3 | CIRCUITO | ALIMENTADOR_CONVENCIONAL | CTO | Alimentador de Distribución Convencional | NO |  | 4.8 | 0 | AÉREO | CONTROLADO | CARACTERIZADO
CT-DIS-03235 | CAPITAL | DISTRITO_CAPITAL | SANTA ROSA | SE-DIS-0635 | SANTA ROSA B4 | SANTA ROSA B4 | CIRCUITO | ALIMENTADOR_CONVENCIONAL | CTO | Alimentador de Distribución Convencional | NO |  | 4.8 | 0 | AÉREO | CONTROLADO | CARACTERIZADO
CT-DIS-03236 | CAPITAL | DISTRITO_CAPITAL | SANTA ROSA | SE-DIS-0635 | CUA | CUA | CIRCUITO | ALIMENTADOR_CONVENCIONAL | CTO | Alimentador de Distribución Convencional | NO |  | 13.8 | 0 | AÉREO | CONTROLADO | CARACTERIZADO
CT-DIS-03237 | CAPITAL | DISTRITO_CAPITAL | STA. TERESA III | SE-MIR-0447 | CUJIAL | CUJIAL | CIRCUITO | ALIMENTADOR_CONVENCIONAL | CTO | Alimentador de Distribución Convencional | NO |  | 34.5 | 0 | AÉREO | CONTROLADO | CARACTERIZADO
CT-DIS-03238 | CAPITAL | DISTRITO_CAPITAL | SURESTE | SE-DIS-0636 | SURESTE A1 | SURESTE A1 | CIRCUITO | ALIMENTADOR_CONVENCIONAL | CTO | Alimentador de Distribución Convencional | NO |  | 12.47 | 0 | AÉREO | CONTROLADO | CARACTERIZADO
CT-DIS-03239 | CAPITAL | DISTRITO_CAPITAL | SURESTE | SE-DIS-0636 | SURESTE A2 | SURESTE A2 | CIRCUITO | ALIMENTADOR_CONVENCIONAL | CTO | Alimentador de Distribución Convencional | NO |  | 12.47 | 0 | AÉREO | CONTROLADO | CARACTERIZADO
CT-DIS-03240 | CAPITAL | DISTRITO_CAPITAL | SURESTE | SE-DIS-0636 | SURESTE A3 | SURESTE A3 | CIRCUITO | ALIMENTADOR_CONVENCIONAL | CTO | Alimentador de Distribución Convencional | NO |  | 12.47 | 0 | AÉREO | CONTROLADO | CARACTERIZADO
CT-DIS-03241 | CAPITAL | DISTRITO_CAPITAL | SURESTE | SE-DIS-0636 | SURESTE A4 | SURESTE A4 | CIRCUITO | ALIMENTADOR_CONVENCIONAL | CTO | Alimentador de Distribución Convencional | NO |  | 12.47 | 0 | AÉREO | CONTROLADO | CARACTERIZADO
CT-DIS-03242 | CAPITAL | DISTRITO_CAPITAL | SURESTE | SE-DIS-0636 | SURESTE B1 | SURESTE B1 | CIRCUITO | ALIMENTADOR_CONVENCIONAL | CTO | Alimentador de Distribución Convencional | NO |  | 12.47 | 0 | AÉREO | CONTROLADO | CARACTERIZADO
CT-DIS-03243 | CAPITAL | DISTRITO_CAPITAL | SURESTE | SE-DIS-0636 | SURESTE B2 | SURESTE B2 | CIRCUITO | ALIMENTADOR_CONVENCIONAL | CTO | Alimentador de Distribución Convencional | NO |  | 12.47 | 0 | AÉREO | CONTROLADO | CARACTERIZADO
CT-DIS-03244 | CAPITAL | DISTRITO_CAPITAL | SURESTE | SE-DIS-0636 | SURESTE B3 | SURESTE B3 | CIRCUITO | ALIMENTADOR_CONVENCIONAL | CTO | Alimentador de Distribución Convencional | NO |  | 12.47 | 0 | AÉREO | CONTROLADO | CARACTERIZADO
CT-DIS-03245 | CAPITAL | DISTRITO_CAPITAL | SURESTE | SE-DIS-0636 | SURESTE B4 | SURESTE B4 | CIRCUITO | ALIMENTADOR_CONVENCIONAL | CTO | Alimentador de Distribución Convencional | NO |  | 12.47 | 0 | AÉREO | CONTROLADO | CARACTERIZADO
CT-DIS-03246 | CAPITAL | DISTRITO_CAPITAL | TAMANACO | SE-DIS-0637 | TAMANACO A1 | TAMANACO A1 | CIRCUITO | ALIMENTADOR_CONVENCIONAL | CTO | Alimentador de Distribución Convencional | NO |  | 12.47 | 0 | AÉREO | CONTROLADO | CARACTERIZADO
CT-DIS-03247 | CAPITAL | DISTRITO_CAPITAL | TAMANACO | SE-DIS-0637 | TAMANACO A2 | TAMANACO A2 | CIRCUITO | ALIMENTADOR_CONVENCIONAL | CTO | Alimentador de Distribución Convencional | NO |  | 12.47 | 0 | AÉREO | CONTROLADO | CARACTERIZADO
CT-DIS-03248 | CAPITAL | DISTRITO_CAPITAL | TAMANACO | SE-DIS-0637 | TAMANACO A3 | TAMANACO A3 | CIRCUITO | ALIMENTADOR_CONVENCIONAL | CTO | Alimentador de Distribución Convencional | NO |  | 12.47 | 0 | AÉREO | CONTROLADO | CARACTERIZADO
CT-DIS-03249 | CAPITAL | DISTRITO_CAPITAL | TAMANACO | SE-DIS-0637 | TAMANACO A4 | TAMANACO A4 | CIRCUITO | ALIMENTADOR_CONVENCIONAL | CTO | Alimentador de Distribución Convencional | NO |  | 12.47 | 0 | AÉREO | CONTROLADO | CARACTERIZADO
CT-DIS-03250 | CAPITAL | DISTRITO_CAPITAL | TAMANACO | SE-DIS-0637 | TAMANACO A5 | TAMANACO A5 | CIRCUITO | ALIMENTADOR_CONVENCIONAL | CTO | Alimentador de Distribución Convencional | NO |  | 12.47 | 0 | AÉREO | CONTROLADO | CARACTERIZADO
CT-DIS-03251 | CAPITAL | DISTRITO_CAPITAL | TAMANACO | SE-DIS-0637 | TAMANACO A6 | TAMANACO A6 | CIRCUITO | ALIMENTADOR_CONVENCIONAL | CTO | Alimentador de Distribución Convencional | NO |  | 12.47 | 0 | AÉREO | CONTROLADO | CARACTERIZADO
CT-DIS-03252 | CAPITAL | DISTRITO_CAPITAL | TAMANACO | SE-DIS-0637 | TAMANACO A7 | TAMANACO A7 | CIRCUITO | ALIMENTADOR_CONVENCIONAL | CTO | Alimentador de Distribución Convencional | NO |  | 12.47 | 0 | AÉREO | CONTROLADO | CARACTERIZADO
CT-DIS-03253 | CAPITAL | DISTRITO_CAPITAL | TAMANACO | SE-DIS-0637 | TAMANACO A8 | TAMANACO A8 | CIRCUITO | ALIMENTADOR_CONVENCIONAL | CTO | Alimentador de Distribución Convencional | NO |  | 12.47 | 0 | AÉREO | CONTROLADO | CARACTERIZADO
CT-DIS-03254 | CAPITAL | DISTRITO_CAPITAL | TAMANACO | SE-DIS-0637 | TAMANACO B1 | TAMANACO B1 | CIRCUITO | ALIMENTADOR_CONVENCIONAL | CTO | Alimentador de Distribución Convencional | NO |  | 12.47 | 0 | AÉREO | CONTROLADO | CARACTERIZADO
CT-DIS-03255 | CAPITAL | DISTRITO_CAPITAL | TAMANACO | SE-DIS-0637 | TAMANACO B2 | TAMANACO B2 | CIRCUITO | ALIMENTADOR_CONVENCIONAL | CTO | Alimentador de Distribución Convencional | NO |  | 12.47 | 0 | AÉREO | CONTROLADO | CARACTERIZADO
CT-DIS-03256 | CAPITAL | DISTRITO_CAPITAL | TAMANACO | SE-DIS-0637 | TAMANACO B3 | TAMANACO B3 | CIRCUITO | ALIMENTADOR_CONVENCIONAL | CTO | Alimentador de Distribución Convencional | NO |  | 12.47 | 0 | AÉREO | CONTROLADO | CARACTERIZADO
CT-DIS-03257 | CAPITAL | DISTRITO_CAPITAL | TAMANACO | SE-DIS-0637 | TAMANACO B4 | TAMANACO B4 | CIRCUITO | ALIMENTADOR_CONVENCIONAL | CTO | Alimentador de Distribución Convencional | NO |  | 12.47 | 0 | AÉREO | CONTROLADO | CARACTERIZADO
CT-DIS-03258 | CAPITAL | DISTRITO_CAPITAL | TAMANACO | SE-DIS-0637 | TAMANACO B5 | TAMANACO B5 | CIRCUITO | ALIMENTADOR_CONVENCIONAL | CTO | Alimentador de Distribución Convencional | NO |  | 12.47 | 0 | AÉREO | CONTROLADO | CARACTERIZADO
CT-DIS-03259 | CAPITAL | DISTRITO_CAPITAL | TAMANACO | SE-DIS-0637 | TAMANACO B6 | TAMANACO B6 | CIRCUITO | ALIMENTADOR_CONVENCIONAL | CTO | Alimentador de Distribución Convencional | NO |  | 12.47 | 0 | AÉREO | CONTROLADO | CARACTERIZADO
CT-DIS-03260 | CAPITAL | DISTRITO_CAPITAL | TAMANACO | SE-DIS-0637 | TAMANACO B7 | TAMANACO B7 | CIRCUITO | ALIMENTADOR_CONVENCIONAL | CTO | Alimentador de Distribución Convencional | NO |  | 12.47 | 0 | AÉREO | CONTROLADO | CARACTERIZADO
CT-DIS-03261 | CAPITAL | DISTRITO_CAPITAL | TAMANACO | SE-DIS-0637 | TAMANACO B8 | TAMANACO B8 | CIRCUITO | ALIMENTADOR_CONVENCIONAL | CTO | Alimentador de Distribución Convencional | NO |  | 12.47 | 0 | AÉREO | CONTROLADO | CARACTERIZADO
CT-DIS-03262 | CAPITAL | DISTRITO_CAPITAL | TAMANACO | SE-DIS-0637 | TAMANACO B9 | TAMANACO B9 | CIRCUITO | ALIMENTADOR_CONVENCIONAL | CTO | Alimentador de Distribución Convencional | NO |  | 12.47 | 0 | AÉREO | CONTROLADO | CARACTERIZADO
CT-DIS-03263 | CAPITAL | DISTRITO_CAPITAL | TRINIDAD | SE-DIS-0646 | TRINIDAD 1 | TRINIDAD I | CIRCUITO | ALIMENTADOR_CONVENCIONAL | CTO | Alimentador de Distribución Convencional | NO |  | 30 | 0 | AÉREO | CONTROLADO | CARACTERIZADO
CT-DIS-03264 | CAPITAL | DISTRITO_CAPITAL | TRINIDAD | SE-DIS-0646 | TRINIDAD 2 | TRINIDAD II | CIRCUITO | ALIMENTADOR_CONVENCIONAL | CTO | Alimentador de Distribución Convencional | NO |  | 30 | 0 | AÉREO | CONTROLADO | CARACTERIZADO
CT-DIS-03265 | CAPITAL | DISTRITO_CAPITAL | TRINIDAD | SE-DIS-0646 | TRINIDAD 3 | TRINIDAD III | CIRCUITO | ALIMENTADOR_CONVENCIONAL | CTO | Alimentador de Distribución Convencional | NO |  | 30 | 0 | AÉREO | CONTROLADO | CARACTERIZADO
CT-DIS-03266 | CAPITAL | DISTRITO_CAPITAL | TRINIDAD | SE-DIS-0646 | TRINIDAD 4 | TRINIDAD IV | CIRCUITO | ALIMENTADOR_CONVENCIONAL | CTO | Alimentador de Distribución Convencional | NO |  | 30 | 0 | AÉREO | CONTROLADO | CARACTERIZADO
CT-DIS-03267 | CAPITAL | DISTRITO_CAPITAL | TRINIDAD | SE-DIS-0646 | TRINIDAD 5 | TRINIDAD V | CIRCUITO | ALIMENTADOR_CONVENCIONAL | CTO | Alimentador de Distribución Convencional | NO |  | 30 | 0 | AÉREO | CONTROLADO | CARACTERIZADO
CT-DIS-03268 | CAPITAL | DISTRITO_CAPITAL | TRINIDAD | SE-DIS-0646 | TRINIDAD 6 | TRINIDAD VI | CIRCUITO | ALIMENTADOR_CONVENCIONAL | CTO | Alimentador de Distribución Convencional | NO |  | 30 | 0 | AÉREO | CONTROLADO | CARACTERIZADO
CT-DIS-03269 | CAPITAL | DISTRITO_CAPITAL | TRINIDAD | SE-DIS-0646 | TRINIDAD A1 | TRINIDAD A1 | CIRCUITO | ALIMENTADOR_CONVENCIONAL | CTO | Alimentador de Distribución Convencional | NO |  | 4.8 | 0 | AÉREO | CONTROLADO | CARACTERIZADO
CT-DIS-03270 | CAPITAL | DISTRITO_CAPITAL | TRINIDAD | SE-DIS-0646 | TRINIDAD A10 | TRINIDAD A10 | CIRCUITO | ALIMENTADOR_CONVENCIONAL | CTO | Alimentador de Distribución Convencional | NO |  | 4.8 | 0 | AÉREO | CONTROLADO | CARACTERIZADO
CT-DIS-03271 | CAPITAL | DISTRITO_CAPITAL | TRINIDAD | SE-DIS-0646 | TRINIDAD A2 | TRINIDAD A2 | CIRCUITO | ALIMENTADOR_CONVENCIONAL | CTO | Alimentador de Distribución Convencional | NO |  | 4.8 | 0 | AÉREO | CONTROLADO | CARACTERIZADO
CT-DIS-03272 | CAPITAL | DISTRITO_CAPITAL | TRINIDAD | SE-DIS-0646 | TRINIDAD A3 | TRINIDAD A3 | CIRCUITO | ALIMENTADOR_CONVENCIONAL | CTO | Alimentador de Distribución Convencional | NO |  | 4.8 | 0 | AÉREO | CONTROLADO | CARACTERIZADO
CT-DIS-03273 | CAPITAL | DISTRITO_CAPITAL | TRINIDAD | SE-DIS-0646 | TRINIDAD A5 | TRINIDAD A5 | CIRCUITO | ALIMENTADOR_CONVENCIONAL | CTO | Alimentador de Distribución Convencional | NO |  | 4.8 | 0 | AÉREO | CONTROLADO | CARACTERIZADO
CT-DIS-03274 | CAPITAL | DISTRITO_CAPITAL | TRINIDAD | SE-DIS-0646 | TRINIDAD A6 | TRINIDAD A6 | CIRCUITO | ALIMENTADOR_CONVENCIONAL | CTO | Alimentador de Distribución Convencional | NO |  | 4.8 | 0 | AÉREO | CONTROLADO | CARACTERIZADO
CT-DIS-03275 | CAPITAL | DISTRITO_CAPITAL | TRINIDAD | SE-DIS-0646 | TRINIDAD A7 | TRINIDAD A7 | CIRCUITO | ALIMENTADOR_CONVENCIONAL | CTO | Alimentador de Distribución Convencional | NO |  | 4.8 | 0 | AÉREO | CONTROLADO | CARACTERIZADO
CT-DIS-03276 | CAPITAL | DISTRITO_CAPITAL | TRINIDAD | SE-DIS-0646 | TRINIDAD A8 | TRINIDAD A8 | CIRCUITO | ALIMENTADOR_CONVENCIONAL | CTO | Alimentador de Distribución Convencional | NO |  | 4.8 | 0 | AÉREO | CONTROLADO | CARACTERIZADO
CT-DIS-03277 | CAPITAL | DISTRITO_CAPITAL | TRINIDAD | SE-DIS-0646 | TRINIDAD A9 | TRINIDAD A9 | CIRCUITO | ALIMENTADOR_CONVENCIONAL | CTO | Alimentador de Distribución Convencional | NO |  | 4.8 | 0 | AÉREO | CONTROLADO | CARACTERIZADO
CT-DIS-03278 | CAPITAL | DISTRITO_CAPITAL | URBINA | SE-DIS-0647 | URBINA A1 | URBINA A1 | CIRCUITO | ALIMENTADOR_CONVENCIONAL | CTO | Alimentador de Distribución Convencional | NO |  | 12.47 | 0 | AÉREO | CONTROLADO | CARACTERIZADO
CT-DIS-03279 | CAPITAL | DISTRITO_CAPITAL | URBINA | SE-DIS-0647 | URBINA A2 | URBINA A2 | CIRCUITO | ALIMENTADOR_CONVENCIONAL | CTO | Alimentador de Distribución Convencional | NO |  | 12.47 | 0 | AÉREO | CONTROLADO | CARACTERIZADO
CT-DIS-03280 | CAPITAL | DISTRITO_CAPITAL | URBINA | SE-DIS-0647 | URBINA A3 | URBINA A3 | CIRCUITO | ALIMENTADOR_CONVENCIONAL | CTO | Alimentador de Distribución Convencional | NO |  | 12.47 | 0 | AÉREO | CONTROLADO | CARACTERIZADO
CT-DIS-03281 | CAPITAL | DISTRITO_CAPITAL | URBINA | SE-DIS-0647 | URBINA A4 | URBINA A4 | CIRCUITO | ALIMENTADOR_CONVENCIONAL | CTO | Alimentador de Distribución Convencional | NO |  | 12.47 | 0 | AÉREO | CONTROLADO | CARACTERIZADO
CT-DIS-03282 | CAPITAL | DISTRITO_CAPITAL | URBINA | SE-DIS-0647 | URBINA A5 | URBINA A5 | CIRCUITO | ALIMENTADOR_CONVENCIONAL | CTO | Alimentador de Distribución Convencional | NO |  | 12.47 | 0 | AÉREO | CONTROLADO | CARACTERIZADO
CT-DIS-03283 | CAPITAL | DISTRITO_CAPITAL | URBINA | SE-DIS-0647 | URBINA A6 | URBINA A6 | CIRCUITO | ALIMENTADOR_CONVENCIONAL | CTO | Alimentador de Distribución Convencional | NO |  | 12.47 | 0 | AÉREO | CONTROLADO | CARACTERIZADO
CT-DIS-03284 | CAPITAL | DISTRITO_CAPITAL | URBINA | SE-DIS-0647 | URBINA A7 | URBINA A7 | CIRCUITO | ALIMENTADOR_CONVENCIONAL | CTO | Alimentador de Distribución Convencional | NO |  | 12.47 | 0 | AÉREO | CONTROLADO | CARACTERIZADO
CT-DIS-03285 | CAPITAL | DISTRITO_CAPITAL | URBINA | SE-DIS-0647 | URBINA A8 | URBINA A8 | CIRCUITO | ALIMENTADOR_CONVENCIONAL | CTO | Alimentador de Distribución Convencional | NO |  | 12.47 | 0 | AÉREO | CONTROLADO | CARACTERIZADO
CT-DIS-03286 | CAPITAL | DISTRITO_CAPITAL | URBINA | SE-DIS-0647 | URBINA B1 | URBINA B1 | CIRCUITO | ALIMENTADOR_CONVENCIONAL | CTO | Alimentador de Distribución Convencional | NO |  | 12.47 | 0 | AÉREO | CONTROLADO | CARACTERIZADO
CT-DIS-03287 | CAPITAL | DISTRITO_CAPITAL | URBINA | SE-DIS-0647 | URBINA B2 | URBINA B2 | CIRCUITO | ALIMENTADOR_CONVENCIONAL | CTO | Alimentador de Distribución Convencional | NO |  | 12.47 | 0 | AÉREO | CONTROLADO | CARACTERIZADO
CT-DIS-03288 | CAPITAL | DISTRITO_CAPITAL | URBINA | SE-DIS-0647 | URBINA B3 | URBINA B3 | CIRCUITO | ALIMENTADOR_CONVENCIONAL | CTO | Alimentador de Distribución Convencional | NO |  | 12.47 | 0 | AÉREO | CONTROLADO | CARACTERIZADO
CT-DIS-03289 | CAPITAL | DISTRITO_CAPITAL | URBINA | SE-DIS-0647 | URBINA B4 | URBINA B4 | CIRCUITO | ALIMENTADOR_CONVENCIONAL | CTO | Alimentador de Distribución Convencional | NO |  | 12.47 | 0 | AÉREO | CONTROLADO | CARACTERIZADO
CT-DIS-03290 | CAPITAL | DISTRITO_CAPITAL | YAGUARA | SE-DIS-0648 | YAGUARA A1 | YAGUARA A1 | CIRCUITO | ALIMENTADOR_CONVENCIONAL | CTO | Alimentador de Distribución Convencional | NO |  | 12.47 | 0 | AÉREO | CONTROLADO | CARACTERIZADO
CT-DIS-03291 | CAPITAL | DISTRITO_CAPITAL | YAGUARA | SE-DIS-0648 | YAGUARA A2 | YAGUARA A2 | CIRCUITO | ALIMENTADOR_CONVENCIONAL | CTO | Alimentador de Distribución Convencional | NO |  | 12.47 | 0 | AÉREO | CONTROLADO | CARACTERIZADO
CT-DIS-03292 | CAPITAL | DISTRITO_CAPITAL | YAGUARA | SE-DIS-0648 | YAGUARA A3 | YAGUARA A3 | CIRCUITO | ALIMENTADOR_CONVENCIONAL | CTO | Alimentador de Distribución Convencional | NO |  | 12.47 | 0 | AÉREO | CONTROLADO | CARACTERIZADO
CT-DIS-03293 | CAPITAL | DISTRITO_CAPITAL | YAGUARA | SE-DIS-0648 | YAGUARA A4 | YAGUARA A4 | CIRCUITO | ALIMENTADOR_CONVENCIONAL | CTO | Alimentador de Distribución Convencional | NO |  | 12.47 | 0 | AÉREO | CONTROLADO | CARACTERIZADO
CT-DIS-03294 | CAPITAL | DISTRITO_CAPITAL | YAGUARA | SE-DIS-0648 | YAGUARA B1 | YAGUARA B1 | CIRCUITO | ALIMENTADOR_CONVENCIONAL | CTO | Alimentador de Distribución Convencional | NO |  | 12.47 | 0 | AÉREO | CONTROLADO | CARACTERIZADO
CT-DIS-03295 | CAPITAL | DISTRITO_CAPITAL | YAGUARA | SE-DIS-0648 | YAGUARA B2 | YAGUARA B2 | CIRCUITO | ALIMENTADOR_CONVENCIONAL | CTO | Alimentador de Distribución Convencional | NO |  | 12.47 | 0 | AÉREO | CONTROLADO | CARACTERIZADO
CT-DIS-03296 | CAPITAL | DISTRITO_CAPITAL | YAGUARA | SE-DIS-0648 | YAGUARA B3 | YAGUARA B3 | CIRCUITO | ALIMENTADOR_CONVENCIONAL | CTO | Alimentador de Distribución Convencional | NO |  | 12.47 | 0 | AÉREO | CONTROLADO | CARACTERIZADO
CT-DIS-03297 | CAPITAL | DISTRITO_CAPITAL | YAGUARA | SE-DIS-0648 | YAGUARA B4 | YAGUARA B4 | CIRCUITO | ALIMENTADOR_CONVENCIONAL | CTO | Alimentador de Distribución Convencional | NO |  | 12.47 | 0 | AÉREO | CONTROLADO | CARACTERIZADO
CT-DIS-03298 | CAPITAL | DISTRITO_CAPITAL | YAGUARA | SE-DIS-0648 | YAGUARA B5 | YAGUARA B5 | CIRCUITO | ALIMENTADOR_CONVENCIONAL | CTO | Alimentador de Distribución Convencional | NO |  | 12.47 | 0 | AÉREO | CONTROLADO | CARACTERIZADO
CT-DIS-03299 | CAPITAL | DISTRITO_CAPITAL | YAGUARA | SE-DIS-0648 | YAGUARA B6 | YAGUARA B6 | CIRCUITO | ALIMENTADOR_CONVENCIONAL | CTO | Alimentador de Distribución Convencional | NO |  | 12.47 | 0 | AÉREO | CONTROLADO | CARACTERIZADO
CT-DIS-03300 | CAPITAL | DISTRITO_CAPITAL | YAGUARA | SE-DIS-0648 | YAGUARA B7 | YAGUARA B7 | CIRCUITO | ALIMENTADOR_CONVENCIONAL | CTO | Alimentador de Distribución Convencional | NO |  | 12.47 | 0 | AÉREO | CONTROLADO | CARACTERIZADO
CT-DIS-03301 | CAPITAL | DISTRITO_CAPITAL | YAGUARA | SE-DIS-0648 | YAGUARA B8 | YAGUARA B8 | CIRCUITO | ALIMENTADOR_CONVENCIONAL | CTO | Alimentador de Distribución Convencional | NO |  | 12.47 | 0 | AÉREO | CONTROLADO | CARACTERIZADO
CT-DIS-03302 | CAPITAL | DISTRITO_CAPITAL | YAGUARA | SE-DIS-0648 | YAGUARA B9 | YAGUARA B9 | CIRCUITO | ALIMENTADOR_CONVENCIONAL | CTO | Alimentador de Distribución Convencional | NO |  | 12.47 | 0 | AÉREO | CONTROLADO | CARACTERIZADO
CT-SUC-03303 | ORIENTAL | SUCRE | ARAYA 34,5 KV | SE-SUC-0649 | ARAYA | ARAYA | CIRCUITO | ALIMENTADOR_CONVENCIONAL | CTO | Alimentador de Distribución Convencional | NO |  | 13.8 | 0 | AÉREO | CONTROLADO | CARACTERIZADO
CT-SUC-03304 | ORIENTAL | SUCRE | ARAYA 34,5 KV | SE-SUC-0649 | ENSAL I | ENSAL I | CIRCUITO | ALIMENTADOR_CONVENCIONAL | CTO | Alimentador de Distribución Convencional | NO |  | 13.8 | 0 | AÉREO | CONTROLADO | CARACTERIZADO
CT-SUC-03305 | ORIENTAL | SUCRE | ARAYA 34,5 KV | SE-SUC-0649 | ENSAL II | ENSAL II | CIRCUITO | ALIMENTADOR_CONVENCIONAL | CTO | Alimentador de Distribución Convencional | NO |  | 13.8 | 0 | AÉREO | CONTROLADO | CARACTERIZADO
CT-SUC-03306 | ORIENTAL | SUCRE | ARAYA 34,5 KV | SE-SUC-0649 | MANICUARE | MANICUARE | CIRCUITO | ALIMENTADOR_CONVENCIONAL | CTO | Alimentador de Distribución Convencional | NO |  | 13.8 | 0 | AÉREO | CONTROLADO | CARACTERIZADO
CT-SUC-03307 | ORIENTAL | SUCRE | BASE NAVAL | SE-FAL-0283 | BASE NAVAL | BASE NAVAL | CIRCUITO | ALIMENTADOR_CONVENCIONAL | CTO | Alimentador de Distribución Convencional | NO |  | 13.8 | 0 | AÉREO | CONTROLADO | CARACTERIZADO
CT-SUC-03308 | ORIENTAL | SUCRE | CANCHUNCHU 115/13,8 KV | SE-SUC-0652 | CARUPANO I 13,8 KV | CARUPANO I | CIRCUITO | ALIMENTADOR_CONVENCIONAL | CTO | Alimentador de Distribución Convencional | NO |  | 13.8 | 0 | AÉREO | CONTROLADO | CARACTERIZADO
CT-SUC-03309 | ORIENTAL | SUCRE | CANCHUNCHU 115/13,8 KV | SE-SUC-0652 | CARUPANO II 13,8 KV | CARUPANO II | CIRCUITO | ALIMENTADOR_CONVENCIONAL | CTO | Alimentador de Distribución Convencional | NO |  | 13.8 | 0 | AÉREO | CONTROLADO | CARACTERIZADO
CT-SUC-03310 | ORIENTAL | SUCRE | CANCHUNCHU 115/13,8 KV | SE-SUC-0652 | EL PILAR 13,8 KV | EL PILAR | CIRCUITO | ALIMENTADOR_CONVENCIONAL | CTO | Alimentador de Distribución Convencional | NO |  | 13.8 | 0 | AÉREO | CONTROLADO | CARACTERIZADO
CT-SUC-03311 | ORIENTAL | SUCRE | CANCHUNCHU 115/13,8 KV | SE-SUC-0652 | GUACA 13,8 KV | GUACA | CIRCUITO | ALIMENTADOR_CONVENCIONAL | CTO | Alimentador de Distribución Convencional | NO |  | 13.8 | 0 | AÉREO | CONTROLADO | CARACTERIZADO
CT-SUC-03312 | ORIENTAL | SUCRE | CANCHUNCHU 115/13,8 KV | SE-SUC-0652 | LOS BLOQUES 13,8 KV | LOS BLOQUES | CIRCUITO | ALIMENTADOR_CONVENCIONAL | CTO | Alimentador de Distribución Convencional | NO |  | 13.8 | 0 | AÉREO | CONTROLADO | CARACTERIZADO
CT-SUC-03313 | ORIENTAL | SUCRE | CANCHUNCHU 115/13,8 KV | SE-SUC-0652 | PDVSA I 13,8 KV | PDVSA I | CIRCUITO | ALIMENTADOR_CONVENCIONAL | CTO | Alimentador de Distribución Convencional | NO |  | 13.8 | 0 | AÉREO | CONTROLADO | CARACTERIZADO
CT-SUC-03314 | ORIENTAL | SUCRE | CANCHUNCHU 115/13,8 KV | SE-SUC-0652 | PDVSA II 13,8 KV | PDVSA II | CIRCUITO | ALIMENTADOR_CONVENCIONAL | CTO | Alimentador de Distribución Convencional | NO |  | 13.8 | 0 | AÉREO | CONTROLADO | CARACTERIZADO
CT-SUC-03315 | ORIENTAL | SUCRE | CANCHUNCHU 115/13,8 KV | SE-SUC-0652 | SAN JOSE 13,8 KV | SAN JOSE | CIRCUITO | ALIMENTADOR_CONVENCIONAL | CTO | Alimentador de Distribución Convencional | NO |  | 13.8 | 0 | AÉREO | CONTROLADO | CARACTERIZADO
CT-SUC-03316 | ORIENTAL | SUCRE | CANCHUNCHU 115/34,5 KV | SE-SUC-0652 | AJIES 34,5 KV | AJIES | CIRCUITO | ALIMENTADOR_CONVENCIONAL | CTO | Alimentador de Distribución Convencional | NO |  | 34.5 | 0 | AÉREO | CONTROLADO | CARACTERIZADO
CT-SUC-03317 | ORIENTAL | SUCRE | CANCHUNCHU 115/34,5 KV | SE-SUC-0652 | LA PLANTA 34,5 KV | LA PLANTA | CIRCUITO | ALIMENTADOR_CONVENCIONAL | CTO | Alimentador de Distribución Convencional | NO |  | 34.5 | 0 | AÉREO | CONTROLADO | CARACTERIZADO
CT-SUC-03318 | ORIENTAL | SUCRE | CANCHUNCHU 115/34,5 KV | SE-SUC-0652 | RIO CARIBE 34,5 KV | RIO CARIBE | CIRCUITO | ALIMENTADOR_CONVENCIONAL | CTO | Alimentador de Distribución Convencional | NO |  | 34.5 | 0 | AÉREO | CONTROLADO | CARACTERIZADO
CT-SUC-03319 | ORIENTAL | SUCRE | CARIACO | SE-SUC-0650 | CARIACO 13,8 KV | CARIACO | CIRCUITO | ALIMENTADOR_CONVENCIONAL | CTO | Alimentador de Distribución Convencional | NO |  | 13.8 | 0 | AÉREO | CONTROLADO | CARACTERIZADO
CT-SUC-03320 | ORIENTAL | SUCRE | CARIACO | SE-SUC-0650 | CASANAY I 13,8 KV | CASANAY I | CIRCUITO | ALIMENTADOR_CONVENCIONAL | CTO | Alimentador de Distribución Convencional | NO |  | 13.8 | 0 | AÉREO | CONTROLADO | CARACTERIZADO
CT-SUC-03321 | ORIENTAL | SUCRE | CARIACO | SE-SUC-0650 | CENTRAL RIVERO 13,8 KV | CENTRAL RIVERO | CIRCUITO | ALIMENTADOR_CONVENCIONAL | CTO | Alimentador de Distribución Convencional | NO |  | 13.8 | 0 | AÉREO | CONTROLADO | CARACTERIZADO
CT-SUC-03322 | ORIENTAL | SUCRE | CARIACO | SE-SUC-0650 | CHACOPATA 34,5 KV | CHACOPATA | CIRCUITO | ALIMENTADOR_CONVENCIONAL | CTO | Alimentador de Distribución Convencional | NO |  | 34.5 | 0 | AÉREO | CONTROLADO | CARACTERIZADO
CT-SUC-03323 | ORIENTAL | SUCRE | CARIACO | SE-SUC-0650 | ESPUGA 34,5 KV | ESPUGA | CIRCUITO | ALIMENTADOR_CONVENCIONAL | CTO | Alimentador de Distribución Convencional | NO |  | 34.5 | 0 | AÉREO | CONTROLADO | CARACTERIZADO
CT-SUC-03324 | ORIENTAL | SUCRE | CARIACO | SE-SUC-0650 | INOS 13,8 KV | INOS | CIRCUITO | ALIMENTADOR_CONVENCIONAL | CTO | Alimentador de Distribución Convencional | NO |  | 13.8 | 0 | AÉREO | CONTROLADO | CARACTERIZADO
CT-SUC-03325 | ORIENTAL | SUCRE | CARIACO | SE-SUC-0650 | PESCARINA 13,8 KV | PESCARINA | CIRCUITO | ALIMENTADOR_CONVENCIONAL | CTO | Alimentador de Distribución Convencional | NO |  | 13.8 | 0 | AÉREO | CONTROLADO | CARACTERIZADO
CT-SUC-03326 | ORIENTAL | SUCRE | CARIACO | SE-SUC-0650 | SANTA MARIA 34,5 KV | SANTA MARIA | CIRCUITO | ALIMENTADOR_CONVENCIONAL | CTO | Alimentador de Distribución Convencional | NO |  | 34.5 | 0 | AÉREO | CONTROLADO | CARACTERIZADO
CT-SUC-03327 | ORIENTAL | SUCRE | CARIACO | SE-SUC-0650 | SISTEMA RIEGO 13,8 KV | SISTEMA RIEGO | CIRCUITO | ALIMENTADOR_CONVENCIONAL | CTO | Alimentador de Distribución Convencional | NO |  | 13.8 | 0 | AÉREO | CONTROLADO | CARACTERIZADO
CT-SUC-03328 | ORIENTAL | SUCRE | CASANAY | SE-SUC-0653 | CASANAY II 13,8 KV | CASANAY II | CIRCUITO | ALIMENTADOR_CONVENCIONAL | CTO | Alimentador de Distribución Convencional | NO |  | 13.8 | 0 | AÉREO | CONTROLADO | CARACTERIZADO
CT-SUC-03329 | ORIENTAL | SUCRE | CASANAY | SE-SUC-0653 | GUARAPICHE 13,8 KV | GUARAPICHE | CIRCUITO | ALIMENTADOR_CONVENCIONAL | CTO | Alimentador de Distribución Convencional | NO |  | 13.8 | 0 | AÉREO | CONTROLADO | CARACTERIZADO
CT-SUC-03330 | ORIENTAL | SUCRE | CASANAY | SE-SUC-0653 | LA MARAVILLA 13,8 KV | LA MARAVILLA | CIRCUITO | ALIMENTADOR_CONVENCIONAL | CTO | Alimentador de Distribución Convencional | NO |  | 13.8 | 0 | AÉREO | CONTROLADO | CARACTERIZADO
CT-SUC-03331 | ORIENTAL | SUCRE | CATUARO | SE-SUC-0654 | CATUARO 13,8 KV | CATUARO | CIRCUITO | ALIMENTADOR_CONVENCIONAL | CTO | Alimentador de Distribución Convencional | NO |  | 13.8 | 0 | AÉREO | CONTROLADO | CARACTERIZADO
CT-SUC-03332 | ORIENTAL | SUCRE | CATUARO | SE-SUC-0654 | LA SABANA 13,8 KV | LA SABANA | CIRCUITO | ALIMENTADOR_CONVENCIONAL | CTO | Alimentador de Distribución Convencional | NO |  | 13.8 | 0 | AÉREO | CONTROLADO | CARACTERIZADO
CT-SUC-03333 | ORIENTAL | SUCRE | CHACOPATA I | SE-SUC-0656 | CAIMANCITO 13,8 KV | CAIMANCITO | CIRCUITO | ALIMENTADOR_CONVENCIONAL | CTO | Alimentador de Distribución Convencional | NO |  | 13.8 | 0 | AÉREO | CONTROLADO | CARACTERIZADO
CT-SUC-03334 | ORIENTAL | SUCRE | CHACOPATA I | SE-SUC-0656 | CHACOPATA 13,8 KV | CHACOPATA | CIRCUITO | ALIMENTADOR_CONVENCIONAL | CTO | Alimentador de Distribución Convencional | NO |  | 13.8 | 0 | AÉREO | CONTROLADO | CARACTERIZADO
CT-SUC-03335 | ORIENTAL | SUCRE | CUMANA III 115/13,8 KV | SE-SUC-0660 | AEROPUERTO 13,8 KV | AEROPUERTO | CIRCUITO | ALIMENTADOR_CONVENCIONAL | CTO | Alimentador de Distribución Convencional | NO |  | 13.8 | 0 | AÉREO | CONTROLADO | CARACTERIZADO
CT-SUC-03336 | ORIENTAL | SUCRE | CUMANA III 115/13,8 KV | SE-SUC-0660 | CAIGUIRE II 13,8 KV | CAIGUIRE II | CIRCUITO | ALIMENTADOR_CONVENCIONAL | CTO | Alimentador de Distribución Convencional | NO |  | 13.8 | 0 | AÉREO | CONTROLADO | CARACTERIZADO
CT-SUC-03337 | ORIENTAL | SUCRE | CUMANA III 115/13,8 KV | SE-SUC-0660 | EL PEÑON 13,8 KV | EL PEÑON | CIRCUITO | ALIMENTADOR_CONVENCIONAL | CTO | Alimentador de Distribución Convencional | NO |  | 13.8 | 0 | AÉREO | CONTROLADO | CARACTERIZADO
CT-SUC-03338 | ORIENTAL | SUCRE | CUMANA III 115/13,8 KV | SE-SUC-0660 | ZONA INDUSTRIAL 13,8 KV | ZONA INDUSTRIAL | CIRCUITO | ALIMENTADOR_CONVENCIONAL | CTO | Alimentador de Distribución Convencional | NO |  | 13.8 | 0 | AÉREO | CONTROLADO | CARACTERIZADO
CT-SUC-03339 | ORIENTAL | SUCRE | CUMANA III 115/34,5 KV | SE-SUC-0660 | LOS IPURES 34,5 KV | LOS IPURES | CIRCUITO | ALIMENTADOR_CONVENCIONAL | CTO | Alimentador de Distribución Convencional | NO |  | 34.5 | 0 | AÉREO | CONTROLADO | CARACTERIZADO
CT-SUC-03340 | ORIENTAL | SUCRE | CUMANA III 115/34,5 KV | SE-SUC-0660 | MARIGUITAR 34,5 KV | MARIGUITAR | CIRCUITO | ALIMENTADOR_CONVENCIONAL | CTO | Alimentador de Distribución Convencional | NO |  | 34.5 | 0 | AÉREO | CONTROLADO | CARACTERIZADO
CT-SUC-03341 | ORIENTAL | SUCRE | CUMANACOA | SE-SUC-0661 | CENTRAL RIVERO 13,8 KV | CENTRAL RIVERO | CIRCUITO | ALIMENTADOR_CONVENCIONAL | CTO | Alimentador de Distribución Convencional | NO |  | 13.8 | 0 | AÉREO | CONTROLADO | CARACTERIZADO
CT-SUC-03342 | ORIENTAL | SUCRE | CUMANACOA | SE-SUC-0661 | CUMANACOA I 13,8 KV | CUMANACOA I | CIRCUITO | ALIMENTADOR_CONVENCIONAL | CTO | Alimentador de Distribución Convencional | NO |  | 13.8 | 0 | AÉREO | CONTROLADO | CARACTERIZADO
CT-SUC-03343 | ORIENTAL | SUCRE | CUMANACOA | SE-SUC-0661 | CUMANACOA II 13,8 KV | CUMANACOA II | CIRCUITO | ALIMENTADOR_CONVENCIONAL | CTO | Alimentador de Distribución Convencional | NO |  | 13.8 | 0 | AÉREO | CONTROLADO | CARACTERIZADO
CT-SUC-03344 | ORIENTAL | SUCRE | CUMANACOA | SE-SUC-0661 | SAN LORENZO 13,8 KV | SAN LORENZO | CIRCUITO | ALIMENTADOR_CONVENCIONAL | CTO | Alimentador de Distribución Convencional | NO |  | 13.8 | 0 | AÉREO | CONTROLADO | CARACTERIZADO
CT-SUC-03345 | ORIENTAL | SUCRE | EL LOCO | SE-SUC-0662 | GUARACAYAL 13,8 KV | GUARACAYAL | CIRCUITO | ALIMENTADOR_CONVENCIONAL | CTO | Alimentador de Distribución Convencional | NO |  | 13.8 | 0 | AÉREO | CONTROLADO | CARACTERIZADO
CT-SUC-03346 | ORIENTAL | SUCRE | EL LOCO | SE-SUC-0662 | SOTILLO 13,8 KV | SOTILLO | CIRCUITO | ALIMENTADOR_CONVENCIONAL | CTO | Alimentador de Distribución Convencional | NO |  | 13.8 | 0 | AÉREO | CONTROLADO | CARACTERIZADO
CT-SUC-03347 | ORIENTAL | SUCRE | EL LOCO | SE-SUC-0662 | TUNANTAL 13,8 KV | TUNANTAL | CIRCUITO | ALIMENTADOR_CONVENCIONAL | CTO | Alimentador de Distribución Convencional | NO |  | 13.8 | 0 | AÉREO | CONTROLADO | CARACTERIZADO
CT-SUC-03348 | ORIENTAL | SUCRE | EL PEÑON II (MÓVIL 34,5 KV) | SE-SUC-0660 | EL PEÑON 13,8 KV | EL PEÑON | CIRCUITO | ALIMENTADOR_CONVENCIONAL | CTO | Alimentador de Distribución Convencional | NO |  | 13.8 | 0 | AÉREO | CONTROLADO | CARACTERIZADO
CT-SUC-03349 | ORIENTAL | SUCRE | ESPUGA | SE-SUC-0664 | SAN BONIFACIO 13,8 KV | SAN BONIFACIO | CIRCUITO | ALIMENTADOR_CONVENCIONAL | CTO | Alimentador de Distribución Convencional | NO |  | 13.8 | 0 | AÉREO | CONTROLADO | CARACTERIZADO
CT-SUC-03350 | ORIENTAL | SUCRE | ESPUGA | SE-SUC-0664 | STA. ROSA 13,8 KV | STA. ROSA | CIRCUITO | ALIMENTADOR_CONVENCIONAL | CTO | Alimentador de Distribución Convencional | NO |  | 13.8 | 0 | AÉREO | CONTROLADO | CARACTERIZADO
CT-SUC-03351 | ORIENTAL | SUCRE | GUANTA | SE-ANZ-0025 | CTO TRANSFERIDO | TRANSFERIDO | CIRCUITO | ALIMENTADOR_CONVENCIONAL | CTO | Alimentador de Distribución Convencional | NO |  | 13.8 | 0 | AÉREO | CONTROLADO | CARACTERIZADO
CT-SUC-03352 | ORIENTAL | SUCRE | GUANTA | SE-ANZ-0025 | RIBADEO (S4) | RIBADEO | CIRCUITO | SECCIONADOR_MANIOBRA | S4 | Seccionador de Maniobra y Aislamiento [S4] (Norma NS-P-105) | SI | SECCIONADOR:S4 | 13.8 | 0 | AÉREO | CONTROLADO | CARACTERIZADO
CT-SUC-03353 | ORIENTAL | SUCRE | GUARAUNOS | SE-SUC-0663 | EL PILAR 13,8 KV | EL PILAR | CIRCUITO | ALIMENTADOR_CONVENCIONAL | CTO | Alimentador de Distribución Convencional | NO |  | 13.8 | 0 | AÉREO | CONTROLADO | CARACTERIZADO
CT-SUC-03354 | ORIENTAL | SUCRE | GUARAUNOS | SE-SUC-0663 | GUARIQUEN 13,8 KV | GUARIQUEN | CIRCUITO | ALIMENTADOR_CONVENCIONAL | CTO | Alimentador de Distribución Convencional | NO |  | 13.8 | 0 | AÉREO | CONTROLADO | CARACTERIZADO
CT-SUC-03355 | ORIENTAL | SUCRE | GUARAUNOS | SE-SUC-0663 | GUAYANA 13,8 KV | GUAYANA | CIRCUITO | ALIMENTADOR_CONVENCIONAL | CTO | Alimentador de Distribución Convencional | NO |  | 13.8 | 0 | AÉREO | CONTROLADO | CARACTERIZADO
CT-SUC-03356 | ORIENTAL | SUCRE | GUARAUNOS | SE-SUC-0663 | PILAR II 13,8 KV | PILAR II | CIRCUITO | ALIMENTADOR_CONVENCIONAL | CTO | Alimentador de Distribución Convencional | NO |  | 13.8 | 0 | AÉREO | CONTROLADO | CARACTERIZADO
CT-SUC-03357 | ORIENTAL | SUCRE | GUARAUNOS | SE-SUC-0663 | TUNAPUY 13,8 KV | TUNAPUY | CIRCUITO | ALIMENTADOR_CONVENCIONAL | CTO | Alimentador de Distribución Convencional | NO |  | 13.8 | 0 | AÉREO | CONTROLADO | CARACTERIZADO
CT-SUC-03358 | ORIENTAL | SUCRE | GUIRIA | SE-SUC-0664 | GUIRIA 13,8 KV | GUIRIA | CIRCUITO | ALIMENTADOR_CONVENCIONAL | CTO | Alimentador de Distribución Convencional | NO |  | 13.8 | 0 | AÉREO | CONTROLADO | CARACTERIZADO
CT-SUC-03359 | ORIENTAL | SUCRE | GUIRIA | SE-SUC-0664 | PUERTO PESQUERO 13,8 KV | PUERTO PESQUERO | CIRCUITO | ALIMENTADOR_CONVENCIONAL | CTO | Alimentador de Distribución Convencional | NO |  | 13.8 | 0 | AÉREO | CONTROLADO | CARACTERIZADO
CT-SUC-03360 | ORIENTAL | SUCRE | GUIRIA | SE-SUC-0664 | RIO SALADO 13,8 KV | RIO SALADO | CIRCUITO | ALIMENTADOR_CONVENCIONAL | CTO | Alimentador de Distribución Convencional | NO |  | 13.8 | 0 | AÉREO | CONTROLADO | CARACTERIZADO
CT-SUC-03361 | ORIENTAL | SUCRE | GUIRIA | SE-SUC-0664 | YOCO 13,8 KV | YOCO | CIRCUITO | ALIMENTADOR_CONVENCIONAL | CTO | Alimentador de Distribución Convencional | NO |  | 13.8 | 0 | AÉREO | CONTROLADO | CARACTERIZADO
CT-SUC-03362 | ORIENTAL | SUCRE | IRAPA | SE-SUC-0667 | ELEVADOR 13,8/34,5 KV YAGUARAPARO 13,8 KV | ELEVADOR YAGUARAPARO | CIRCUITO | ALIMENTADOR_CONVENCIONAL | CTO | Alimentador de Distribución Convencional | NO |  | 34.5 | 0 | AÉREO | CONTROLADO | CARACTERIZADO
CT-SUC-03363 | ORIENTAL | SUCRE | IRAPA | SE-SUC-0667 | IRAPA 13,8 KV | IRAPA | CIRCUITO | ALIMENTADOR_CONVENCIONAL | CTO | Alimentador de Distribución Convencional | NO |  | 13.8 | 0 | AÉREO | CONTROLADO | CARACTERIZADO
CT-SUC-03364 | ORIENTAL | SUCRE | IRAPA | SE-SUC-0667 | RIO GRANDE 13,8 KV | RIO GRANDE | CIRCUITO | ALIMENTADOR_CONVENCIONAL | CTO | Alimentador de Distribución Convencional | NO |  | 13.8 | 0 | AÉREO | CONTROLADO | CARACTERIZADO
CT-SUC-03365 | ORIENTAL | SUCRE | IRAPA | SE-SUC-0667 | SORO 13,8 KV | SORO | CIRCUITO | ALIMENTADOR_CONVENCIONAL | CTO | Alimentador de Distribución Convencional | NO |  | 13.8 | 0 | AÉREO | CONTROLADO | CARACTERIZADO
CT-SUC-03366 | ORIENTAL | SUCRE | LA PLANTA 34,5 KV | SE-SUC-0668 | CARUPANO ARRIBA 13,8 KV | CARUPANO ARRIBA | CIRCUITO | ALIMENTADOR_CONVENCIONAL | CTO | Alimentador de Distribución Convencional | NO |  | 13.8 | 0 | AÉREO | CONTROLADO | CARACTERIZADO
CT-SUC-03367 | ORIENTAL | SUCRE | LA PLANTA 34,5 KV | SE-SUC-0668 | TIO PEDRO 13,8 KV | TIO PEDRO | CIRCUITO | ALIMENTADOR_CONVENCIONAL | CTO | Alimentador de Distribución Convencional | NO |  | 13.8 | 0 | AÉREO | CONTROLADO | CARACTERIZADO
CT-SUC-03368 | ORIENTAL | SUCRE | LOS BORDONES 115/13,8 KV | SE-SUC-0669 | AV UNIVERSIDAD 13,8 KV | AV UNIVERSIDAD | CIRCUITO | ALIMENTADOR_CONVENCIONAL | CTO | Alimentador de Distribución Convencional | NO |  | 13.8 | 0 | AÉREO | CONTROLADO | CARACTERIZADO
CT-SUC-03369 | ORIENTAL | SUCRE | LOS BORDONES 115/13,8 KV | SE-SUC-0669 | EL TACAL 13,8 KV | EL TACAL | CIRCUITO | ALIMENTADOR_CONVENCIONAL | CTO | Alimentador de Distribución Convencional | NO |  | 13.8 | 0 | AÉREO | CONTROLADO | CARACTERIZADO
CT-SUC-03370 | ORIENTAL | SUCRE | LOS BORDONES 115/13,8 KV | SE-SUC-0669 | LA LLANADA 13,8 KV | LA LLANADA | CIRCUITO | ALIMENTADOR_CONVENCIONAL | CTO | Alimentador de Distribución Convencional | NO |  | 13.8 | 0 | AÉREO | CONTROLADO | CARACTERIZADO
CT-SUC-03371 | ORIENTAL | SUCRE | LOS BORDONES 115/13,8 KV | SE-SUC-0669 | LOS HOTELES 13,8 KV | LOS HOTELES | CIRCUITO | ALIMENTADOR_CONVENCIONAL | CTO | Alimentador de Distribución Convencional | NO |  | 13.8 | 0 | AÉREO | CONTROLADO | CARACTERIZADO
CT-SUC-03372 | ORIENTAL | SUCRE | LOS BORDONES 115/13,8 KV | SE-SUC-0669 | UDO 13,8 KV | UDO | CIRCUITO | ALIMENTADOR_CONVENCIONAL | CTO | Alimentador de Distribución Convencional | NO |  | 13.8 | 0 | AÉREO | CONTROLADO | CARACTERIZADO
CT-SUC-03373 | ORIENTAL | SUCRE | LOS IPURES | SE-SUC-0670 | CEDEÑO 13,8 KV | CEDEÑO | CIRCUITO | ALIMENTADOR_CONVENCIONAL | CTO | Alimentador de Distribución Convencional | NO |  | 13.8 | 0 | AÉREO | CONTROLADO | CARACTERIZADO
CT-SUC-03374 | ORIENTAL | SUCRE | LOS IPURES | SE-SUC-0670 | LOS IPURES 13,8 KV | LOS IPURES | CIRCUITO | ALIMENTADOR_CONVENCIONAL | CTO | Alimentador de Distribución Convencional | NO |  | 13.8 | 0 | AÉREO | CONTROLADO | CARACTERIZADO
CT-SUC-03375 | ORIENTAL | SUCRE | M. CARIACO | SE-SUC-0672 | LA PEÑA 13,8 KV | LA PEÑA | CIRCUITO | ALIMENTADOR_CONVENCIONAL | CTO | Alimentador de Distribución Convencional | NO |  | 13.8 | 0 | AÉREO | CONTROLADO | CARACTERIZADO
CT-SUC-03376 | ORIENTAL | SUCRE | M. CARIACO | SE-SUC-0672 | M. CARIACO 13,8 KV | M. CARIACO | CIRCUITO | ALIMENTADOR_CONVENCIONAL | CTO | Alimentador de Distribución Convencional | NO |  | 13.8 | 0 | AÉREO | CONTROLADO | CARACTERIZADO
CT-SUC-03377 | ORIENTAL | SUCRE | MANZANARES VIEJA | SE-SUC-0672 | FUTURO CIRCUITO | FUTURO CIRCUITO | CIRCUITO | ALIMENTADOR_CONVENCIONAL | CTO | Alimentador de Distribución Convencional | NO |  | 13.8 | 0 | AÉREO | CONTROLADO | CARACTERIZADO
CT-SUC-03378 | ORIENTAL | SUCRE | MANZANARES VIEJA | SE-SUC-0672 | TRAKY | TRAKY | CIRCUITO | ALIMENTADOR_CONVENCIONAL | CTO | Alimentador de Distribución Convencional | NO |  | 13.8 | 0 | AÉREO | CONTROLADO | CARACTERIZADO
CT-SUC-03379 | ORIENTAL | SUCRE | MANZANARES NUEVA | SE-SUC-0670 | BLANCO FOMBONA 13,8 KV | BLANCO FOMBONA | CIRCUITO | ALIMENTADOR_CONVENCIONAL | CTO | Alimentador de Distribución Convencional | NO |  | 13.8 | 0 | AÉREO | CONTROLADO | CARACTERIZADO
CT-SUC-03380 | ORIENTAL | SUCRE | MANZANARES NUEVA | SE-SUC-0670 | CENTRO 13,8 KV | CENTRO | CIRCUITO | ALIMENTADOR_CONVENCIONAL | CTO | Alimentador de Distribución Convencional | NO |  | 13.8 | 0 | AÉREO | CONTROLADO | CARACTERIZADO
CT-SUC-03381 | ORIENTAL | SUCRE | MANZANARES NUEVA | SE-SUC-0670 | EL DIQUE 13,8 KV | EL DIQUE | CIRCUITO | ALIMENTADOR_CONVENCIONAL | CTO | Alimentador de Distribución Convencional | NO |  | 13.8 | 0 | AÉREO | CONTROLADO | CARACTERIZADO
CT-SUC-03382 | ORIENTAL | SUCRE | MANZANARES NUEVA | SE-SUC-0670 | LA TRINIDAD 13,8 KV | LA TRINIDAD | CIRCUITO | ALIMENTADOR_CONVENCIONAL | CTO | Alimentador de Distribución Convencional | NO |  | 13.8 | 0 | AÉREO | CONTROLADO | CARACTERIZADO
CT-SUC-03383 | ORIENTAL | SUCRE | MANZANARES NUEVA | SE-SUC-0670 | LAS PALOMAS 13,8 KV | LAS PALOMAS | CIRCUITO | ALIMENTADOR_CONVENCIONAL | CTO | Alimentador de Distribución Convencional | NO |  | 13.8 | 0 | AÉREO | CONTROLADO | CARACTERIZADO
CT-SUC-03384 | ORIENTAL | SUCRE | MANZANARES NUEVA | SE-SUC-0670 | SANTA CATALINA 13,8 KV | SANTA CATALINA | CIRCUITO | ALIMENTADOR_CONVENCIONAL | CTO | Alimentador de Distribución Convencional | NO |  | 13.8 | 0 | AÉREO | CONTROLADO | CARACTERIZADO
CT-SUC-03385 | ORIENTAL | SUCRE | MARIGUITAR | SE-SUC-0673 | ALIM. MARGARITA 13,8 KV | ALIM. MARGARITA | CIRCUITO | ALIMENTADOR_CONVENCIONAL | CTO | Alimentador de Distribución Convencional | NO |  | 13.8 | 0 | AÉREO | CONTROLADO | CARACTERIZADO
CT-SUC-03386 | ORIENTAL | SUCRE | MARIGUITAR | SE-SUC-0673 | MARIGUITAR 13,8 KV | MARIGUITAR | CIRCUITO | ALIMENTADOR_CONVENCIONAL | CTO | Alimentador de Distribución Convencional | NO |  | 13.8 | 0 | AÉREO | CONTROLADO | CARACTERIZADO
CT-SUC-03387 | ORIENTAL | SUCRE | MARIGUITAR | SE-SUC-0673 | SAN ANTONIO 13,8 KV | SAN ANTONIO | CIRCUITO | ALIMENTADOR_CONVENCIONAL | CTO | Alimentador de Distribución Convencional | NO |  | 13.8 | 0 | AÉREO | CONTROLADO | CARACTERIZADO
CT-SUC-03388 | ORIENTAL | SUCRE | PERICANTAR | SE-SUC-0675 | LOS CAMPOS 13,8 KV | LOS CAMPOS | CIRCUITO | ALIMENTADOR_CONVENCIONAL | CTO | Alimentador de Distribución Convencional | NO |  | 13.8 | 0 | AÉREO | CONTROLADO | CARACTERIZADO
CT-SUC-03389 | ORIENTAL | SUCRE | PERICANTAR | SE-SUC-0675 | PERICANTAR 13,8 KV | PERICANTAR | CIRCUITO | ALIMENTADOR_CONVENCIONAL | CTO | Alimentador de Distribución Convencional | NO |  | 13.8 | 0 | AÉREO | CONTROLADO | CARACTERIZADO
CT-SUC-03390 | ORIENTAL | SUCRE | REBOLLEN | SE-SUC-0677 | GUARICUCO 13,8 KV | GUARICUCO | CIRCUITO | ALIMENTADOR_CONVENCIONAL | CTO | Alimentador de Distribución Convencional | NO |  | 13.8 | 0 | AÉREO | CONTROLADO | CARACTERIZADO
CT-SUC-03391 | ORIENTAL | SUCRE | REBOLLEN | SE-SUC-0677 | LAS PEONIAS | LAS PEONIAS | CIRCUITO | ALIMENTADOR_CONVENCIONAL | CTO | Alimentador de Distribución Convencional | NO |  | 13.8 | 0 | AÉREO | CONTROLADO | CARACTERIZADO
CT-SUC-03392 | ORIENTAL | SUCRE | RIO CARIBE | SE-SUC-0678 | M.P. SANTO 13,8 KV | M.P. SANTO | CIRCUITO | ALIMENTADOR_CONVENCIONAL | CTO | Alimentador de Distribución Convencional | NO |  | 13.8 | 0 | AÉREO | CONTROLADO | CARACTERIZADO
CT-SUC-03393 | ORIENTAL | SUCRE | RIO CARIBE | SE-SUC-0678 | RIO CARIBE 13,8 KV | RIO CARIBE | CIRCUITO | ALIMENTADOR_CONVENCIONAL | CTO | Alimentador de Distribución Convencional | NO |  | 13.8 | 0 | AÉREO | CONTROLADO | CARACTERIZADO
CT-SUC-03394 | ORIENTAL | SUCRE | RIO CARIBE | SE-SUC-0678 | SJ. DE LAS GALDONAS 13,8 KV | SJ. DE LAS GALDONAS | CIRCUITO | ALIMENTADOR_CONVENCIONAL | CTO | Alimentador de Distribución Convencional | NO |  | 13.8 | 0 | AÉREO | CONTROLADO | CARACTERIZADO
CT-SUC-03395 | ORIENTAL | SUCRE | RIO CARIBE | SE-SUC-0678 | TOCUYITO 13,8 KV | TOCUYITO | CIRCUITO | ALIMENTADOR_CONVENCIONAL | CTO | Alimentador de Distribución Convencional | NO |  | 13.8 | 0 | AÉREO | CONTROLADO | CARACTERIZADO
CT-SUC-03396 | ORIENTAL | SUCRE | SAN JUAN | SE-SUC-0679 | ALGARROBO 13,8 KV | ALGARROBO | CIRCUITO | ALIMENTADOR_CONVENCIONAL | CTO | Alimentador de Distribución Convencional | NO |  | 13.8 | 0 | AÉREO | CONTROLADO | CARACTERIZADO
CT-SUC-03397 | ORIENTAL | SUCRE | SAN JUAN | SE-SUC-0679 | CATUCHAL 13,8 KV | CATUCHAL | CIRCUITO | ALIMENTADOR_CONVENCIONAL | CTO | Alimentador de Distribución Convencional | NO |  | 13.8 | 0 | AÉREO | CONTROLADO | CARACTERIZADO
CT-SUC-03398 | ORIENTAL | SUCRE | SAN JUAN | SE-SUC-0679 | SAN JUAN 13,8 KV | SAN JUAN | CIRCUITO | ALIMENTADOR_CONVENCIONAL | CTO | Alimentador de Distribución Convencional | NO |  | 13.8 | 0 | AÉREO | CONTROLADO | CARACTERIZADO
CT-SUC-03399 | ORIENTAL | SUCRE | SANTA CRUZ | SE-SUC-0680 | SANTA CRUZ 13,8 KV | SANTA CRUZ | CIRCUITO | ALIMENTADOR_CONVENCIONAL | CTO | Alimentador de Distribución Convencional | NO |  | 13.8 | 0 | AÉREO | CONTROLADO | CARACTERIZADO
CT-SUC-03400 | ORIENTAL | SUCRE | STA. CRUZ | SE-SUC-0678 | STA. CRUZ 13,8 KV | STA. CRUZ | CIRCUITO | ALIMENTADOR_CONVENCIONAL | CTO | Alimentador de Distribución Convencional | NO |  | 13.8 | 0 | AÉREO | CONTROLADO | CARACTERIZADO
CT-SUC-03401 | ORIENTAL | SUCRE | STA. FE | SE-SUC-0679 | S. PEDRITO 13,8 KV | S. PEDRITO | CIRCUITO | ALIMENTADOR_CONVENCIONAL | CTO | Alimentador de Distribución Convencional | NO |  | 13.8 | 0 | AÉREO | CONTROLADO | CARACTERIZADO
CT-SUC-03402 | ORIENTAL | SUCRE | STA. FE | SE-SUC-0679 | SANTA FE 13,8 KV | SANTA FE | CIRCUITO | ALIMENTADOR_CONVENCIONAL | CTO | Alimentador de Distribución Convencional | NO |  | 13.8 | 0 | AÉREO | CONTROLADO | CARACTERIZADO
CT-SUC-03403 | ORIENTAL | SUCRE | STA. FE | SE-SUC-0679 | TURIMIQUIRE 13,8 KV | TURIMIQUIRE | CIRCUITO | ALIMENTADOR_CONVENCIONAL | CTO | Alimentador de Distribución Convencional | NO |  | 13.8 | 0 | AÉREO | CONTROLADO | CARACTERIZADO
CT-SUC-03404 | ORIENTAL | SUCRE | STA. FE | SE-SUC-0679 | YAGUARACUAL 13,8 KV | YAGUARACUAL | CIRCUITO | ALIMENTADOR_CONVENCIONAL | CTO | Alimentador de Distribución Convencional | NO |  | 13.8 | 0 | AÉREO | CONTROLADO | CARACTERIZADO
CT-SUC-03405 | ORIENTAL | SUCRE | TRES PICOS 115/13,8 KV | SE-SUC-0683 | AV CANCAMURE | AV CANCAMURE | CIRCUITO | ALIMENTADOR_CONVENCIONAL | CTO | Alimentador de Distribución Convencional | NO |  | 13.8 | 0 | AÉREO | CONTROLADO | CARACTERIZADO
CT-SUC-03406 | ORIENTAL | SUCRE | TRES PICOS 115/13,8 KV | SE-SUC-0683 | CAIGUIRE | CAIGUIRE | CIRCUITO | ALIMENTADOR_CONVENCIONAL | CTO | Alimentador de Distribución Convencional | NO |  | 13.8 | 0 | AÉREO | CONTROLADO | CARACTERIZADO
CT-SUC-03407 | ORIENTAL | SUCRE | TRES PICOS 115/13,8 KV | SE-SUC-0683 | HOSPITAL | HOSPITAL | CIRCUITO | ALIMENTADOR_CONVENCIONAL | CTO | Alimentador de Distribución Convencional | NO |  | 13.8 | 0 | AÉREO | CONTROLADO | CARACTERIZADO
CT-SUC-03408 | ORIENTAL | SUCRE | TRES PICOS 115/13,8 KV | SE-SUC-0683 | MERCADO | MERCADO | CIRCUITO | ALIMENTADOR_CONVENCIONAL | CTO | Alimentador de Distribución Convencional | NO |  | 13.8 | 0 | AÉREO | CONTROLADO | CARACTERIZADO
CT-SUC-03409 | ORIENTAL | SUCRE | TRES PICOS 115/13,8 KV | SE-SUC-0683 | MOCHIMA | MOCHIMA | CIRCUITO | ALIMENTADOR_CONVENCIONAL | CTO | Alimentador de Distribución Convencional | NO |  | 13.8 | 0 | AÉREO | CONTROLADO | CARACTERIZADO
CT-SUC-03410 | ORIENTAL | SUCRE | TRES PICOS 115/13,8 KV | SE-SUC-0683 | PTO. SUCRE | PTO. SUCRE | CIRCUITO | ALIMENTADOR_CONVENCIONAL | CTO | Alimentador de Distribución Convencional | NO |  | 13.8 | 0 | AÉREO | CONTROLADO | CARACTERIZADO
CT-SUC-03411 | ORIENTAL | SUCRE | TRES PICOS 115/13,8 KV | SE-SUC-0683 | SAN LUIS | SAN LUIS | CIRCUITO | ALIMENTADOR_CONVENCIONAL | CTO | Alimentador de Distribución Convencional | NO |  | 13.8 | 0 | AÉREO | CONTROLADO | CARACTERIZADO
CT-SUC-03412 | ORIENTAL | SUCRE | TRES PICOS 115/13,8 KV | SE-SUC-0683 | SAN MIGUEL | SAN MIGUEL | CIRCUITO | ALIMENTADOR_CONVENCIONAL | CTO | Alimentador de Distribución Convencional | NO |  | 13.8 | 0 | AÉREO | CONTROLADO | CARACTERIZADO
CT-SUC-03413 | ORIENTAL | SUCRE | TRES PICOS 115/13,8 KV | SE-SUC-0683 | SERVICIOS AUXILIARES CUMANA II NUEVA | SERVICIOS AUXILIARES CUMANA II NUEVA | CIRCUITO | ALIMENTADOR_CONVENCIONAL | CTO | Alimentador de Distribución Convencional | NO |  | 13.8 | 0 | AÉREO | CONTROLADO | CARACTERIZADO
CT-SUC-03414 | ORIENTAL | SUCRE | TRES PICOS 115/13,8 KV | SE-SUC-0683 | STA. INES | STA. INES | CIRCUITO | ALIMENTADOR_CONVENCIONAL | CTO | Alimentador de Distribución Convencional | NO |  | 13.8 | 0 | AÉREO | CONTROLADO | CARACTERIZADO
CT-SUC-03415 | ORIENTAL | SUCRE | TRES PICOS 115/13,8 KV | SE-SUC-0683 | TRES PICOS | TRES PICOS | CIRCUITO | ALIMENTADOR_CONVENCIONAL | CTO | Alimentador de Distribución Convencional | NO |  | 13.8 | 0 | AÉREO | CONTROLADO | CARACTERIZADO
CT-SUC-03416 | ORIENTAL | SUCRE | TRES PICOS 115/34,5 KV | SE-SUC-0683 | ARAYA 34,5 KV | ARAYA | CIRCUITO | ALIMENTADOR_CONVENCIONAL | CTO | Alimentador de Distribución Convencional | NO |  | 34.5 | 0 | AÉREO | CONTROLADO | CARACTERIZADO
CT-SUC-03417 | ORIENTAL | SUCRE | TRES PICOS 115/34,5 KV | SE-SUC-0683 | BORDONES 34,5 KV | BORDONES | CIRCUITO | ALIMENTADOR_CONVENCIONAL | CTO | Alimentador de Distribución Convencional | NO |  | 13.8 | 0 | AÉREO | CONTROLADO | CARACTERIZADO
CT-SUC-03418 | ORIENTAL | SUCRE | TRES PICOS 115/34,5 KV | SE-SUC-0683 | CUMANACOA 34,5 KV | CUMANACOA | CIRCUITO | ALIMENTADOR_CONVENCIONAL | CTO | Alimentador de Distribución Convencional | NO |  | 34.5 | 0 | AÉREO | CONTROLADO | CARACTERIZADO
CT-SUC-03419 | ORIENTAL | SUCRE | TRES PICOS 115/34,5 KV | SE-SUC-0683 | MANZANARES 34,5 KV | MANZANARES | CIRCUITO | ALIMENTADOR_CONVENCIONAL | CTO | Alimentador de Distribución Convencional | NO |  | 34.5 | 0 | AÉREO | CONTROLADO | CARACTERIZADO
CT-SUC-03420 | ORIENTAL | SUCRE | YAGUARAPARO | SE-SUC-0684 | BOHORDAL 13,8 KV | BOHORDAL | CIRCUITO | ALIMENTADOR_CONVENCIONAL | CTO | Alimentador de Distribución Convencional | NO |  | 13.8 | 0 | AÉREO | CONTROLADO | CARACTERIZADO
CT-SUC-03421 | ORIENTAL | SUCRE | YAGUARAPARO | SE-SUC-0684 | EL PAUJIL 13,8 KV | EL PAUJIL | CIRCUITO | ALIMENTADOR_CONVENCIONAL | CTO | Alimentador de Distribución Convencional | NO |  | 13.8 | 0 | AÉREO | CONTROLADO | CARACTERIZADO
CT-SUC-03422 | ORIENTAL | SUCRE | YAGUARAPARO | SE-SUC-0684 | YAGUARAPARO 13,8 KV | YAGUARAPARO | CIRCUITO | ALIMENTADOR_CONVENCIONAL | CTO | Alimentador de Distribución Convencional | NO |  | 13.8 | 0 | AÉREO | CONTROLADO | CARACTERIZADO
CT-TAC-03423 | LOS_ANDES | TACHIRA | AGUA DULCE | SE-TAC-0685 | ACEROS HERGAR | ACEROS HERGAR | CIRCUITO | ALIMENTADOR_CONVENCIONAL | CTO | Alimentador de Distribución Convencional | NO |  | 13.8 | 0 | AÉREO | CONTROLADO | CARACTERIZADO
CT-TAC-03424 | LOS_ANDES | TACHIRA | AGUA DULCE | SE-TAC-0685 | COROZO 2 | COROZO II | CIRCUITO | ALIMENTADOR_CONVENCIONAL | CTO | Alimentador de Distribución Convencional | NO |  | 13.8 | 0 | AÉREO | CONTROLADO | CARACTERIZADO
CT-TAC-03425 | LOS_ANDES | TACHIRA | AGUA DULCE | SE-TAC-0685 | MURACHI | MURACHI | CIRCUITO | ALIMENTADOR_CONVENCIONAL | CTO | Alimentador de Distribución Convencional | NO |  | 13.8 | 0 | AÉREO | CONTROLADO | CARACTERIZADO
CT-TAC-03426 | LOS_ANDES | TACHIRA | AGUA DULCE | SE-TAC-0685 | RIO FRIO | RIO FRIO | CIRCUITO | ALIMENTADOR_CONVENCIONAL | CTO | Alimentador de Distribución Convencional | NO |  | 13.8 | 0 | AÉREO | CONTROLADO | CARACTERIZADO
CT-TAC-03427 | LOS_ANDES | TACHIRA | AGUA DULCE | SE-TAC-0685 | SAN JOSECITO | SAN JOSECITO | CIRCUITO | ALIMENTADOR_CONVENCIONAL | CTO | Alimentador de Distribución Convencional | NO |  | 13.8 | 0 | AÉREO | CONTROLADO | CARACTERIZADO
CT-TAC-03428 | LOS_ANDES | TACHIRA | BOCONO | SE-TAC-0686 | BOCONO | BOCONO | CIRCUITO | ALIMENTADOR_CONVENCIONAL | CTO | Alimentador de Distribución Convencional | NO |  | 13.8 | 0 | AÉREO | CONTROLADO | CARACTERIZADO
CT-TAC-03429 | LOS_ANDES | TACHIRA | BOCONO | SE-TAC-0686 | LA TENDIDA | LA TENDIDA | CIRCUITO | ALIMENTADOR_CONVENCIONAL | CTO | Alimentador de Distribución Convencional | NO |  | 13.8 | 0 | AÉREO | CONTROLADO | CARACTERIZADO
CT-TAC-03430 | LOS_ANDES | TACHIRA | BORDE SECO | SE-TAC-0687 | BORDE SECO | BORDE SECO | CIRCUITO | ALIMENTADOR_CONVENCIONAL | CTO | Alimentador de Distribución Convencional | NO |  | 13.8 | 0 | AÉREO | CONTROLADO | CARACTERIZADO
CT-TAC-03431 | LOS_ANDES | TACHIRA | CAPACHO | SE-TAC-0688 | CAMPO C. | CAMPO C | CIRCUITO | ALIMENTADOR_CONVENCIONAL | CTO | Alimentador de Distribución Convencional | NO |  | 13.8 | 0 | AÉREO | CONTROLADO | CARACTERIZADO
CT-TAC-03432 | LOS_ANDES | TACHIRA | CAPACHO | SE-TAC-0688 | CAPACHO 1 | CAPACHO I | CIRCUITO | ALIMENTADOR_CONVENCIONAL | CTO | Alimentador de Distribución Convencional | NO |  | 13.8 | 0 | AÉREO | CONTROLADO | CARACTERIZADO
CT-TAC-03433 | LOS_ANDES | TACHIRA | CAPACHO | SE-TAC-0688 | CAPACHO 2 | CAPACHO II | CIRCUITO | ALIMENTADOR_CONVENCIONAL | CTO | Alimentador de Distribución Convencional | NO |  | 13.8 | 0 | AÉREO | CONTROLADO | CARACTERIZADO
CT-TAC-03434 | LOS_ANDES | TACHIRA | CAPACHO | SE-TAC-0688 | TUCAPE | TUCAPE | CIRCUITO | ALIMENTADOR_CONVENCIONAL | CTO | Alimentador de Distribución Convencional | NO |  | 13.8 | 0 | AÉREO | CONTROLADO | CARACTERIZADO
CT-TAC-03435 | LOS_ANDES | TACHIRA | CEMENTOS | SE-TAC-0689 | CEMENTOS | CEMENTOS | CIRCUITO | ALIMENTADOR_CONVENCIONAL | CTO | Alimentador de Distribución Convencional | NO |  | 13.8 | 0 | AÉREO | CONTROLADO | CARACTERIZADO
CT-TAC-03436 | LOS_ANDES | TACHIRA | COLON | SE-TAC-0690 | LAS FLORES | LAS FLORES | CIRCUITO | ALIMENTADOR_CONVENCIONAL | CTO | Alimentador de Distribución Convencional | NO |  | 13.8 | 0 | AÉREO | CONTROLADO | CARACTERIZADO
CT-TAC-03437 | LOS_ANDES | TACHIRA | COLON | SE-TAC-0690 | LOS CHINATOS | LOS CHINATOS | CIRCUITO | ALIMENTADOR_CONVENCIONAL | CTO | Alimentador de Distribución Convencional | NO |  | 13.8 | 0 | AÉREO | CONTROLADO | CARACTERIZADO
CT-TAC-03438 | LOS_ANDES | TACHIRA | COLON | SE-TAC-0690 | SAN JUAN | SAN JUAN | CIRCUITO | ALIMENTADOR_CONVENCIONAL | CTO | Alimentador de Distribución Convencional | NO |  | 13.8 | 0 | AÉREO | CONTROLADO | CARACTERIZADO
CT-TAC-03439 | LOS_ANDES | TACHIRA | COLONCITO | SE-TAC-0691 | NORTE SUR | NORTE SUR | CIRCUITO | ALIMENTADOR_CONVENCIONAL | CTO | Alimentador de Distribución Convencional | NO |  | 13.8 | 0 | AÉREO | CONTROLADO | CARACTERIZADO
CT-TAC-03440 | LOS_ANDES | TACHIRA | COLONCITO | SE-TAC-0691 | PANAMERICANO 1 | PANAMERICANO I | CIRCUITO | ALIMENTADOR_CONVENCIONAL | CTO | Alimentador de Distribución Convencional | NO |  | 13.8 | 0 | AÉREO | CONTROLADO | CARACTERIZADO
CT-TAC-03441 | LOS_ANDES | TACHIRA | COLONCITO | SE-TAC-0691 | PANAMERICANO 2 | PANAMERICANO II | CIRCUITO | ALIMENTADOR_CONVENCIONAL | CTO | Alimentador de Distribución Convencional | NO |  | 13.8 | 0 | AÉREO | CONTROLADO | CARACTERIZADO
CT-TAC-03442 | LOS_ANDES | TACHIRA | COLONCITO | SE-TAC-0691 | UMUQUENA | UMUQUENA | CIRCUITO | ALIMENTADOR_CONVENCIONAL | CTO | Alimentador de Distribución Convencional | NO |  | 13.8 | 0 | AÉREO | CONTROLADO | CARACTERIZADO
CT-TAC-03443 | LOS_ANDES | TACHIRA | CONCORDIA | SE-TAC-0701 | BARRIO SUCRE | BARRIO SUCRE | CIRCUITO | ALIMENTADOR_CONVENCIONAL | CTO | Alimentador de Distribución Convencional | NO |  | 13.8 | 0 | AÉREO | CONTROLADO | CARACTERIZADO
CT-TAC-03444 | LOS_ANDES | TACHIRA | CONCORDIA | SE-TAC-0701 | CONCORDIA 1 | CONCORDIA I | CIRCUITO | ALIMENTADOR_CONVENCIONAL | CTO | Alimentador de Distribución Convencional | NO |  | 13.8 | 0 | AÉREO | CONTROLADO | CARACTERIZADO
CT-TAC-03445 | LOS_ANDES | TACHIRA | CONCORDIA | SE-TAC-0701 | CONCORDIA 2 | CONCORDIA II | CIRCUITO | ALIMENTADOR_CONVENCIONAL | CTO | Alimentador de Distribución Convencional | NO |  | 13.8 | 0 | AÉREO | CONTROLADO | CARACTERIZADO
CT-TAC-03446 | LOS_ANDES | TACHIRA | CONCORDIA | SE-TAC-0701 | CONCORDIA 3 | CONCORDIA III | CIRCUITO | ALIMENTADOR_CONVENCIONAL | CTO | Alimentador de Distribución Convencional | NO |  | 13.8 | 0 | AÉREO | CONTROLADO | CARACTERIZADO
CT-TAC-03447 | LOS_ANDES | TACHIRA | CONCORDIA | SE-TAC-0701 | CONCORDIA 4 | CONCORDIA IV | CIRCUITO | ALIMENTADOR_CONVENCIONAL | CTO | Alimentador de Distribución Convencional | NO |  | 13.8 | 0 | AÉREO | CONTROLADO | CARACTERIZADO
CT-TAC-03448 | LOS_ANDES | TACHIRA | CONCORDIA | SE-TAC-0701 | EL COROZO | EL COROZO | CIRCUITO | ALIMENTADOR_CONVENCIONAL | CTO | Alimentador de Distribución Convencional | NO |  | 13.8 | 0 | AÉREO | CONTROLADO | CARACTERIZADO
CT-TAC-03449 | LOS_ANDES | TACHIRA | CONCORDIA | SE-TAC-0701 | INOS 2 | INOS II | CIRCUITO | ALIMENTADOR_CONVENCIONAL | CTO | Alimentador de Distribución Convencional | NO |  | 34.5 | 0 | AÉREO | CONTROLADO | CARACTERIZADO
CT-TAC-03450 | LOS_ANDES | TACHIRA | CONCORDIA | SE-TAC-0701 | MACANILLO | MACANILLO | CIRCUITO | ALIMENTADOR_CONVENCIONAL | CTO | Alimentador de Distribución Convencional | NO |  | 13.8 | 0 | AÉREO | CONTROLADO | CARACTERIZADO
CT-TAC-03451 | LOS_ANDES | TACHIRA | CONCORDIA | SE-TAC-0701 | MARGINAL 1 | MARGINAL I | CIRCUITO | ALIMENTADOR_CONVENCIONAL | CTO | Alimentador de Distribución Convencional | NO |  | 13.8 | 0 | AÉREO | CONTROLADO | CARACTERIZADO
CT-TAC-03452 | LOS_ANDES | TACHIRA | CONCORDIA | SE-TAC-0701 | MARGINAL 2 | MARGINAL II | CIRCUITO | ALIMENTADOR_CONVENCIONAL | CTO | Alimentador de Distribución Convencional | NO |  | 13.8 | 0 | AÉREO | CONTROLADO | CARACTERIZADO
CT-TAC-03453 | LOS_ANDES | TACHIRA | CONCORDIA | SE-TAC-0701 | RUBIO | RUBIO | CIRCUITO | ALIMENTADOR_CONVENCIONAL | CTO | Alimentador de Distribución Convencional | NO |  | 34.5 | 0 | AÉREO | CONTROLADO | CARACTERIZADO
CT-TAC-03454 | LOS_ANDES | TACHIRA | CONCORDIA | SE-TAC-0701 | SUR | SUR | CIRCUITO | ALIMENTADOR_CONVENCIONAL | CTO | Alimentador de Distribución Convencional | NO |  | 34.5 | 0 | AÉREO | CONTROLADO | CARACTERIZADO
CT-TAC-03455 | LOS_ANDES | TACHIRA | EL CANTON | SE-TAC-0693 | CAMPO BARINAS | CAMPO BARINAS | CIRCUITO | ALIMENTADOR_CONVENCIONAL | CTO | Alimentador de Distribución Convencional | NO |  | 13.8 | 0 | AÉREO | CONTROLADO | CARACTERIZADO
CT-TAC-03456 | LOS_ANDES | TACHIRA | EL CANTON | SE-TAC-0693 | CHORRROSQUERO | CHORRROSQUERO | CIRCUITO | ALIMENTADOR_CONVENCIONAL | CTO | Alimentador de Distribución Convencional | NO |  | 13.8 | 0 | AÉREO | CONTROLADO | CARACTERIZADO
CT-TAC-03457 | LOS_ANDES | TACHIRA | EL CANTON | SE-TAC-0693 | EL CANTON | EL CANTON | CIRCUITO | ALIMENTADOR_CONVENCIONAL | CTO | Alimentador de Distribución Convencional | NO |  | 13.8 | 0 | AÉREO | CONTROLADO | CARACTERIZADO
CT-TAC-03458 | LOS_ANDES | TACHIRA | EL PIÑAL 1 | SE-TAC-0692 | FUNDACION | FUNDACION | CIRCUITO | ALIMENTADOR_CONVENCIONAL | CTO | Alimentador de Distribución Convencional | NO |  | 13.8 | 0 | AÉREO | CONTROLADO | CARACTERIZADO
CT-TAC-03459 | LOS_ANDES | TACHIRA | EL PIÑAL 1 | SE-TAC-0692 | SANTO DOMINGO | SANTO DOMINGO | CIRCUITO | ALIMENTADOR_CONVENCIONAL | CTO | Alimentador de Distribución Convencional | NO |  | 13.8 | 0 | AÉREO | CONTROLADO | CARACTERIZADO
CT-TAC-03460 | LOS_ANDES | TACHIRA | EL PIÑAL 2 | SE-TAC-0692 | AYARI | AYARI | CIRCUITO | ALIMENTADOR_CONVENCIONAL | CTO | Alimentador de Distribución Convencional | NO |  | 13.8 | 0 | AÉREO | CONTROLADO | CARACTERIZADO
CT-TAC-03461 | LOS_ANDES | TACHIRA | EL PIÑAL 2 | SE-TAC-0692 | EL PIÑAL | EL PIÑAL | CIRCUITO | ALIMENTADOR_CONVENCIONAL | CTO | Alimentador de Distribución Convencional | NO |  | 13.8 | 0 | AÉREO | CONTROLADO | CARACTERIZADO
CT-TAC-03462 | LOS_ANDES | TACHIRA | FRIA 2 | SE-TAC-0702 | BOCONO | BOCONO | CIRCUITO | ALIMENTADOR_CONVENCIONAL | CTO | Alimentador de Distribución Convencional | NO |  | 34.5 | 0 | AÉREO | CONTROLADO | CARACTERIZADO
CT-TAC-03463 | LOS_ANDES | TACHIRA | FRIA 2 | SE-TAC-0702 | FRIA 1 | FRIA I | CIRCUITO | ALIMENTADOR_CONVENCIONAL | CTO | Alimentador de Distribución Convencional | NO |  | 13.8 | 0 | AÉREO | CONTROLADO | CARACTERIZADO
CT-TAC-03464 | LOS_ANDES | TACHIRA | FRIA 2 | SE-TAC-0702 | FRIA 2 | FRIA II | CIRCUITO | ALIMENTADOR_CONVENCIONAL | CTO | Alimentador de Distribución Convencional | NO |  | 13.8 | 0 | AÉREO | CONTROLADO | CARACTERIZADO
CT-TAC-03465 | LOS_ANDES | TACHIRA | FRIA 2 | SE-TAC-0702 | FRIA 3 | FRIA III | CIRCUITO | ALIMENTADOR_CONVENCIONAL | CTO | Alimentador de Distribución Convencional | NO |  | 13.8 | 0 | AÉREO | CONTROLADO | CARACTERIZADO
CT-TAC-03466 | LOS_ANDES | TACHIRA | FRIA 2 | SE-TAC-0702 | GUARUMITO | GUARUMITO | CIRCUITO | ALIMENTADOR_CONVENCIONAL | CTO | Alimentador de Distribución Convencional | NO |  | 13.8 | 0 | AÉREO | CONTROLADO | CARACTERIZADO
CT-TAC-03467 | LOS_ANDES | TACHIRA | FRIA 2 | SE-TAC-0702 | IAN | IAN | CIRCUITO | ALIMENTADOR_CONVENCIONAL | CTO | Alimentador de Distribución Convencional | NO |  | 34.5 | 0 | AÉREO | CONTROLADO | CARACTERIZADO
CT-TAC-03468 | LOS_ANDES | TACHIRA | FRIA 2 | SE-TAC-0702 | LAS MESAS | LAS MESAS | CIRCUITO | ALIMENTADOR_CONVENCIONAL | CTO | Alimentador de Distribución Convencional | NO |  | 13.8 | 0 | AÉREO | CONTROLADO | CARACTERIZADO
CT-TAC-03469 | LOS_ANDES | TACHIRA | FRIA 2 | SE-TAC-0702 | OROPE | OROPE | CIRCUITO | ALIMENTADOR_CONVENCIONAL | CTO | Alimentador de Distribución Convencional | NO |  | 34.5 | 0 | AÉREO | CONTROLADO | CARACTERIZADO
CT-TAC-03470 | LOS_ANDES | TACHIRA | FRIA 2 | SE-TAC-0702 | SAN PEDRO 1 | SAN PEDRO I | CIRCUITO | ALIMENTADOR_CONVENCIONAL | CTO | Alimentador de Distribución Convencional | NO |  | 34.5 | 0 | AÉREO | CONTROLADO | CARACTERIZADO
CT-TAC-03471 | LOS_ANDES | TACHIRA | FRIA 2 | SE-TAC-0702 | SAN PEDRO 2 | SAN PEDRO II | CIRCUITO | ALIMENTADOR_CONVENCIONAL | CTO | Alimentador de Distribución Convencional | NO |  | 34.5 | 0 | AÉREO | CONTROLADO | CARACTERIZADO
CT-TAC-03472 | LOS_ANDES | TACHIRA | FRIA 2 | SE-TAC-0702 | ZONA INDUSTRIAL LA FRIA | ZONA INDUSTRIAL LA FRIA | CIRCUITO | ALIMENTADOR_CONVENCIONAL | CTO | Alimentador de Distribución Convencional | NO |  | 13.8 | 0 | AÉREO | CONTROLADO | CARACTERIZADO
CT-TAC-03473 | LOS_ANDES | TACHIRA | IAN | SE-TAC-0696 | COLONCITO 1 | COLONCITO I | CIRCUITO | ALIMENTADOR_CONVENCIONAL | CTO | Alimentador de Distribución Convencional | NO |  | 13.8 | 0 | AÉREO | CONTROLADO | CARACTERIZADO
CT-TAC-03474 | LOS_ANDES | TACHIRA | IAN | SE-TAC-0696 | COLONCITO 2 | COLONCITO II | CIRCUITO | ALIMENTADOR_CONVENCIONAL | CTO | Alimentador de Distribución Convencional | NO |  | 13.8 | 0 | AÉREO | CONTROLADO | CARACTERIZADO
CT-TAC-03475 | LOS_ANDES | TACHIRA | IAN | SE-TAC-0696 | COMLAPACA | COMLAPACA | CIRCUITO | ALIMENTADOR_CONVENCIONAL | CTO | Alimentador de Distribución Convencional | NO |  | 13.8 | 0 | AÉREO | CONTROLADO | CARACTERIZADO
CT-TAC-03476 | LOS_ANDES | TACHIRA | IAN | SE-TAC-0696 | IAN | IAN | CIRCUITO | ALIMENTADOR_CONVENCIONAL | CTO | Alimentador de Distribución Convencional | NO |  | 13.8 | 0 | AÉREO | CONTROLADO | CARACTERIZADO
CT-TAC-03477 | LOS_ANDES | TACHIRA | IAN | SE-TAC-0696 | LA PALMITA | LA PALMITA | CIRCUITO | ALIMENTADOR_CONVENCIONAL | CTO | Alimentador de Distribución Convencional | NO |  | 13.8 | 0 | AÉREO | CONTROLADO | CARACTERIZADO
CT-TAC-03478 | LOS_ANDES | TACHIRA | LA GRITA | SE-TAC-0698 | EL COBRE | EL COBRE | CIRCUITO | ALIMENTADOR_CONVENCIONAL | CTO | Alimentador de Distribución Convencional | NO |  | 13.8 | 0 | AÉREO | CONTROLADO | CARACTERIZADO
CT-TAC-03479 | LOS_ANDES | TACHIRA | LA GRITA | SE-TAC-0698 | LA GRITA | LA GRITA | CIRCUITO | ALIMENTADOR_CONVENCIONAL | CTO | Alimentador de Distribución Convencional | NO |  | 13.8 | 0 | AÉREO | CONTROLADO | CARACTERIZADO
CT-TAC-03480 | LOS_ANDES | TACHIRA | LA GRITA | SE-TAC-0698 | LAGUNA DE GARCIA | LAGUNA DE GARCIA | CIRCUITO | ALIMENTADOR_CONVENCIONAL | CTO | Alimentador de Distribución Convencional | NO |  | 13.8 | 0 | AÉREO | CONTROLADO | CARACTERIZADO
CT-TAC-03481 | LOS_ANDES | TACHIRA | LA GRITA | SE-TAC-0698 | PROPACA | PROPACA | CIRCUITO | ALIMENTADOR_CONVENCIONAL | CTO | Alimentador de Distribución Convencional | NO |  | 13.8 | 0 | AÉREO | CONTROLADO | CARACTERIZADO
CT-TAC-03482 | LOS_ANDES | TACHIRA | LA GRITA | SE-TAC-0698 | SAN SIMON | SAN SIMON | CIRCUITO | ALIMENTADOR_CONVENCIONAL | CTO | Alimentador de Distribución Convencional | NO |  | 13.8 | 0 | AÉREO | CONTROLADO | CARACTERIZADO
CT-TAC-03483 | LOS_ANDES | TACHIRA | LA GRITA | SE-TAC-0698 | SEBORUCO | SEBORUCO | CIRCUITO | ALIMENTADOR_CONVENCIONAL | CTO | Alimentador de Distribución Convencional | NO |  | 13.8 | 0 | AÉREO | CONTROLADO | CARACTERIZADO
CT-TAC-03484 | LOS_ANDES | TACHIRA | LA PEDRERA | SE-TAC-0700 | ABEJALES | ABEJALES | CIRCUITO | ALIMENTADOR_CONVENCIONAL | CTO | Alimentador de Distribución Convencional | NO |  | 13.8 | 0 | AÉREO | CONTROLADO | CARACTERIZADO
CT-TAC-03485 | LOS_ANDES | TACHIRA | LA PEDRERA | SE-TAC-0700 | GUAIMARAL | GUAIMARAL | CIRCUITO | ALIMENTADOR_CONVENCIONAL | CTO | Alimentador de Distribución Convencional | NO |  | 13.8 | 0 | AÉREO | CONTROLADO | CARACTERIZADO
CT-TAC-03486 | LOS_ANDES | TACHIRA | LA PEDRERA | SE-TAC-0700 | LA PEDRERA | LA PEDRERA | CIRCUITO | ALIMENTADOR_CONVENCIONAL | CTO | Alimentador de Distribución Convencional | NO |  | 13.8 | 0 | AÉREO | CONTROLADO | CARACTERIZADO
CT-TAC-03487 | LOS_ANDES | TACHIRA | LA PEDRERA 115 KV | SE-TAC-0700 | EL CANTON | EL CANTON | CIRCUITO | ALIMENTADOR_CONVENCIONAL | CTO | Alimentador de Distribución Convencional | NO |  | 34.5 | 0 | AÉREO | CONTROLADO | CARACTERIZADO
CT-TAC-03488 | LOS_ANDES | TACHIRA | LA PEDRERA 115 KV | SE-TAC-0700 | EL NULA | EL NULA | CIRCUITO | ALIMENTADOR_CONVENCIONAL | CTO | Alimentador de Distribución Convencional | NO |  | 34.5 | 0 | AÉREO | CONTROLADO | CARACTERIZADO
CT-TAC-03489 | LOS_ANDES | TACHIRA | LA PEDRERA 115 KV | SE-TAC-0700 | LA PEDRERA | LA PEDRERA | CIRCUITO | ALIMENTADOR_CONVENCIONAL | CTO | Alimentador de Distribución Convencional | NO |  | 34.5 | 0 | AÉREO | CONTROLADO | CARACTERIZADO
CT-TAC-03490 | LOS_ANDES | TACHIRA | LA VUELTOSA | SE-TAC-0701 | CAMPAMENTO | CAMPAMENTO | CIRCUITO | ALIMENTADOR_CONVENCIONAL | CTO | Alimentador de Distribución Convencional | NO |  | 13.8 | 0 | AÉREO | CONTROLADO | CARACTERIZADO
CT-TAC-03491 | LOS_ANDES | TACHIRA | LA VUELTOSA | SE-TAC-0701 | LA VUELTOSA | LA VUELTOSA | CIRCUITO | ALIMENTADOR_CONVENCIONAL | CTO | Alimentador de Distribución Convencional | NO |  | 13.8 | 0 | AÉREO | CONTROLADO | CARACTERIZADO
CT-TAC-03492 | LOS_ANDES | TACHIRA | LAS CUEVAS | SE-TAC-0702 | LAS CUEVAS | LAS CUEVAS | CIRCUITO | ALIMENTADOR_CONVENCIONAL | CTO | Alimentador de Distribución Convencional | NO |  | 13.8 | 0 | AÉREO | CONTROLADO | CARACTERIZADO
CT-TAC-03493 | LOS_ANDES | TACHIRA | OROPE | SE-TAC-0703 | ASERRADERO | ASERRADERO | CIRCUITO | ALIMENTADOR_CONVENCIONAL | CTO | Alimentador de Distribución Convencional | NO |  | 13.8 | 0 | AÉREO | CONTROLADO | CARACTERIZADO
CT-TAC-03494 | LOS_ANDES | TACHIRA | OROPE | SE-TAC-0703 | BOCA DE GRITA | BOCA DE GRITA | CIRCUITO | ALIMENTADOR_CONVENCIONAL | CTO | Alimentador de Distribución Convencional | NO |  | 13.8 | 0 | AÉREO | CONTROLADO | CARACTERIZADO
CT-TAC-03495 | LOS_ANDES | TACHIRA | OROPE | SE-TAC-0703 | CASTELLON | CASTELLON | CIRCUITO | ALIMENTADOR_CONVENCIONAL | CTO | Alimentador de Distribución Convencional | NO |  | 13.8 | 0 | AÉREO | CONTROLADO | CARACTERIZADO
CT-TAC-03496 | LOS_ANDES | TACHIRA | OROPE | SE-TAC-0703 | KM 71 | KM 71 | CIRCUITO | ALIMENTADOR_CONVENCIONAL | CTO | Alimentador de Distribución Convencional | NO |  | 13.8 | 0 | AÉREO | CONTROLADO | CARACTERIZADO
CT-TAC-03497 | LOS_ANDES | TACHIRA | PALMIRA | SE-TAC-0704 | ARJONA | ARJONA | CIRCUITO | ALIMENTADOR_CONVENCIONAL | CTO | Alimentador de Distribución Convencional | NO |  | 13.8 | 0 | AÉREO | CONTROLADO | CARACTERIZADO
CT-TAC-03498 | LOS_ANDES | TACHIRA | PALMIRA | SE-TAC-0704 | CORDERO | CORDERO | CIRCUITO | ALIMENTADOR_CONVENCIONAL | CTO | Alimentador de Distribución Convencional | NO |  | 13.8 | 0 | AÉREO | CONTROLADO | CARACTERIZADO
CT-TAC-03499 | LOS_ANDES | TACHIRA | PALMIRA | SE-TAC-0704 | LA BLANCA | LA BLANCA | CIRCUITO | ALIMENTADOR_CONVENCIONAL | CTO | Alimentador de Distribución Convencional | NO |  | 13.8 | 0 | AÉREO | CONTROLADO | CARACTERIZADO
CT-TAC-03500 | LOS_ANDES | TACHIRA | PALMIRA | SE-TAC-0704 | PALMIRA | PALMIRA | CIRCUITO | ALIMENTADOR_CONVENCIONAL | CTO | Alimentador de Distribución Convencional | NO |  | 13.8 | 0 | AÉREO | CONTROLADO | CARACTERIZADO
CT-TAC-03501 | LOS_ANDES | TACHIRA | PALMIRA | SE-TAC-0704 | PARAMO | PARAMO | CIRCUITO | ALIMENTADOR_CONVENCIONAL | CTO | Alimentador de Distribución Convencional | NO |  | 13.8 | 0 | AÉREO | CONTROLADO | CARACTERIZADO
CT-TAC-03502 | LOS_ANDES | TACHIRA | PALMIRA | SE-TAC-0704 | TARIBA | TARIBA | CIRCUITO | ALIMENTADOR_CONVENCIONAL | CTO | Alimentador de Distribución Convencional | NO |  | 13.8 | 0 | AÉREO | CONTROLADO | CARACTERIZADO
CT-TAC-03503 | LOS_ANDES | TACHIRA | PALO GRANDE | SE-TAC-0705 | BOROTA | BOROTA | CIRCUITO | ALIMENTADOR_CONVENCIONAL | CTO | Alimentador de Distribución Convencional | NO |  | 13.8 | 0 | AÉREO | CONTROLADO | CARACTERIZADO
CT-TAC-03504 | LOS_ANDES | TACHIRA | PALO GRANDE | SE-TAC-0705 | CAPACHO | CAPACHO | CIRCUITO | ALIMENTADOR_CONVENCIONAL | CTO | Alimentador de Distribución Convencional | NO |  | 34.5 | 0 | AÉREO | CONTROLADO | CARACTERIZADO
CT-TAC-03505 | LOS_ANDES | TACHIRA | PALO GRANDE | SE-TAC-0705 | CEMENTOS | CEMENTOS | CIRCUITO | ALIMENTADOR_CONVENCIONAL | CTO | Alimentador de Distribución Convencional | NO |  | 34.5 | 0 | AÉREO | CONTROLADO | CARACTERIZADO
CT-TAC-03506 | LOS_ANDES | TACHIRA | PALO GRANDE | SE-TAC-0705 | INOS | INOS | CIRCUITO | ALIMENTADOR_CONVENCIONAL | CTO | Alimentador de Distribución Convencional | NO |  | 13.8 | 0 | AÉREO | CONTROLADO | CARACTERIZADO
CT-TAC-03507 | LOS_ANDES | TACHIRA | PALO GRANDE | SE-TAC-0705 | PALMIRA | PALMIRA | CIRCUITO | ALIMENTADOR_CONVENCIONAL | CTO | Alimentador de Distribución Convencional | NO |  | 34.5 | 0 | AÉREO | CONTROLADO | CARACTERIZADO
CT-TAC-03508 | LOS_ANDES | TACHIRA | PALO GRANDE | SE-TAC-0705 | SAN PEDRO 3 | SAN PEDRO III | CIRCUITO | ALIMENTADOR_CONVENCIONAL | CTO | Alimentador de Distribución Convencional | NO |  | 34.5 | 0 | AÉREO | CONTROLADO | CARACTERIZADO
CT-TAC-03509 | LOS_ANDES | TACHIRA | PARADERO DE BACHI | SE-TAC-0706 | CALIFAC EJERCITO | CALIFAC EJERCITO | CIRCUITO | ALIMENTADOR_CONVENCIONAL | CTO | Alimentador de Distribución Convencional | NO |  | 13.8 | 0 | AÉREO | CONTROLADO | CARACTERIZADO
CT-TAC-03510 | LOS_ANDES | TACHIRA | PARADERO DE BACHI | SE-TAC-0706 | LA TRAMPA - LA TRAMPITA | LA TRAMPA - LA TRAMPITA | CIRCUITO | ALIMENTADOR_CONVENCIONAL | CTO | Alimentador de Distribución Convencional | NO |  | 13.8 | 0 | AÉREO | CONTROLADO | CARACTERIZADO
CT-TAC-03511 | LOS_ANDES | TACHIRA | PREGONERO | SE-TAC-0709 | PLAN DE RUBIO | PLAN DE RUBIO | CIRCUITO | ALIMENTADOR_CONVENCIONAL | CTO | Alimentador de Distribución Convencional | NO |  | 13.8 | 0 | AÉREO | CONTROLADO | CARACTERIZADO
CT-TAC-03512 | LOS_ANDES | TACHIRA | PREGONERO | SE-TAC-0709 | PREGONERO | PREGONERO | CIRCUITO | ALIMENTADOR_CONVENCIONAL | CTO | Alimentador de Distribución Convencional | NO |  | 13.8 | 0 | AÉREO | CONTROLADO | CARACTERIZADO
CT-TAC-03513 | LOS_ANDES | TACHIRA | RUBIO | SE-TAC-0710 | DELICIAS | DELICIAS | CIRCUITO | ALIMENTADOR_CONVENCIONAL | CTO | Alimentador de Distribución Convencional | NO |  | 13.8 | 0 | AÉREO | CONTROLADO | CARACTERIZADO
CT-TAC-03514 | LOS_ANDES | TACHIRA | RUBIO | SE-TAC-0710 | HOSPITAL | HOSPITAL | CIRCUITO | ALIMENTADOR_CONVENCIONAL | CTO | Alimentador de Distribución Convencional | NO |  | 13.8 | 0 | AÉREO | CONTROLADO | CARACTERIZADO
CT-TAC-03515 | LOS_ANDES | TACHIRA | RUBIO | SE-TAC-0710 | KM 13 | KM 13 | CIRCUITO | ALIMENTADOR_CONVENCIONAL | CTO | Alimentador de Distribución Convencional | NO |  | 13.8 | 0 | AÉREO | CONTROLADO | CARACTERIZADO
CT-TAC-03516 | LOS_ANDES | TACHIRA | RUBIO | SE-TAC-0710 | LIOFILIZADORA | LIOFILIZADORA | CIRCUITO | ALIMENTADOR_CONVENCIONAL | CTO | Alimentador de Distribución Convencional | NO |  | 13.8 | 0 | AÉREO | CONTROLADO | CARACTERIZADO
CT-TAC-03517 | LOS_ANDES | TACHIRA | RUBIO | SE-TAC-0710 | RUBIO | RUBIO | CIRCUITO | ALIMENTADOR_CONVENCIONAL | CTO | Alimentador de Distribución Convencional | NO |  | 13.8 | 0 | AÉREO | CONTROLADO | CARACTERIZADO
CT-TAC-03518 | LOS_ANDES | TACHIRA | RUBIO | SE-TAC-0710 | RUIZ PINEDA | RUIZ PINEDA | CIRCUITO | ALIMENTADOR_CONVENCIONAL | CTO | Alimentador de Distribución Convencional | NO |  | 13.8 | 0 | AÉREO | CONTROLADO | CARACTERIZADO
CT-TAC-03519 | LOS_ANDES | TACHIRA | RUBIO | SE-TAC-0710 | SANTA ANA | SANTA ANA | CIRCUITO | ALIMENTADOR_CONVENCIONAL | CTO | Alimentador de Distribución Convencional | NO |  | 13.8 | 0 | AÉREO | CONTROLADO | CARACTERIZADO
CT-TAC-03520 | LOS_ANDES | TACHIRA | RUBIO | SE-TAC-0710 | VICTORIA | VICTORIA | CIRCUITO | ALIMENTADOR_CONVENCIONAL | CTO | Alimentador de Distribución Convencional | NO |  | 13.8 | 0 | AÉREO | CONTROLADO | CARACTERIZADO
CT-TAC-03521 | LOS_ANDES | TACHIRA | SAN AGATON | SE-TAC-0711 | CAMPAMENTO SAN AGATON | CAMPAMENTO SAN AGATON | CIRCUITO | ALIMENTADOR_CONVENCIONAL | CTO | Alimentador de Distribución Convencional | NO |  | 13.8 | 0 | AÉREO | CONTROLADO | CARACTERIZADO
CT-TAC-03522 | LOS_ANDES | TACHIRA | SAN ANTONIO | SE-TAC-0712 | AEROPUERTO | AEROPUERTO | CIRCUITO | ALIMENTADOR_CONVENCIONAL | CTO | Alimentador de Distribución Convencional | NO |  | 13.8 | 0 | AÉREO | CONTROLADO | CARACTERIZADO
CT-TAC-03523 | LOS_ANDES | TACHIRA | SAN ANTONIO | SE-TAC-0712 | BARRIO MIRANDA | BARRIO MIRANDA | CIRCUITO | ALIMENTADOR_CONVENCIONAL | CTO | Alimentador de Distribución Convencional | NO |  | 13.8 | 0 | AÉREO | CONTROLADO | CARACTERIZADO
CT-TAC-03524 | LOS_ANDES | TACHIRA | SAN ANTONIO | SE-TAC-0712 | RECREO | RECREO | CIRCUITO | ALIMENTADOR_CONVENCIONAL | CTO | Alimentador de Distribución Convencional | NO |  | 13.8 | 0 | AÉREO | CONTROLADO | CARACTERIZADO
CT-TAC-03525 | LOS_ANDES | TACHIRA | SAN ANTONIO | SE-TAC-0712 | SAN ANTONIO | SAN ANTONIO | CIRCUITO | ALIMENTADOR_CONVENCIONAL | CTO | Alimentador de Distribución Convencional | NO |  | 13.8 | 0 | AÉREO | CONTROLADO | CARACTERIZADO
CT-TAC-03526 | LOS_ANDES | TACHIRA | SAN ANTONIO | SE-TAC-0712 | SAN DIEGO | SAN DIEGO | CIRCUITO | ALIMENTADOR_CONVENCIONAL | CTO | Alimentador de Distribución Convencional | NO |  | 34.5 | 0 | AÉREO | CONTROLADO | CARACTERIZADO
CT-TAC-03527 | LOS_ANDES | TACHIRA | SAN ANTONIO | SE-TAC-0712 | TIENDITAS | TIENDITAS | CIRCUITO | ALIMENTADOR_CONVENCIONAL | CTO | Alimentador de Distribución Convencional | NO |  | 13.8 | 0 | AÉREO | CONTROLADO | CARACTERIZADO
CT-TAC-03528 | LOS_ANDES | TACHIRA | SAN ANTONIO | SE-TAC-0712 | UREÑA 1 | UREÑA I | CIRCUITO | ALIMENTADOR_CONVENCIONAL | CTO | Alimentador de Distribución Convencional | NO |  | 34.5 | 0 | AÉREO | CONTROLADO | CARACTERIZADO
CT-TAC-03529 | LOS_ANDES | TACHIRA | SAN ANTONIO | SE-TAC-0712 | UREÑA 2 | UREÑA II | CIRCUITO | ALIMENTADOR_CONVENCIONAL | CTO | Alimentador de Distribución Convencional | NO |  | 34.5 | 0 | AÉREO | CONTROLADO | CARACTERIZADO
CT-TAC-03530 | LOS_ANDES | TACHIRA | SAN ANTONIO | SE-TAC-0712 | VILLA DEL ROSARIO | VILLA DEL ROSARIO | CIRCUITO | ALIMENTADOR_CONVENCIONAL | CTO | Alimentador de Distribución Convencional | NO |  | 13.8 | 0 | AÉREO | CONTROLADO | CARACTERIZADO
CT-TAC-03531 | LOS_ANDES | TACHIRA | SAN CRISTOBAL | SE-TAC-0713 | MOVISTAR | MOVISTAR | CIRCUITO | ALIMENTADOR_CONVENCIONAL | CTO | Alimentador de Distribución Convencional | NO |  | 13.8 | 0 | AÉREO | CONTROLADO | CARACTERIZADO
CT-TAC-03532 | LOS_ANDES | TACHIRA | SAN CRISTOBAL | SE-TAC-0713 | SAN CRISTOBAL 01 | SAN CRISTOBAL 01 | CIRCUITO | ALIMENTADOR_CONVENCIONAL | CTO | Alimentador de Distribución Convencional | NO |  | 13.8 | 0 | AÉREO | CONTROLADO | CARACTERIZADO
CT-TAC-03533 | LOS_ANDES | TACHIRA | SAN CRISTOBAL | SE-TAC-0713 | SAN CRISTOBAL 02 | SAN CRISTOBAL 02 | CIRCUITO | ALIMENTADOR_CONVENCIONAL | CTO | Alimentador de Distribución Convencional | NO |  | 13.8 | 0 | AÉREO | CONTROLADO | CARACTERIZADO
CT-TAC-03534 | LOS_ANDES | TACHIRA | SAN CRISTOBAL | SE-TAC-0713 | SAN CRISTOBAL 03 | SAN CRISTOBAL 03 | CIRCUITO | ALIMENTADOR_CONVENCIONAL | CTO | Alimentador de Distribución Convencional | NO |  | 13.8 | 0 | AÉREO | CONTROLADO | CARACTERIZADO
CT-TAC-03535 | LOS_ANDES | TACHIRA | SAN CRISTOBAL | SE-TAC-0713 | SAN CRISTOBAL 04 | SAN CRISTOBAL 04 | CIRCUITO | ALIMENTADOR_CONVENCIONAL | CTO | Alimentador de Distribución Convencional | NO |  | 13.8 | 0 | AÉREO | CONTROLADO | CARACTERIZADO
CT-TAC-03536 | LOS_ANDES | TACHIRA | SAN CRISTOBAL | SE-TAC-0713 | SAN CRISTOBAL 05 | SAN CRISTOBAL 05 | CIRCUITO | ALIMENTADOR_CONVENCIONAL | CTO | Alimentador de Distribución Convencional | NO |  | 13.8 | 0 | AÉREO | CONTROLADO | CARACTERIZADO
CT-TAC-03537 | LOS_ANDES | TACHIRA | SAN CRISTOBAL | SE-TAC-0713 | SAN CRISTOBAL 06 | SAN CRISTOBAL 06 | CIRCUITO | ALIMENTADOR_CONVENCIONAL | CTO | Alimentador de Distribución Convencional | NO |  | 13.8 | 0 | AÉREO | CONTROLADO | CARACTERIZADO
CT-TAC-03538 | LOS_ANDES | TACHIRA | SAN CRISTOBAL | SE-TAC-0713 | SAN CRISTOBAL 07 | SAN CRISTOBAL 07 | CIRCUITO | ALIMENTADOR_CONVENCIONAL | CTO | Alimentador de Distribución Convencional | NO |  | 13.8 | 0 | AÉREO | CONTROLADO | CARACTERIZADO
CT-TAC-03539 | LOS_ANDES | TACHIRA | SAN CRISTOBAL | SE-TAC-0713 | SAN CRISTOBAL 08 | SAN CRISTOBAL 08 | CIRCUITO | ALIMENTADOR_CONVENCIONAL | CTO | Alimentador de Distribución Convencional | NO |  | 13.8 | 0 | AÉREO | CONTROLADO | CARACTERIZADO
CT-TAC-03540 | LOS_ANDES | TACHIRA | SAN CRISTOBAL | SE-TAC-0713 | SAN CRISTOBAL 09 | SAN CRISTOBAL 09 | CIRCUITO | ALIMENTADOR_CONVENCIONAL | CTO | Alimentador de Distribución Convencional | NO |  | 13.8 | 0 | AÉREO | CONTROLADO | CARACTERIZADO
CT-TAC-03541 | LOS_ANDES | TACHIRA | SAN CRISTOBAL | SE-TAC-0713 | SAN CRISTOBAL 10 | SAN CRISTOBAL 10 | CIRCUITO | ALIMENTADOR_CONVENCIONAL | CTO | Alimentador de Distribución Convencional | NO |  | 13.8 | 0 | AÉREO | CONTROLADO | CARACTERIZADO
CT-TAC-03542 | LOS_ANDES | TACHIRA | SAN CRISTOBAL | SE-TAC-0713 | SAN CRISTOBAL 11 | SAN CRISTOBAL 11 | CIRCUITO | ALIMENTADOR_CONVENCIONAL | CTO | Alimentador de Distribución Convencional | NO |  | 13.8 | 0 | AÉREO | CONTROLADO | CARACTERIZADO
CT-TAC-03543 | LOS_ANDES | TACHIRA | SAN CRISTOBAL | SE-TAC-0713 | SAN CRISTOBAL 14 | SAN CRISTOBAL 14 | CIRCUITO | ALIMENTADOR_CONVENCIONAL | CTO | Alimentador de Distribución Convencional | NO |  | 13.8 | 0 | AÉREO | CONTROLADO | CARACTERIZADO
CT-TAC-03544 | LOS_ANDES | TACHIRA | SAN CRISTOBAL | SE-TAC-0713 | SAN CRISTOBAL 15 | SAN CRISTOBAL 15 | CIRCUITO | ALIMENTADOR_CONVENCIONAL | CTO | Alimentador de Distribución Convencional | NO |  | 13.8 | 0 | AÉREO | CONTROLADO | CARACTERIZADO
CT-TAC-03545 | LOS_ANDES | TACHIRA | SAN CRISTOBAL | SE-TAC-0713 | SAN CRISTOBAL 16 | SAN CRISTOBAL 16 | CIRCUITO | ALIMENTADOR_CONVENCIONAL | CTO | Alimentador de Distribución Convencional | NO |  | 13.8 | 0 | AÉREO | CONTROLADO | CARACTERIZADO
CT-TAC-03546 | LOS_ANDES | TACHIRA | SAN CRISTOBAL 2 | SE-TAC-0713 | CENTRO | CENTRO | CIRCUITO | ALIMENTADOR_CONVENCIONAL | CTO | Alimentador de Distribución Convencional | NO |  | 13.8 | 0 | AÉREO | CONTROLADO | CARACTERIZADO
CT-TAC-03547 | LOS_ANDES | TACHIRA | SAN CRISTOBAL 2 | SE-TAC-0713 | EL SAMBIL | EL SAMBIL | CIRCUITO | ALIMENTADOR_CONVENCIONAL | CTO | Alimentador de Distribución Convencional | NO |  | 13.8 | 0 | AÉREO | CONTROLADO | CARACTERIZADO
CT-TAC-03548 | LOS_ANDES | TACHIRA | SAN CRISTOBAL 2 | SE-TAC-0713 | EL VALLE | EL VALLE | CIRCUITO | ALIMENTADOR_CONVENCIONAL | CTO | Alimentador de Distribución Convencional | NO |  | 13.8 | 0 | AÉREO | CONTROLADO | CARACTERIZADO
CT-TAC-03549 | LOS_ANDES | TACHIRA | SAN CRISTOBAL 2 | SE-TAC-0713 | INCE | INCE | CIRCUITO | ALIMENTADOR_CONVENCIONAL | CTO | Alimentador de Distribución Convencional | NO |  | 13.8 | 0 | AÉREO | CONTROLADO | CARACTERIZADO
CT-TAC-03550 | LOS_ANDES | TACHIRA | SAN CRISTOBAL 2 | SE-TAC-0713 | MADRE JUANA | MADRE JUANA | CIRCUITO | ALIMENTADOR_CONVENCIONAL | CTO | Alimentador de Distribución Convencional | NO |  | 13.8 | 0 | AÉREO | CONTROLADO | CARACTERIZADO
CT-TAC-03551 | LOS_ANDES | TACHIRA | SAN CRISTOBAL 2 | SE-TAC-0713 | ROMULO GALLEGOS | ROMULO GALLEGOS | CIRCUITO | ALIMENTADOR_CONVENCIONAL | CTO | Alimentador de Distribución Convencional | NO |  | 13.8 | 0 | AÉREO | CONTROLADO | CARACTERIZADO
CT-TAC-03552 | LOS_ANDES | TACHIRA | SAN CRISTOBAL 2 | SE-TAC-0713 | SAN SEBASTIAN | SAN SEBASTIAN | CIRCUITO | ALIMENTADOR_CONVENCIONAL | CTO | Alimentador de Distribución Convencional | NO |  | 13.8 | 0 | AÉREO | CONTROLADO | CARACTERIZADO
CT-TAC-03553 | LOS_ANDES | TACHIRA | SAN CRISTOBAL 2 | SE-TAC-0713 | SANTA RITA | SANTA RITA | CIRCUITO | ALIMENTADOR_CONVENCIONAL | CTO | Alimentador de Distribución Convencional | NO |  | 13.8 | 0 | AÉREO | CONTROLADO | CARACTERIZADO
CT-TAC-03554 | LOS_ANDES | TACHIRA | SAN DIEGO | SE-TAC-0715 | LAS DANTAS | LAS DANTAS | CIRCUITO | ALIMENTADOR_CONVENCIONAL | CTO | Alimentador de Distribución Convencional | NO |  | 13.8 | 0 | AÉREO | CONTROLADO | CARACTERIZADO
CT-TAC-03555 | LOS_ANDES | TACHIRA | SAN DIEGO | SE-TAC-0715 | SAN DIEGO | SAN DIEGO | CIRCUITO | ALIMENTADOR_CONVENCIONAL | CTO | Alimentador de Distribución Convencional | NO |  | 13.8 | 0 | AÉREO | CONTROLADO | CARACTERIZADO
CT-TAC-03556 | LOS_ANDES | TACHIRA | SAN DIEGO | SE-TAC-0715 | SANTA BARBARA | SANTA BARBARA | CIRCUITO | ALIMENTADOR_CONVENCIONAL | CTO | Alimentador de Distribución Convencional | NO |  | 13.8 | 0 | AÉREO | CONTROLADO | CARACTERIZADO
CT-TAC-03557 | LOS_ANDES | TACHIRA | SAN DIEGO | SE-TAC-0715 | ZONA INDUSTRIAL RUBIO | ZONA INDUSTRIAL RUBIO | CIRCUITO | ALIMENTADOR_CONVENCIONAL | CTO | Alimentador de Distribución Convencional | NO |  | 13.8 | 0 | AÉREO | CONTROLADO | CARACTERIZADO
CT-TAC-03558 | LOS_ANDES | TACHIRA | SAN JOAQUIN | SE-TAC-0716 | EL MILAGRO | EL MILAGRO | CIRCUITO | ALIMENTADOR_CONVENCIONAL | CTO | Alimentador de Distribución Convencional | NO |  | 13.8 | 0 | AÉREO | CONTROLADO | CARACTERIZADO
CT-TAC-03559 | LOS_ANDES | TACHIRA | SAN JOAQUIN | SE-TAC-0716 | PISCURI | PISCURI | CIRCUITO | ALIMENTADOR_CONVENCIONAL | CTO | Alimentador de Distribución Convencional | NO |  | 13.8 | 0 | AÉREO | CONTROLADO | CARACTERIZADO
CT-TAC-03560 | LOS_ANDES | TACHIRA | SAN JOAQUIN | SE-TAC-0716 | SAN JOAQUIN | SAN JOAQUIN | CIRCUITO | ALIMENTADOR_CONVENCIONAL | CTO | Alimentador de Distribución Convencional | NO |  | 13.8 | 0 | AÉREO | CONTROLADO | CARACTERIZADO
CT-TAC-03561 | LOS_ANDES | TACHIRA | SAN PEDRO | SE-TAC-0717 | COLON 1 | COLON I | CIRCUITO | ALIMENTADOR_CONVENCIONAL | CTO | Alimentador de Distribución Convencional | NO |  | 13.8 | 0 | AÉREO | CONTROLADO | CARACTERIZADO
CT-TAC-03562 | LOS_ANDES | TACHIRA | SAN PEDRO | SE-TAC-0717 | COLON 2 | COLON II | CIRCUITO | ALIMENTADOR_CONVENCIONAL | CTO | Alimentador de Distribución Convencional | NO |  | 13.8 | 0 | AÉREO | CONTROLADO | CARACTERIZADO
CT-TAC-03563 | LOS_ANDES | TACHIRA | SAN PEDRO | SE-TAC-0717 | LOBACUCHO | LOBACUCHO | CIRCUITO | ALIMENTADOR_CONVENCIONAL | CTO | Alimentador de Distribución Convencional | NO |  | 13.8 | 0 | AÉREO | CONTROLADO | CARACTERIZADO
CT-TAC-03564 | LOS_ANDES | TACHIRA | SAN PEDRO | SE-TAC-0717 | SAN PEDRO | SAN PEDRO | CIRCUITO | ALIMENTADOR_CONVENCIONAL | CTO | Alimentador de Distribución Convencional | NO |  | 13.8 | 0 | AÉREO | CONTROLADO | CARACTERIZADO
CT-TAC-03565 | LOS_ANDES | TACHIRA | SANTA ANA | SE-TAC-0718 | BUENOS AIRES | BUENOS AIRES | CIRCUITO | ALIMENTADOR_CONVENCIONAL | CTO | Alimentador de Distribución Convencional | NO |  | 13.8 | 0 | AÉREO | CONTROLADO | CARACTERIZADO
CT-TAC-03566 | LOS_ANDES | TACHIRA | SANTA ANA | SE-TAC-0718 | LA BLANQUITA | LA BLANQUITA | CIRCUITO | ALIMENTADOR_CONVENCIONAL | CTO | Alimentador de Distribución Convencional | NO |  | 13.8 | 0 | AÉREO | CONTROLADO | CARACTERIZADO
CT-TAC-03567 | LOS_ANDES | TACHIRA | SANTA ANA | SE-TAC-0718 | QUINIMARI | QUINIMARI | CIRCUITO | ALIMENTADOR_CONVENCIONAL | CTO | Alimentador de Distribución Convencional | NO |  | 13.8 | 0 | AÉREO | CONTROLADO | CARACTERIZADO
CT-TAC-03568 | LOS_ANDES | TACHIRA | SANTA ANA | SE-TAC-0718 | VERA CRUZ | VERA CRUZ | CIRCUITO | ALIMENTADOR_CONVENCIONAL | CTO | Alimentador de Distribución Convencional | NO |  | 13.8 | 0 | AÉREO | CONTROLADO | CARACTERIZADO
CT-TAC-03569 | LOS_ANDES | TACHIRA | SIBERIA | SE-TAC-0719 | CAMPAMENTO SIBERIA | CAMPAMENTO SIBERIA | CIRCUITO | ALIMENTADOR_CONVENCIONAL | CTO | Alimentador de Distribución Convencional | NO |  | 13.8 | 0 | AÉREO | CONTROLADO | CARACTERIZADO
CT-TAC-03570 | LOS_ANDES | TACHIRA | UREÑA 1 | SE-TAC-0720 | AGUAS CALIENTES | AGUAS CALIENTES | CIRCUITO | ALIMENTADOR_CONVENCIONAL | CTO | Alimentador de Distribución Convencional | NO |  | 13.8 | 0 | AÉREO | CONTROLADO | CARACTERIZADO
CT-TAC-03571 | LOS_ANDES | TACHIRA | UREÑA 1 | SE-TAC-0720 | LA MULATA | LA MULATA | CIRCUITO | ALIMENTADOR_CONVENCIONAL | CTO | Alimentador de Distribución Convencional | NO |  | 13.8 | 0 | AÉREO | CONTROLADO | CARACTERIZADO
CT-TAC-03572 | LOS_ANDES | TACHIRA | UREÑA 1 | SE-TAC-0720 | UREÑA | UREÑA | CIRCUITO | ALIMENTADOR_CONVENCIONAL | CTO | Alimentador de Distribución Convencional | NO |  | 13.8 | 0 | AÉREO | CONTROLADO | CARACTERIZADO
CT-TAC-03573 | LOS_ANDES | TACHIRA | UREÑA 1 | SE-TAC-0720 | ZONA INDUSTRIAL UREÑA | ZONA INDUSTRIAL UREÑA | CIRCUITO | ALIMENTADOR_CONVENCIONAL | CTO | Alimentador de Distribución Convencional | NO |  | 13.8 | 0 | AÉREO | CONTROLADO | CARACTERIZADO
CT-TAC-03574 | LOS_ANDES | TACHIRA | UREÑA 2 | SE-TAC-0721 | 5 DE JULIO | 5 DE JULIO | CIRCUITO | ALIMENTADOR_CONVENCIONAL | CTO | Alimentador de Distribución Convencional | NO |  | 13.8 | 0 | AÉREO | CONTROLADO | CARACTERIZADO
CT-TAC-03575 | LOS_ANDES | TACHIRA | UREÑA 2 | SE-TAC-0721 | CENTRAL UREÑA | CENTRAL UREÑA | CIRCUITO | ALIMENTADOR_CONVENCIONAL | CTO | Alimentador de Distribución Convencional | NO |  | 13.8 | 0 | AÉREO | CONTROLADO | CARACTERIZADO
CT-TAC-03576 | LOS_ANDES | TACHIRA | UREÑA 2 | SE-TAC-0721 | INTEGRACION | INTEGRACION | CIRCUITO | ALIMENTADOR_CONVENCIONAL | CTO | Alimentador de Distribución Convencional | NO |  | 13.8 | 0 | AÉREO | CONTROLADO | CARACTERIZADO
CT-TAC-03577 | LOS_ANDES | TACHIRA | URIBANTE | SE-TAC-0722 | LA VUELTOSA | LA VUELTOSA | CIRCUITO | ALIMENTADOR_CONVENCIONAL | CTO | Alimentador de Distribución Convencional | NO |  | 34.5 | 0 | AÉREO | CONTROLADO | CARACTERIZADO
CT-TAC-03578 | LOS_ANDES | TACHIRA | URIBANTE | SE-TAC-0722 | SIBERIA | SIBERIA | CIRCUITO | ALIMENTADOR_CONVENCIONAL | CTO | Alimentador de Distribución Convencional | NO |  | 34.5 | 0 | AÉREO | CONTROLADO | CARACTERIZADO
CT-TRU-03579 | LOS_ANDES | TRUJILLO | AGUA SANTA | SE-TRU-0723 | AGUA VIVA | AGUA VIVA | CIRCUITO | ALIMENTADOR_CONVENCIONAL | CTO | Alimentador de Distribución Convencional | NO |  | 13.8 | 0 | AÉREO | CONTROLADO | CARACTERIZADO
CT-TRU-03580 | LOS_ANDES | TRUJILLO | AGUA SANTA | SE-TRU-0723 | DIVIDIVE II | DIVIDIVE II | CIRCUITO | ALIMENTADOR_CONVENCIONAL | CTO | Alimentador de Distribución Convencional | NO |  | 13.8 | 0 | AÉREO | CONTROLADO | CARACTERIZADO
CT-TRU-03581 | LOS_ANDES | TRUJILLO | AGUA SANTA | SE-TRU-0723 | ZONA INDUSTRIAL | ZONA INDUSTRIAL | CIRCUITO | ALIMENTADOR_CONVENCIONAL | CTO | Alimentador de Distribución Convencional | NO |  | 13.8 | 0 | AÉREO | CONTROLADO | CARACTERIZADO
CT-TRU-03582 | LOS_ANDES | TRUJILLO | ARAPUEY | SE-TRU-0724 | ARAPUEY | ARAPUEY | CIRCUITO | ALIMENTADOR_CONVENCIONAL | CTO | Alimentador de Distribución Convencional | NO |  | 13.8 | 0 | AÉREO | CONTROLADO | CARACTERIZADO
CT-TRU-03583 | LOS_ANDES | TRUJILLO | ARAPUEY | SE-TRU-0724 | BUENA VISTA II | BUENA VISTA II | CIRCUITO | ALIMENTADOR_CONVENCIONAL | CTO | Alimentador de Distribución Convencional | NO |  | 13.8 | 0 | AÉREO | CONTROLADO | CARACTERIZADO
CT-TRU-03584 | LOS_ANDES | TRUJILLO | ARAPUEY | SE-TRU-0724 | PALMIRA | PALMIRA | CIRCUITO | ALIMENTADOR_CONVENCIONAL | CTO | Alimentador de Distribución Convencional | NO |  | 13.8 | 0 | AÉREO | CONTROLADO | CARACTERIZADO
CT-TRU-03585 | LOS_ANDES | TRUJILLO | BOCONO | SE-TRU-0725 | BOCONO | BOCONO | CIRCUITO | ALIMENTADOR_CONVENCIONAL | CTO | Alimentador de Distribución Convencional | NO |  | 13.8 | 0 | AÉREO | CONTROLADO | CARACTERIZADO
CT-TRU-03586 | LOS_ANDES | TRUJILLO | BOCONO | SE-TRU-0725 | CAMPO ELIAS | CAMPO ELIAS | CIRCUITO | ALIMENTADOR_CONVENCIONAL | CTO | Alimentador de Distribución Convencional | NO |  | 13.8 | 0 | AÉREO | CONTROLADO | CARACTERIZADO
CT-TRU-03587 | LOS_ANDES | TRUJILLO | BOCONO | SE-TRU-0725 | DIAZ | DIAZ | CIRCUITO | ALIMENTADOR_CONVENCIONAL | CTO | Alimentador de Distribución Convencional | NO |  | 13.8 | 0 | AÉREO | CONTROLADO | CARACTERIZADO
CT-TRU-03588 | LOS_ANDES | TRUJILLO | BOCONO | SE-TRU-0725 | NIQUITAO | NIQUITAO | CIRCUITO | ALIMENTADOR_CONVENCIONAL | CTO | Alimentador de Distribución Convencional | NO |  | 13.8 | 0 | AÉREO | CONTROLADO | CARACTERIZADO
CT-TRU-03589 | LOS_ANDES | TRUJILLO | BUENA VISTA | SE-TRU-0726 | VALLE VERDE | VALLE VERDE | CIRCUITO | ALIMENTADOR_CONVENCIONAL | CTO | Alimentador de Distribución Convencional | NO |  | 13.8 | 0 | AÉREO | CONTROLADO | CARACTERIZADO
CT-TRU-03590 | LOS_ANDES | TRUJILLO | CAJA SECA | SE-ZUL-0789 | BATEY | BATEY | CIRCUITO | ALIMENTADOR_CONVENCIONAL | CTO | Alimentador de Distribución Convencional | NO |  | 13.8 | 0 | AÉREO | CONTROLADO | CARACTERIZADO
CT-TRU-03591 | LOS_ANDES | TRUJILLO | CAJA SECA | SE-ZUL-0789 | BOBURES | BOBURES | CIRCUITO | ALIMENTADOR_CONVENCIONAL | CTO | Alimentador de Distribución Convencional | NO |  | 13.8 | 0 | AÉREO | CONTROLADO | CARACTERIZADO
CT-TRU-03592 | LOS_ANDES | TRUJILLO | CAJA SECA | SE-ZUL-0789 | C.S-SAN ANTONIO | C.S-SAN ANTONIO | CIRCUITO | ALIMENTADOR_CONVENCIONAL | CTO | Alimentador de Distribución Convencional | NO |  | 34.5 | 0 | AÉREO | CONTROLADO | CARACTERIZADO
CT-TRU-03593 | LOS_ANDES | TRUJILLO | CAJA SECA | SE-ZUL-0789 | C/SECA - ARAPUEY | C/SECA - ARAPUEY | CIRCUITO | ALIMENTADOR_CONVENCIONAL | CTO | Alimentador de Distribución Convencional | NO |  | 34.5 | 0 | AÉREO | CONTROLADO | CARACTERIZADO
CT-TRU-03594 | LOS_ANDES | TRUJILLO | CAJA SECA | SE-ZUL-0789 | CAJA SECA | CAJA SECA | CIRCUITO | ALIMENTADOR_CONVENCIONAL | CTO | Alimentador de Distribución Convencional | NO |  | 13.8 | 0 | AÉREO | CONTROLADO | CARACTERIZADO
CT-TRU-03595 | LOS_ANDES | TRUJILLO | CAJA SECA | SE-ZUL-0789 | CAPIU | CAPIU | CIRCUITO | ALIMENTADOR_CONVENCIONAL | CTO | Alimentador de Distribución Convencional | NO |  | 13.8 | 0 | AÉREO | CONTROLADO | CARACTERIZADO
CT-TRU-03596 | LOS_ANDES | TRUJILLO | CAJA SECA | SE-ZUL-0789 | CENTRAL VZLA | CENTRAL VZLA | CIRCUITO | ALIMENTADOR_CONVENCIONAL | CTO | Alimentador de Distribución Convencional | NO |  | 34.5 | 0 | AÉREO | CONTROLADO | CARACTERIZADO
CT-TRU-03597 | LOS_ANDES | TRUJILLO | CAJA SECA | SE-ZUL-0789 | CHANGALETO | CHANGALETO | CIRCUITO | ALIMENTADOR_CONVENCIONAL | CTO | Alimentador de Distribución Convencional | NO |  | 13.8 | 0 | AÉREO | CONTROLADO | CARACTERIZADO
CT-TRU-03598 | LOS_ANDES | TRUJILLO | CAJA SECA | SE-ZUL-0789 | INLATOCA | INLATOCA | CIRCUITO | ALIMENTADOR_CONVENCIONAL | CTO | Alimentador de Distribución Convencional | NO |  | 13.8 | 0 | AÉREO | CONTROLADO | CARACTERIZADO
CT-TRU-03599 | LOS_ANDES | TRUJILLO | CAJA SECA | SE-ZUL-0789 | LA CONQUISTA | LA CONQUISTA | CIRCUITO | ALIMENTADOR_CONVENCIONAL | CTO | Alimentador de Distribución Convencional | NO |  | 13.8 | 0 | AÉREO | CONTROLADO | CARACTERIZADO
CT-TRU-03600 | LOS_ANDES | TRUJILLO | CAJA SECA | SE-ZUL-0789 | QUEBRADON I | QUEBRADON I | CIRCUITO | ALIMENTADOR_CONVENCIONAL | CTO | Alimentador de Distribución Convencional | NO |  | 13.8 | 0 | AÉREO | CONTROLADO | CARACTERIZADO
CT-TRU-03601 | LOS_ANDES | TRUJILLO | CAJA SECA | SE-ZUL-0789 | TORONDOY | TORONDOY | CIRCUITO | ALIMENTADOR_CONVENCIONAL | CTO | Alimentador de Distribución Convencional | NO |  | 13.8 | 0 | AÉREO | CONTROLADO | CARACTERIZADO
CT-TRU-03602 | LOS_ANDES | TRUJILLO | CARACHE | SE-TRU-0727 | CARACHE | CARACHE | CIRCUITO | ALIMENTADOR_CONVENCIONAL | CTO | Alimentador de Distribución Convencional | NO |  | 13.8 | 0 | AÉREO | CONTROLADO | CARACTERIZADO
CT-TRU-03603 | LOS_ANDES | TRUJILLO | CARACHE | SE-TRU-0727 | LA CUCHILLA | LA CUCHILLA | CIRCUITO | ALIMENTADOR_CONVENCIONAL | CTO | Alimentador de Distribución Convencional | NO |  | 13.8 | 0 | AÉREO | CONTROLADO | CARACTERIZADO
CT-TRU-03604 | LOS_ANDES | TRUJILLO | CARACHE | SE-TRU-0727 | LA PLAYA - MIQUIA | LA PLAYA - MIQUIA | CIRCUITO | ALIMENTADOR_CONVENCIONAL | CTO | Alimentador de Distribución Convencional | NO |  | 13.8 | 0 | AÉREO | CONTROLADO | CARACTERIZADO
CT-TRU-03605 | LOS_ANDES | TRUJILLO | EL JAGUITO | SE-TRU-0728 | EL ARAGUANEY | EL ARAGUANEY | CIRCUITO | ALIMENTADOR_CONVENCIONAL | CTO | Alimentador de Distribución Convencional | NO |  | 13.8 | 0 | AÉREO | CONTROLADO | CARACTERIZADO
CT-TRU-03606 | LOS_ANDES | TRUJILLO | EL JAGUITO | SE-TRU-0728 | EL GALLO | EL GALLO | CIRCUITO | ALIMENTADOR_CONVENCIONAL | CTO | Alimentador de Distribución Convencional | NO |  | 13.8 | 0 | AÉREO | CONTROLADO | CARACTERIZADO
CT-TRU-03607 | LOS_ANDES | TRUJILLO | EL JAGUITO | SE-TRU-0728 | EL JAGUITO | EL JAGUITO | CIRCUITO | ALIMENTADOR_CONVENCIONAL | CTO | Alimentador de Distribución Convencional | NO |  | 13.8 | 0 | AÉREO | CONTROLADO | CARACTERIZADO
CT-TRU-03608 | LOS_ANDES | TRUJILLO | ISNOTU | SE-TRU-0729 | ISNOTU | ISNOTU | CIRCUITO | ALIMENTADOR_CONVENCIONAL | CTO | Alimentador de Distribución Convencional | NO |  | 13.8 | 0 | AÉREO | CONTROLADO | CARACTERIZADO
CT-TRU-03609 | LOS_ANDES | TRUJILLO | ISNOTU | SE-TRU-0729 | LA AMARILLA | LA AMARILLA | CIRCUITO | ALIMENTADOR_CONVENCIONAL | CTO | Alimentador de Distribución Convencional | NO |  | 13.8 | 0 | AÉREO | CONTROLADO | CARACTERIZADO
CT-TRU-03610 | LOS_ANDES | TRUJILLO | ISNOTU | SE-TRU-0729 | RAFAEL RANGEL | RAFAEL RANGEL | CIRCUITO | ALIMENTADOR_CONVENCIONAL | CTO | Alimentador de Distribución Convencional | NO |  | 13.8 | 0 | AÉREO | CONTROLADO | CARACTERIZADO
CT-TRU-03611 | LOS_ANDES | TRUJILLO | JAJO | SE-TRU-0730 | JAJO | JAJO | CIRCUITO | ALIMENTADOR_CONVENCIONAL | CTO | Alimentador de Distribución Convencional | NO |  | 13.8 | 0 | AÉREO | CONTROLADO | CARACTERIZADO
CT-TRU-03612 | LOS_ANDES | TRUJILLO | JAJO | SE-TRU-0730 | TUÑAME | TUÑAME | CIRCUITO | ALIMENTADOR_CONVENCIONAL | CTO | Alimentador de Distribución Convencional | NO |  | 13.8 | 0 | AÉREO | CONTROLADO | CARACTERIZADO
CT-TRU-03613 | LOS_ANDES | TRUJILLO | JALISCO | SE-TRU-0731 | JALISCO | JALISCO | CIRCUITO | ALIMENTADOR_CONVENCIONAL | CTO | Alimentador de Distribución Convencional | NO |  | 13.8 | 0 | AÉREO | CONTROLADO | CARACTERIZADO
CT-TRU-03614 | LOS_ANDES | TRUJILLO | JARDIN | SE-TRU-0732 | GUARAMACAL | GUARAMACAL | CIRCUITO | ALIMENTADOR_CONVENCIONAL | CTO | Alimentador de Distribución Convencional | NO |  | 13.8 | 0 | AÉREO | CONTROLADO | CARACTERIZADO
CT-TRU-03615 | LOS_ANDES | TRUJILLO | JARDIN | SE-TRU-0732 | JARDIN | JARDIN | CIRCUITO | ALIMENTADOR_CONVENCIONAL | CTO | Alimentador de Distribución Convencional | NO |  | 13.8 | 0 | AÉREO | CONTROLADO | CARACTERIZADO
CT-TRU-03616 | LOS_ANDES | TRUJILLO | JARDIN | SE-TRU-0732 | MITICUN | MITICUN | CIRCUITO | ALIMENTADOR_CONVENCIONAL | CTO | Alimentador de Distribución Convencional | NO |  | 13.8 | 0 | AÉREO | CONTROLADO | CARACTERIZADO
CT-TRU-03617 | LOS_ANDES | TRUJILLO | LA CONCEPCIÓN | SE-TRU-0733 | EL VALLE | EL VALLE | CIRCUITO | ALIMENTADOR_CONVENCIONAL | CTO | Alimentador de Distribución Convencional | NO |  | 13.8 | 0 | AÉREO | CONTROLADO | CARACTERIZADO
CT-TRU-03618 | LOS_ANDES | TRUJILLO | LA CONCEPCIÓN | SE-TRU-0733 | LA VILLA | LA VILLA | CIRCUITO | ALIMENTADOR_CONVENCIONAL | CTO | Alimentador de Distribución Convencional | NO |  | 13.8 | 0 | AÉREO | CONTROLADO | CARACTERIZADO
CT-TRU-03619 | LOS_ANDES | TRUJILLO | LA CONCEPCIÓN | SE-TRU-0733 | PAMPAN | PAMPAN | CIRCUITO | ALIMENTADOR_CONVENCIONAL | CTO | Alimentador de Distribución Convencional | NO |  | 13.8 | 0 | AÉREO | CONTROLADO | CARACTERIZADO
CT-TRU-03620 | LOS_ANDES | TRUJILLO | LA CONCEPCIÓN | SE-TRU-0733 | PAMPANITO | PAMPANITO | CIRCUITO | ALIMENTADOR_CONVENCIONAL | CTO | Alimentador de Distribución Convencional | NO |  | 13.8 | 0 | AÉREO | CONTROLADO | CARACTERIZADO
CT-TRU-03621 | LOS_ANDES | TRUJILLO | LA CONCEPCIÓN | SE-TRU-0733 | SEGOVIA | SEGOVIA | CIRCUITO | ALIMENTADOR_CONVENCIONAL | CTO | Alimentador de Distribución Convencional | NO |  | 13.8 | 0 | AÉREO | CONTROLADO | CARACTERIZADO
CT-TRU-03622 | LOS_ANDES | TRUJILLO | LA PLATA | SE-TRU-0733 | CARVAJAL | CARVAJAL | CIRCUITO | ALIMENTADOR_CONVENCIONAL | CTO | Alimentador de Distribución Convencional | NO |  | 13.8 | 0 | AÉREO | CONTROLADO | CARACTERIZADO
CT-TRU-03623 | LOS_ANDES | TRUJILLO | LA PLATA | SE-TRU-0733 | EL AMPARO | EL AMPARO | CIRCUITO | ALIMENTADOR_CONVENCIONAL | CTO | Alimentador de Distribución Convencional | NO |  | 13.8 | 0 | AÉREO | CONTROLADO | CARACTERIZADO
CT-TRU-03624 | LOS_ANDES | TRUJILLO | LA PLATA | SE-TRU-0733 | EL CUMBE | EL CUMBE | CIRCUITO | ALIMENTADOR_CONVENCIONAL | CTO | Alimentador de Distribución Convencional | NO |  | 13.8 | 0 | AÉREO | CONTROLADO | CARACTERIZADO
CT-TRU-03625 | LOS_ANDES | TRUJILLO | LA PLATA | SE-TRU-0733 | EL MILAGRO | EL MILAGRO | CIRCUITO | ALIMENTADOR_CONVENCIONAL | CTO | Alimentador de Distribución Convencional | NO |  | 13.8 | 0 | AÉREO | CONTROLADO | CARACTERIZADO
CT-TRU-03626 | LOS_ANDES | TRUJILLO | LA PLATA | SE-TRU-0733 | FAVIANCA | FAVIANCA | CIRCUITO | ALIMENTADOR_CONVENCIONAL | CTO | Alimentador de Distribución Convencional | NO |  | 13.8 | 0 | AÉREO | CONTROLADO | CARACTERIZADO
CT-TRU-03627 | LOS_ANDES | TRUJILLO | LA PLATA | SE-TRU-0733 | LA PLATA - SAN JACINTO | LA PLATA - SAN JACINTO | CIRCUITO | ALIMENTADOR_CONVENCIONAL | CTO | Alimentador de Distribución Convencional | NO |  | 34.5 | 0 | AÉREO | CONTROLADO | CARACTERIZADO
CT-TRU-03628 | LOS_ANDES | TRUJILLO | LA PLATA | SE-TRU-0733 | LA PLATA- CONCEPCION | LA PLATA- CONCEPCION | CIRCUITO | ALIMENTADOR_CONVENCIONAL | CTO | Alimentador de Distribución Convencional | NO |  | 34.5 | 0 | AÉREO | CONTROLADO | CARACTERIZADO
CT-TRU-03629 | LOS_ANDES | TRUJILLO | LA PLATA | SE-TRU-0733 | LA PLATA-AGUA SANTA | LA PLATA-AGUA SANTA | CIRCUITO | ALIMENTADOR_CONVENCIONAL | CTO | Alimentador de Distribución Convencional | NO |  | 34.5 | 0 | AÉREO | CONTROLADO | CARACTERIZADO
CT-TRU-03630 | LOS_ANDES | TRUJILLO | LA PLATA | SE-TRU-0733 | MOTATAN | MOTATAN | CIRCUITO | ALIMENTADOR_CONVENCIONAL | CTO | Alimentador de Distribución Convencional | NO |  | 13.8 | 0 | AÉREO | CONTROLADO | CARACTERIZADO
CT-TRU-03631 | LOS_ANDES | TRUJILLO | LA PLATA | SE-TRU-0733 | NUDO PANAM | NUDO PANAM | CIRCUITO | ALIMENTADOR_CONVENCIONAL | CTO | Alimentador de Distribución Convencional | NO |  | 13.8 | 0 | AÉREO | CONTROLADO | CARACTERIZADO
CT-TRU-03632 | LOS_ANDES | TRUJILLO | LA PLATA | SE-TRU-0733 | VALERA I | VALERA I | CIRCUITO | ALIMENTADOR_CONVENCIONAL | CTO | Alimentador de Distribución Convencional | NO |  | 13.8 | 0 | AÉREO | CONTROLADO | CARACTERIZADO
CT-TRU-03633 | LOS_ANDES | TRUJILLO | LA PLATA | SE-TRU-0733 | VALERA II | VALERA II | CIRCUITO | ALIMENTADOR_CONVENCIONAL | CTO | Alimentador de Distribución Convencional | NO |  | 13.8 | 0 | AÉREO | CONTROLADO | CARACTERIZADO
CT-TRU-03634 | LOS_ANDES | TRUJILLO | LA PLATA | SE-TRU-0733 | ZONA INDUSTRIAL | ZONA INDUSTRIAL | CIRCUITO | ALIMENTADOR_CONVENCIONAL | CTO | Alimentador de Distribución Convencional | NO |  | 13.8 | 0 | AÉREO | CONTROLADO | CARACTERIZADO
CT-TRU-03635 | LOS_ANDES | TRUJILLO | LA PUERTA | SE-TRU-0734 | LA PUERTA | LA PUERTA | CIRCUITO | ALIMENTADOR_CONVENCIONAL | CTO | Alimentador de Distribución Convencional | NO |  | 13.8 | 0 | AÉREO | CONTROLADO | CARACTERIZADO
CT-TRU-03636 | LOS_ANDES | TRUJILLO | LA PUERTA | SE-TRU-0734 | MOMBOY | MOMBOY | CIRCUITO | ALIMENTADOR_CONVENCIONAL | CTO | Alimentador de Distribución Convencional | NO |  | 13.8 | 0 | AÉREO | CONTROLADO | CARACTERIZADO
CT-TRU-03637 | LOS_ANDES | TRUJILLO | MONAY | SE-TRU-0735 | BATATILLO | BATATILLO | CIRCUITO | ALIMENTADOR_CONVENCIONAL | CTO | Alimentador de Distribución Convencional | NO |  | 13.8 | 0 | AÉREO | CONTROLADO | CARACTERIZADO
CT-TRU-03638 | LOS_ANDES | TRUJILLO | MONAY | SE-TRU-0735 | CUICAS | CUICAS | CIRCUITO | ALIMENTADOR_CONVENCIONAL | CTO | Alimentador de Distribución Convencional | NO |  | 13.8 | 0 | AÉREO | CONTROLADO | CARACTERIZADO
CT-TRU-03639 | LOS_ANDES | TRUJILLO | MONAY | SE-TRU-0735 | EL PARADERO | EL PARADERO | CIRCUITO | ALIMENTADOR_CONVENCIONAL | CTO | Alimentador de Distribución Convencional | NO |  | 13.8 | 0 | AÉREO | CONTROLADO | CARACTERIZADO
CT-TRU-03640 | LOS_ANDES | TRUJILLO | MONAY | SE-TRU-0735 | MONAY I | MONAY I | CIRCUITO | ALIMENTADOR_CONVENCIONAL | CTO | Alimentador de Distribución Convencional | NO |  | 13.8 | 0 | AÉREO | CONTROLADO | CARACTERIZADO
CT-TRU-03641 | LOS_ANDES | TRUJILLO | MONAY | SE-TRU-0735 | MONAY II | MONAY II | CIRCUITO | ALIMENTADOR_CONVENCIONAL | CTO | Alimentador de Distribución Convencional | NO |  | 13.8 | 0 | AÉREO | CONTROLADO | CARACTERIZADO
CT-TRU-03642 | LOS_ANDES | TRUJILLO | MONAY | SE-TRU-0735 | TOROCOCO | TOROCOCO | CIRCUITO | ALIMENTADOR_CONVENCIONAL | CTO | Alimentador de Distribución Convencional | NO |  | 13.8 | 0 | AÉREO | CONTROLADO | CARACTERIZADO
CT-TRU-03643 | LOS_ANDES | TRUJILLO | SAB. DE MENDOZA | SE-TRU-0738 | AGUA SANTA - VALLE VERDE | AGUA SANTA - VALLE VERDE | CIRCUITO | ALIMENTADOR_CONVENCIONAL | CTO | Alimentador de Distribución Convencional | NO |  | 34.5 | 0 | AÉREO | CONTROLADO | CARACTERIZADO
CT-TRU-03644 | LOS_ANDES | TRUJILLO | SAB. DE MENDOZA | SE-TRU-0738 | BETIJOQUE | BETIJOQUE | CIRCUITO | ALIMENTADOR_CONVENCIONAL | CTO | Alimentador de Distribución Convencional | NO |  | 13.8 | 0 | AÉREO | CONTROLADO | CARACTERIZADO
CT-TRU-03645 | LOS_ANDES | TRUJILLO | SAB. DE MENDOZA | SE-TRU-0738 | BUENA VISTA I | BUENA VISTA I | CIRCUITO | ALIMENTADOR_CONVENCIONAL | CTO | Alimentador de Distribución Convencional | NO |  | 13.8 | 0 | AÉREO | CONTROLADO | CARACTERIZADO
CT-TRU-03646 | LOS_ANDES | TRUJILLO | SAB. DE MENDOZA | SE-TRU-0738 | DIVIDIVE I | DIVIDIVE I | CIRCUITO | ALIMENTADOR_CONVENCIONAL | CTO | Alimentador de Distribución Convencional | NO |  | 13.8 | 0 | AÉREO | CONTROLADO | CARACTERIZADO
CT-TRU-03647 | LOS_ANDES | TRUJILLO | SAB. DE MENDOZA | SE-TRU-0738 | EL HORCON | EL HORCON | CIRCUITO | ALIMENTADOR_CONVENCIONAL | CTO | Alimentador de Distribución Convencional | NO |  | 13.8 | 0 | AÉREO | CONTROLADO | CARACTERIZADO
CT-TRU-03648 | LOS_ANDES | TRUJILLO | SAB. DE MENDOZA | SE-TRU-0738 | SAB. DE MENDOZA | SAB. DE MENDOZA | CIRCUITO | ALIMENTADOR_CONVENCIONAL | CTO | Alimentador de Distribución Convencional | NO |  | 13.8 | 0 | AÉREO | CONTROLADO | CARACTERIZADO
CT-TRU-03649 | LOS_ANDES | TRUJILLO | SAB. DE MENDOZA | SE-TRU-0738 | VALMORE R. | VALMORE R | CIRCUITO | ALIMENTADOR_CONVENCIONAL | CTO | Alimentador de Distribución Convencional | NO |  | 13.8 | 0 | AÉREO | CONTROLADO | CARACTERIZADO
CT-TRU-03650 | LOS_ANDES | TRUJILLO | SAN ANTONIO | SE-TRU-0738 | EL PINO | EL PINO | CIRCUITO | ALIMENTADOR_CONVENCIONAL | CTO | Alimentador de Distribución Convencional | NO |  | 13.8 | 0 | AÉREO | CONTROLADO | CARACTERIZADO
CT-TRU-03651 | LOS_ANDES | TRUJILLO | SAN ANTONIO | SE-TRU-0738 | LA CHINCA | LA CHINCA | CIRCUITO | ALIMENTADOR_CONVENCIONAL | CTO | Alimentador de Distribución Convencional | NO |  | 13.8 | 0 | AÉREO | CONTROLADO | CARACTERIZADO
CT-TRU-03652 | LOS_ANDES | TRUJILLO | SAN ANTONIO | SE-TRU-0738 | QUEBRADON II | QUEBRADON II | CIRCUITO | ALIMENTADOR_CONVENCIONAL | CTO | Alimentador de Distribución Convencional | NO |  | 13.8 | 0 | AÉREO | CONTROLADO | CARACTERIZADO
CT-TRU-03653 | LOS_ANDES | TRUJILLO | SAN ANTONIO | SE-TRU-0738 | SAN ANTONIO | SAN ANTONIO | CIRCUITO | ALIMENTADOR_CONVENCIONAL | CTO | Alimentador de Distribución Convencional | NO |  | 13.8 | 0 | AÉREO | CONTROLADO | CARACTERIZADO
CT-TRU-03654 | LOS_ANDES | TRUJILLO | SAN ANTONIO | SE-TRU-0738 | TUCANIZON | TUCANIZON | CIRCUITO | ALIMENTADOR_CONVENCIONAL | CTO | Alimentador de Distribución Convencional | NO |  | 13.8 | 0 | AÉREO | CONTROLADO | CARACTERIZADO
CT-TRU-03655 | LOS_ANDES | TRUJILLO | SAN JACINTO | SE-TRU-0739 | SAN LAZARO | SAN LAZARO | CIRCUITO | ALIMENTADOR_CONVENCIONAL | CTO | Alimentador de Distribución Convencional | NO |  | 13.8 | 0 | AÉREO | CONTROLADO | CARACTERIZADO
CT-TRU-03656 | LOS_ANDES | TRUJILLO | SAN JACINTO | SE-TRU-0739 | TRUJILLO II | TRUJILLO II | CIRCUITO | ALIMENTADOR_CONVENCIONAL | CTO | Alimentador de Distribución Convencional | NO |  | 13.8 | 0 | AÉREO | CONTROLADO | CARACTERIZADO
CT-TRU-03657 | LOS_ANDES | TRUJILLO | SAN RAFAEL | SE-TRU-0740 | BURBUSAY | BURBUSAY | CIRCUITO | ALIMENTADOR_CONVENCIONAL | CTO | Alimentador de Distribución Convencional | NO |  | 13.8 | 0 | AÉREO | CONTROLADO | CARACTERIZADO
CT-TRU-03658 | LOS_ANDES | TRUJILLO | SAN RAFAEL | SE-TRU-0740 | SAN RAFAEL | SAN RAFAEL | CIRCUITO | ALIMENTADOR_CONVENCIONAL | CTO | Alimentador de Distribución Convencional | NO |  | 13.8 | 0 | AÉREO | CONTROLADO | CARACTERIZADO
CT-TRU-03659 | LOS_ANDES | TRUJILLO | TIMOTES | SE-TRU-0741 | LA MESA | LA MESA | CIRCUITO | ALIMENTADOR_CONVENCIONAL | CTO | Alimentador de Distribución Convencional | NO |  | 13.8 | 0 | AÉREO | CONTROLADO | CARACTERIZADO
CT-TRU-03660 | LOS_ANDES | TRUJILLO | TIMOTES | SE-TRU-0741 | LA VENTA | LA VENTA | CIRCUITO | ALIMENTADOR_CONVENCIONAL | CTO | Alimentador de Distribución Convencional | NO |  | 13.8 | 0 | AÉREO | CONTROLADO | CARACTERIZADO
CT-TRU-03661 | LOS_ANDES | TRUJILLO | TIMOTES | SE-TRU-0741 | TIMOTES | TIMOTES | CIRCUITO | ALIMENTADOR_CONVENCIONAL | CTO | Alimentador de Distribución Convencional | NO |  | 13.8 | 0 | AÉREO | CONTROLADO | CARACTERIZADO
CT-TRU-03662 | LOS_ANDES | TRUJILLO | TRUJILLO | SE-TRU-0742 | EL HATICO | EL HATICO | CIRCUITO | ALIMENTADOR_CONVENCIONAL | CTO | Alimentador de Distribución Convencional | NO |  | 13.8 | 0 | AÉREO | CONTROLADO | CARACTERIZADO
CT-TRU-03663 | LOS_ANDES | TRUJILLO | TRUJILLO | SE-TRU-0742 | ESTADIUM | ESTADIUM | CIRCUITO | ALIMENTADOR_CONVENCIONAL | CTO | Alimentador de Distribución Convencional | NO |  | 13.8 | 0 | AÉREO | CONTROLADO | CARACTERIZADO
CT-TRU-03664 | LOS_ANDES | TRUJILLO | TRUJILLO | SE-TRU-0742 | LOS SILOS-CARACHE | LOS SILOS-CARACHE | CIRCUITO | ALIMENTADOR_CONVENCIONAL | CTO | Alimentador de Distribución Convencional | NO |  | 34.5 | 0 | AÉREO | CONTROLADO | CARACTERIZADO
CT-TRU-03665 | LOS_ANDES | TRUJILLO | TRUJILLO | SE-TRU-0742 | MIRABEL | MIRABEL | CIRCUITO | ALIMENTADOR_CONVENCIONAL | CTO | Alimentador de Distribución Convencional | NO |  | 13.8 | 0 | AÉREO | CONTROLADO | CARACTERIZADO
CT-TRU-03666 | LOS_ANDES | TRUJILLO | TRUJILLO | SE-TRU-0742 | RIVAS DAVILA | RIVAS DAVILA | CIRCUITO | ALIMENTADOR_CONVENCIONAL | CTO | Alimentador de Distribución Convencional | NO |  | 13.8 | 0 | AÉREO | CONTROLADO | CARACTERIZADO
CT-TRU-03667 | LOS_ANDES | TRUJILLO | TRUJILLO | SE-TRU-0742 | SANTA ANA | SANTA ANA | CIRCUITO | ALIMENTADOR_CONVENCIONAL | CTO | Alimentador de Distribución Convencional | NO |  | 13.8 | 0 | AÉREO | CONTROLADO | CARACTERIZADO
CT-TRU-03668 | LOS_ANDES | TRUJILLO | TRUJILLO | SE-TRU-0742 | S-R - BOCONO | S-R - BOCONO | CIRCUITO | ALIMENTADOR_CONVENCIONAL | CTO | Alimentador de Distribución Convencional | NO |  | 34.5 | 0 | AÉREO | CONTROLADO | CARACTERIZADO
CT-TRU-03669 | LOS_ANDES | TRUJILLO | TRUJILLO | SE-TRU-0742 | TOMAS TORRES | TOMAS TORRES | CIRCUITO | ALIMENTADOR_CONVENCIONAL | CTO | Alimentador de Distribución Convencional | NO |  | 13.8 | 0 | AÉREO | CONTROLADO | CARACTERIZADO
CT-TRU-03670 | LOS_ANDES | TRUJILLO | TRUJILLO | SE-TRU-0742 | TRUJILLO-JARDIN | TRUJILLO-JARDIN | CIRCUITO | ALIMENTADOR_CONVENCIONAL | CTO | Alimentador de Distribución Convencional | NO |  | 34.5 | 0 | AÉREO | CONTROLADO | CARACTERIZADO
CT-TRU-03671 | LOS_ANDES | TRUJILLO | VALERA II | SE-TRU-0744 | AMINTA | AMINTA | CIRCUITO | ALIMENTADOR_CONVENCIONAL | CTO | Alimentador de Distribución Convencional | NO |  | 13.8 | 0 | AÉREO | CONTROLADO | CARACTERIZADO
CT-TRU-03672 | LOS_ANDES | TRUJILLO | VALERA II | SE-TRU-0744 | CEMENTERIO | CEMENTERIO | CIRCUITO | ALIMENTADOR_CONVENCIONAL | CTO | Alimentador de Distribución Convencional | NO |  | 13.8 | 0 | AÉREO | CONTROLADO | CARACTERIZADO
CT-TRU-03673 | LOS_ANDES | TRUJILLO | VALERA II | SE-TRU-0744 | EL COUNTRY | EL COUNTRY | CIRCUITO | ALIMENTADOR_CONVENCIONAL | CTO | Alimentador de Distribución Convencional | NO |  | 13.8 | 0 | AÉREO | CONTROLADO | CARACTERIZADO
CT-TRU-03674 | LOS_ANDES | TRUJILLO | VALERA II | SE-TRU-0744 | ESCUQUE | ESCUQUE | CIRCUITO | ALIMENTADOR_CONVENCIONAL | CTO | Alimentador de Distribución Convencional | NO |  | 13.8 | 0 | AÉREO | CONTROLADO | CARACTERIZADO
CT-TRU-03675 | LOS_ANDES | TRUJILLO | VALERA II | SE-TRU-0744 | HIDROANDES | HIDROANDES | CIRCUITO | ALIMENTADOR_CONVENCIONAL | CTO | Alimentador de Distribución Convencional | NO |  | 13.8 | 0 | AÉREO | CONTROLADO | CARACTERIZADO
CT-TRU-03676 | LOS_ANDES | TRUJILLO | VALERA II | SE-TRU-0744 | HOSPITAL | HOSPITAL | CIRCUITO | ALIMENTADOR_CONVENCIONAL | CTO | Alimentador de Distribución Convencional | NO |  | 13.8 | 0 | AÉREO | CONTROLADO | CARACTERIZADO
CT-TRU-03677 | LOS_ANDES | TRUJILLO | VALERA II | SE-TRU-0744 | LA CRUZ | LA CRUZ | CIRCUITO | ALIMENTADOR_CONVENCIONAL | CTO | Alimentador de Distribución Convencional | NO |  | 13.8 | 0 | AÉREO | CONTROLADO | CARACTERIZADO
CT-TRU-03678 | LOS_ANDES | TRUJILLO | VALERA II | SE-TRU-0744 | LA FLORESTA | LA FLORESTA | CIRCUITO | ALIMENTADOR_CONVENCIONAL | CTO | Alimentador de Distribución Convencional | NO |  | 13.8 | 0 | AÉREO | CONTROLADO | CARACTERIZADO
CT-TRU-03679 | LOS_ANDES | TRUJILLO | VALERA II | SE-TRU-0744 | LAS ACACIAS | LAS ACACIAS | CIRCUITO | ALIMENTADOR_CONVENCIONAL | CTO | Alimentador de Distribución Convencional | NO |  | 13.8 | 0 | AÉREO | CONTROLADO | CARACTERIZADO
CT-TRU-03680 | LOS_ANDES | TRUJILLO | VALERA II | SE-TRU-0744 | LAS PALMAS | LAS PALMAS | CIRCUITO | ALIMENTADOR_CONVENCIONAL | CTO | Alimentador de Distribución Convencional | NO |  | 13.8 | 0 | AÉREO | CONTROLADO | CARACTERIZADO
CT-TRU-03681 | LOS_ANDES | TRUJILLO | VALERA II | SE-TRU-0744 | MOTATAN II | MOTATAN II | CIRCUITO | ALIMENTADOR_CONVENCIONAL | CTO | Alimentador de Distribución Convencional | NO |  | 13.8 | 0 | AÉREO | CONTROLADO | CARACTERIZADO
CT-TRU-03682 | LOS_ANDES | TRUJILLO | VALERA II | SE-TRU-0744 | SANTO DOMINGO | SANTO DOMINGO | CIRCUITO | ALIMENTADOR_CONVENCIONAL | CTO | Alimentador de Distribución Convencional | NO |  | 13.8 | 0 | AÉREO | CONTROLADO | CARACTERIZADO
CT-TRU-03683 | LOS_ANDES | TRUJILLO | VALERA II | SE-TRU-0744 | VALERA- TIMOTES | VALERA- TIMOTES | CIRCUITO | ALIMENTADOR_CONVENCIONAL | CTO | Alimentador de Distribución Convencional | NO |  | 34.5 | 0 | AÉREO | CONTROLADO | CARACTERIZADO
CT-TRU-03684 | LOS_ANDES | TRUJILLO | VALERA II | SE-TRU-0744 | VALERA-SAB. MENDOZA | VALERA-SAB. MENDOZA | CIRCUITO | ALIMENTADOR_CONVENCIONAL | CTO | Alimentador de Distribución Convencional | NO |  | 34.5 | 0 | AÉREO | CONTROLADO | CARACTERIZADO
CT-TRU-03685 | LOS_ANDES | TRUJILLO | VALLE VERDE | SE-TRU-0745 | LA CEIBA | LA CEIBA | CIRCUITO | ALIMENTADOR_CONVENCIONAL | CTO | Alimentador de Distribución Convencional | NO |  | 13.8 | 0 | AÉREO | CONTROLADO | CARACTERIZADO
CT-TRU-03686 | LOS_ANDES | TRUJILLO | VALLE VERDE | SE-TRU-0745 | SAN LUIS | SAN LUIS | CIRCUITO | ALIMENTADOR_CONVENCIONAL | CTO | Alimentador de Distribución Convencional | NO |  | 13.8 | 0 | AÉREO | CONTROLADO | CARACTERIZADO
CT-TRU-03687 | LOS_ANDES | TRUJILLO | VALLE VERDE | SE-TRU-0745 | SANTA CLARA | SANTA CLARA | CIRCUITO | ALIMENTADOR_CONVENCIONAL | CTO | Alimentador de Distribución Convencional | NO |  | 13.8 | 0 | AÉREO | CONTROLADO | CARACTERIZADO
CT-TRU-03688 | LOS_ANDES | TRUJILLO | VALLE VERDE | SE-TRU-0745 | TRES DE FEBRERO | TRES DE FEBRERO | CIRCUITO | ALIMENTADOR_CONVENCIONAL | CTO | Alimentador de Distribución Convencional | NO |  | 13.8 | 0 | AÉREO | CONTROLADO | CARACTERIZADO
CT-LGR-03689 | CAPITAL | LA_GUAIRA | CARABALLEDA | SE-LGR-0750 | CARABALLEDA A1 | CARABALLEDA A1 | CIRCUITO | ALIMENTADOR_CONVENCIONAL | CTO | Alimentador de Distribución Convencional | NO |  | 12.47 | 0 | AÉREO | CONTROLADO | CARACTERIZADO
CT-LGR-03690 | CAPITAL | LA_GUAIRA | CARABALLEDA | SE-LGR-0750 | CARABALLEDA A2 | CARABALLEDA A2 | CIRCUITO | ALIMENTADOR_CONVENCIONAL | CTO | Alimentador de Distribución Convencional | NO |  | 12.47 | 0 | AÉREO | CONTROLADO | CARACTERIZADO
CT-LGR-03691 | CAPITAL | LA_GUAIRA | CARABALLEDA | SE-LGR-0750 | CARABALLEDA A3 | CARABALLEDA A3 | CIRCUITO | ALIMENTADOR_CONVENCIONAL | CTO | Alimentador de Distribución Convencional | NO |  | 12.47 | 0 | AÉREO | CONTROLADO | CARACTERIZADO
CT-LGR-03692 | CAPITAL | LA_GUAIRA | CARABALLEDA | SE-LGR-0750 | CARABALLEDA A4 | CARABALLEDA A4 | CIRCUITO | ALIMENTADOR_CONVENCIONAL | CTO | Alimentador de Distribución Convencional | NO |  | 12.47 | 0 | AÉREO | CONTROLADO | CARACTERIZADO
CT-LGR-03693 | CAPITAL | LA_GUAIRA | CARABALLEDA | SE-LGR-0750 | CARABALLEDA A6 | CARABALLEDA A6 | CIRCUITO | ALIMENTADOR_CONVENCIONAL | CTO | Alimentador de Distribución Convencional | NO |  | 12.47 | 0 | AÉREO | CONTROLADO | CARACTERIZADO
CT-LGR-03694 | CAPITAL | LA_GUAIRA | CARABALLEDA | SE-LGR-0750 | CARABALLEDA A7 | CARABALLEDA A7 | CIRCUITO | ALIMENTADOR_CONVENCIONAL | CTO | Alimentador de Distribución Convencional | NO |  | 12.47 | 0 | AÉREO | CONTROLADO | CARACTERIZADO
CT-LGR-03695 | CAPITAL | LA_GUAIRA | CARABALLEDA | SE-LGR-0750 | CARABALLEDA B1 | CARABALLEDA B1 | CIRCUITO | ALIMENTADOR_CONVENCIONAL | CTO | Alimentador de Distribución Convencional | NO |  | 12.47 | 0 | AÉREO | CONTROLADO | CARACTERIZADO
CT-LGR-03696 | CAPITAL | LA_GUAIRA | CARABALLEDA | SE-LGR-0750 | CARABALLEDA B2 | CARABALLEDA B2 | CIRCUITO | ALIMENTADOR_CONVENCIONAL | CTO | Alimentador de Distribución Convencional | NO |  | 12.47 | 0 | AÉREO | CONTROLADO | CARACTERIZADO
CT-LGR-03697 | CAPITAL | LA_GUAIRA | CARABALLEDA | SE-LGR-0750 | CARABALLEDA B4 | CARABALLEDA B4 | CIRCUITO | ALIMENTADOR_CONVENCIONAL | CTO | Alimentador de Distribución Convencional | NO |  | 12.47 | 0 | AÉREO | CONTROLADO | CARACTERIZADO
CT-LGR-03698 | CAPITAL | LA_GUAIRA | CARAYACA | SE-LGR-0751 | CARAYACA A1 | CARAYACA A1 | CIRCUITO | ALIMENTADOR_CONVENCIONAL | CTO | Alimentador de Distribución Convencional | NO |  | 12.47 | 0 | AÉREO | CONTROLADO | CARACTERIZADO
CT-LGR-03699 | CAPITAL | LA_GUAIRA | CARAYACA | SE-LGR-0751 | CARAYACA A2 | CARAYACA A2 | CIRCUITO | ALIMENTADOR_CONVENCIONAL | CTO | Alimentador de Distribución Convencional | NO |  | 12.47 | 0 | AÉREO | CONTROLADO | CARACTERIZADO
CT-LGR-03700 | CAPITAL | LA_GUAIRA | CARAYACA | SE-LGR-0751 | CARAYACA A3 | CARAYACA A3 | CIRCUITO | ALIMENTADOR_CONVENCIONAL | CTO | Alimentador de Distribución Convencional | NO |  | 12.47 | 0 | AÉREO | CONTROLADO | CARACTERIZADO
CT-LGR-03701 | CAPITAL | LA_GUAIRA | CARAYACA | SE-LGR-0751 | CARAYACA B1 | CARAYACA B1 | CIRCUITO | ALIMENTADOR_CONVENCIONAL | CTO | Alimentador de Distribución Convencional | NO |  | 12.47 | 0 | AÉREO | CONTROLADO | CARACTERIZADO
CT-LGR-03702 | CAPITAL | LA_GUAIRA | CARAYACA | SE-LGR-0751 | CARAYACA B2 | CARAYACA B2 | CIRCUITO | ALIMENTADOR_CONVENCIONAL | CTO | Alimentador de Distribución Convencional | NO |  | 12.47 | 0 | AÉREO | CONTROLADO | CARACTERIZADO
CT-LGR-03703 | CAPITAL | LA_GUAIRA | CASINO | SE-LGR-0752 | CASINO A1 | CASINO A1 | CIRCUITO | ALIMENTADOR_CONVENCIONAL | CTO | Alimentador de Distribución Convencional | NO |  | 4.8 | 0 | AÉREO | CONTROLADO | CARACTERIZADO
CT-LGR-03704 | CAPITAL | LA_GUAIRA | CASINO | SE-LGR-0752 | CASINO A2 | CASINO A2 | CIRCUITO | ALIMENTADOR_CONVENCIONAL | CTO | Alimentador de Distribución Convencional | NO |  | 4.8 | 0 | AÉREO | CONTROLADO | CARACTERIZADO
CT-LGR-03705 | CAPITAL | LA_GUAIRA | CASINO | SE-LGR-0752 | CASINO A3 | CASINO A3 | CIRCUITO | ALIMENTADOR_CONVENCIONAL | CTO | Alimentador de Distribución Convencional | NO |  | 4.8 | 0 | AÉREO | CONTROLADO | CARACTERIZADO
CT-LGR-03706 | CAPITAL | LA_GUAIRA | CASINO | SE-LGR-0752 | CASINO A4 | CASINO A4 | CIRCUITO | ALIMENTADOR_CONVENCIONAL | CTO | Alimentador de Distribución Convencional | NO |  | 4.8 | 0 | AÉREO | CONTROLADO | CARACTERIZADO
CT-LGR-03707 | CAPITAL | LA_GUAIRA | CASINO | SE-LGR-0752 | CASINO A5 | CASINO A5 | CIRCUITO | ALIMENTADOR_CONVENCIONAL | CTO | Alimentador de Distribución Convencional | NO |  | 4.8 | 0 | AÉREO | CONTROLADO | CARACTERIZADO
CT-LGR-03708 | CAPITAL | LA_GUAIRA | CASINO | SE-LGR-0752 | CASINO A6 | CASINO A6 | CIRCUITO | ALIMENTADOR_CONVENCIONAL | CTO | Alimentador de Distribución Convencional | NO |  | 4.8 | 0 | AÉREO | CONTROLADO | CARACTERIZADO
CT-LGR-03709 | CAPITAL | LA_GUAIRA | CATIA | SE-DIS-0568 | CATIA 10 | CATIA 10 | CIRCUITO | ALIMENTADOR_CONVENCIONAL | CTO | Alimentador de Distribución Convencional | NO |  | 30 | 0 | AÉREO | CONTROLADO | CARACTERIZADO
CT-LGR-03710 | CAPITAL | LA_GUAIRA | CHUSPA | SE-LGR-0753 | CHUSPA A1 | CHUSPA A1 | CIRCUITO | ALIMENTADOR_CONVENCIONAL | CTO | Alimentador de Distribución Convencional | NO |  | 8.3 | 0 | AÉREO | CONTROLADO | CARACTERIZADO
CT-LGR-03711 | CAPITAL | LA_GUAIRA | CIUDAD CARIBIA | SE-DIS-0574 | CIUDAD CARIBIA A1 | CIUDAD CARIBIA A1 | CIRCUITO | ALIMENTADOR_CONVENCIONAL | CTO | Alimentador de Distribución Convencional | NO |  | 12.47 | 0 | AÉREO | CONTROLADO | CARACTERIZADO
CT-LGR-03712 | CAPITAL | LA_GUAIRA | GUAIRA | SE-LGR-0755 | GUAIRA A1 | GUAIRA A1 | CIRCUITO | ALIMENTADOR_CONVENCIONAL | CTO | Alimentador de Distribución Convencional | NO |  | 4.8 | 0 | AÉREO | CONTROLADO | CARACTERIZADO
CT-LGR-03713 | CAPITAL | LA_GUAIRA | GUAIRA | SE-LGR-0755 | GUAIRA A4 | GUAIRA A4 | CIRCUITO | ALIMENTADOR_CONVENCIONAL | CTO | Alimentador de Distribución Convencional | NO |  | 4.8 | 0 | AÉREO | CONTROLADO | CARACTERIZADO
CT-LGR-03714 | CAPITAL | LA_GUAIRA | GUAIRA | SE-LGR-0755 | GUAIRA A5 | GUAIRA A5 | CIRCUITO | ALIMENTADOR_CONVENCIONAL | CTO | Alimentador de Distribución Convencional | NO |  | 4.8 | 0 | AÉREO | CONTROLADO | CARACTERIZADO
CT-LGR-03715 | CAPITAL | LA_GUAIRA | GUAIRA | SE-LGR-0755 | GUAIRA A6 | GUAIRA A6 | CIRCUITO | ALIMENTADOR_CONVENCIONAL | CTO | Alimentador de Distribución Convencional | NO |  | 4.8 | 0 | AÉREO | CONTROLADO | CARACTERIZADO
CT-LGR-03716 | CAPITAL | LA_GUAIRA | LA SABANA | SE-LGR-0757 | LA SABANA A1 | LA SABANA A1 | CIRCUITO | ALIMENTADOR_CONVENCIONAL | CTO | Alimentador de Distribución Convencional | NO |  | 8.3 | 0 | AÉREO | CONTROLADO | CARACTERIZADO
CT-LGR-03717 | CAPITAL | LA_GUAIRA | LA SABANA | SE-LGR-0757 | LA SABANA B1 | LA SABANA B1 | CIRCUITO | ALIMENTADOR_CONVENCIONAL | CTO | Alimentador de Distribución Convencional | NO |  | 8.3 | 0 | AÉREO | CONTROLADO | CARACTERIZADO
CT-LGR-03718 | CAPITAL | LA_GUAIRA | LONGA ESPANA | SE-LGR-0756 | LONGA ESPANA A2 | LONGA ESPANA A2 | CIRCUITO | ALIMENTADOR_CONVENCIONAL | CTO | Alimentador de Distribución Convencional | NO |  | 12.47 | 0 | AÉREO | CONTROLADO | CARACTERIZADO
CT-LGR-03719 | CAPITAL | LA_GUAIRA | LONGA ESPANA | SE-LGR-0756 | LONGA ESPANA A4 | LONGA ESPANA A4 | CIRCUITO | ALIMENTADOR_CONVENCIONAL | CTO | Alimentador de Distribución Convencional | NO |  | 12.47 | 0 | AÉREO | CONTROLADO | CARACTERIZADO
CT-LGR-03720 | CAPITAL | LA_GUAIRA | LONGA ESPANA | SE-LGR-0756 | LONGA ESPANA B3 | LONGA ESPANA B3 | CIRCUITO | ALIMENTADOR_CONVENCIONAL | CTO | Alimentador de Distribución Convencional | NO |  | 12.47 | 0 | AÉREO | CONTROLADO | CARACTERIZADO
CT-LGR-03721 | CAPITAL | LA_GUAIRA | LONGA ESPANA | SE-LGR-0756 | LONGA ESPANA B4 | LONGA ESPANA B4 | CIRCUITO | ALIMENTADOR_CONVENCIONAL | CTO | Alimentador de Distribución Convencional | NO |  | 12.47 | 0 | AÉREO | CONTROLADO | CARACTERIZADO
CT-LGR-03722 | CAPITAL | LA_GUAIRA | LONGA ESPANA | SE-LGR-0756 | LONGA ESPANA B5 | LONGA ESPANA B5 | CIRCUITO | ALIMENTADOR_CONVENCIONAL | CTO | Alimentador de Distribución Convencional | NO |  | 12.47 | 0 | AÉREO | CONTROLADO | CARACTERIZADO
CT-LGR-03723 | CAPITAL | LA_GUAIRA | LONGA ESPAÑA | SE-LGR-0758 | LA SABANA - CHUSPA | LA SABANA - CHUSPA | CIRCUITO | ALIMENTADOR_CONVENCIONAL | CTO | Alimentador de Distribución Convencional | NO |  | 30 | 0 | AÉREO | CONTROLADO | CARACTERIZADO
CT-LGR-03724 | CAPITAL | LA_GUAIRA | LONGA ESPAÑA | SE-LGR-0758 | LONGA ESPAÑA - LOS CARACAS | LONGA ESPAÑA - LOS CARACAS | CIRCUITO | ALIMENTADOR_CONVENCIONAL | CTO | Alimentador de Distribución Convencional | NO |  | 30 | 0 | AÉREO | CONTROLADO | CARACTERIZADO
CT-LGR-03725 | CAPITAL | LA_GUAIRA | LONGA ESPAÑA | SE-LGR-0758 | LOS CARACAS - LA SABANA | LOS CARACAS - LA SABANA | CIRCUITO | ALIMENTADOR_CONVENCIONAL | CTO | Alimentador de Distribución Convencional | NO |  | 30 | 0 | AÉREO | CONTROLADO | CARACTERIZADO
CT-LGR-03726 | CAPITAL | LA_GUAIRA | LOS CARACAS | SE-LGR-0759 | LOS CARACAS A1 | LOS CARACAS A1 | CIRCUITO | ALIMENTADOR_CONVENCIONAL | CTO | Alimentador de Distribución Convencional | NO |  | 8.3 | 0 | AÉREO | CONTROLADO | CARACTERIZADO
CT-LGR-03727 | CAPITAL | LA_GUAIRA | MARAPA | SE-LGR-0760 | MARAPA A1 | MARAPA A1 | CIRCUITO | ALIMENTADOR_CONVENCIONAL | CTO | Alimentador de Distribución Convencional | NO |  | 4.8 | 0 | AÉREO | CONTROLADO | CARACTERIZADO
CT-LGR-03728 | CAPITAL | LA_GUAIRA | MARE | SE-LGR-0761 | MARE A1 | MARE A1 | CIRCUITO | ALIMENTADOR_CONVENCIONAL | CTO | Alimentador de Distribución Convencional | NO |  | 4.8 | 0 | AÉREO | CONTROLADO | CARACTERIZADO
CT-LGR-03729 | CAPITAL | LA_GUAIRA | MARE | SE-LGR-0761 | MARE A2 | MARE A2 | CIRCUITO | ALIMENTADOR_CONVENCIONAL | CTO | Alimentador de Distribución Convencional | NO |  | 4.8 | 0 | AÉREO | CONTROLADO | CARACTERIZADO
CT-LGR-03730 | CAPITAL | LA_GUAIRA | MARE | SE-LGR-0761 | MARE A3 | MARE A3 | CIRCUITO | ALIMENTADOR_CONVENCIONAL | CTO | Alimentador de Distribución Convencional | NO |  | 4.8 | 0 | AÉREO | CONTROLADO | CARACTERIZADO
CT-LGR-03731 | CAPITAL | LA_GUAIRA | MARE | SE-LGR-0761 | MARE A4 | MARE A4 | CIRCUITO | ALIMENTADOR_CONVENCIONAL | CTO | Alimentador de Distribución Convencional | NO |  | 4.8 | 0 | AÉREO | CONTROLADO | CARACTERIZADO
CT-LGR-03732 | CAPITAL | LA_GUAIRA | PICURE | SE-LGR-0762 | PICURE A1 | PICURE A1 | CIRCUITO | ALIMENTADOR_CONVENCIONAL | CTO | Alimentador de Distribución Convencional | NO |  | 12.47 | 0 | AÉREO | CONTROLADO | CARACTERIZADO
CT-LGR-03733 | CAPITAL | LA_GUAIRA | PICURE | SE-LGR-0762 | PICURE A2 | PICURE A2 | CIRCUITO | ALIMENTADOR_CONVENCIONAL | CTO | Alimentador de Distribución Convencional | NO |  | 12.47 | 0 | AÉREO | CONTROLADO | CARACTERIZADO
CT-LGR-03734 | CAPITAL | LA_GUAIRA | PICURE | SE-LGR-0762 | PICURE A3 | PICURE A3 | CIRCUITO | ALIMENTADOR_CONVENCIONAL | CTO | Alimentador de Distribución Convencional | NO |  | 12.47 | 0 | AÉREO | CONTROLADO | CARACTERIZADO
CT-LGR-03735 | CAPITAL | LA_GUAIRA | PICURE | SE-LGR-0762 | PICURE A4 | PICURE A4 | CIRCUITO | ALIMENTADOR_CONVENCIONAL | CTO | Alimentador de Distribución Convencional | NO |  | 12.47 | 0 | AÉREO | CONTROLADO | CARACTERIZADO
CT-LGR-03736 | CAPITAL | LA_GUAIRA | PICURE | SE-LGR-0762 | PICURE B1 | PICURE B1 | CIRCUITO | ALIMENTADOR_CONVENCIONAL | CTO | Alimentador de Distribución Convencional | NO |  | 12.47 | 0 | AÉREO | CONTROLADO | CARACTERIZADO
CT-LGR-03737 | CAPITAL | LA_GUAIRA | PICURE | SE-LGR-0762 | PICURE B2 | PICURE B2 | CIRCUITO | ALIMENTADOR_CONVENCIONAL | CTO | Alimentador de Distribución Convencional | NO |  | 12.47 | 0 | AÉREO | CONTROLADO | CARACTERIZADO
CT-LGR-03738 | CAPITAL | LA_GUAIRA | PICURE | SE-LGR-0762 | PICURE B3 | PICURE B3 | CIRCUITO | ALIMENTADOR_CONVENCIONAL | CTO | Alimentador de Distribución Convencional | NO |  | 12.47 | 0 | AÉREO | CONTROLADO | CARACTERIZADO
CT-LGR-03739 | CAPITAL | LA_GUAIRA | PUERTO | SE-LGR-0763 | PUERTO A1 | PUERTO A1 | CIRCUITO | ALIMENTADOR_CONVENCIONAL | CTO | Alimentador de Distribución Convencional | NO |  | 12.47 | 0 | AÉREO | CONTROLADO | CARACTERIZADO
CT-LGR-03740 | CAPITAL | LA_GUAIRA | PUERTO | SE-LGR-0763 | PUERTO A2 | PUERTO A2 | CIRCUITO | ALIMENTADOR_CONVENCIONAL | CTO | Alimentador de Distribución Convencional | NO |  | 12.47 | 0 | AÉREO | CONTROLADO | CARACTERIZADO
CT-LGR-03741 | CAPITAL | LA_GUAIRA | PUERTO | SE-LGR-0763 | PUERTO A3 | PUERTO A3 | CIRCUITO | ALIMENTADOR_CONVENCIONAL | CTO | Alimentador de Distribución Convencional | NO |  | 12.47 | 0 | AÉREO | CONTROLADO | CARACTERIZADO
CT-LGR-03742 | CAPITAL | LA_GUAIRA | PUERTO | SE-LGR-0763 | PUERTO B1 | PUERTO B1 | CIRCUITO | ALIMENTADOR_CONVENCIONAL | CTO | Alimentador de Distribución Convencional | NO |  | 12.47 | 0 | AÉREO | CONTROLADO | CARACTERIZADO
CT-LGR-03743 | CAPITAL | LA_GUAIRA | PUERTO | SE-LGR-0763 | PUERTO B2 | PUERTO B2 | CIRCUITO | ALIMENTADOR_CONVENCIONAL | CTO | Alimentador de Distribución Convencional | NO |  | 12.47 | 0 | AÉREO | CONTROLADO | CARACTERIZADO
CT-LGR-03744 | CAPITAL | LA_GUAIRA | PUERTO | SE-LGR-0763 | PUERTO B3 | PUERTO B3 | CIRCUITO | ALIMENTADOR_CONVENCIONAL | CTO | Alimentador de Distribución Convencional | NO |  | 12.47 | 0 | AÉREO | CONTROLADO | CARACTERIZADO
CT-LGR-03745 | CAPITAL | LA_GUAIRA | PUERTO | SE-LGR-0763 | PUERTO B5 | PUERTO B5 | CIRCUITO | ALIMENTADOR_CONVENCIONAL | CTO | Alimentador de Distribución Convencional | NO |  | 12.47 | 0 | AÉREO | CONTROLADO | CARACTERIZADO
CT-LGR-03746 | CAPITAL | LA_GUAIRA | TACAGUA | SE-LGR-0764 | TACAGUA A1 | TACAGUA A1 | CIRCUITO | ALIMENTADOR_CONVENCIONAL | CTO | Alimentador de Distribución Convencional | NO |  | 12.47 | 0 | AÉREO | CONTROLADO | CARACTERIZADO
CT-LGR-03747 | CAPITAL | LA_GUAIRA | TACAGUA | SE-LGR-0764 | TACAGUA A2 | TACAGUA A2 | CIRCUITO | ALIMENTADOR_CONVENCIONAL | CTO | Alimentador de Distribución Convencional | NO |  | 12.47 | 0 | AÉREO | CONTROLADO | CARACTERIZADO
CT-LGR-03748 | CAPITAL | LA_GUAIRA | TACAGUA | SE-LGR-0764 | TACAGUA A3 | TACAGUA A3 | CIRCUITO | ALIMENTADOR_CONVENCIONAL | CTO | Alimentador de Distribución Convencional | NO |  | 12.47 | 0 | AÉREO | CONTROLADO | CARACTERIZADO
CT-LGR-03749 | CAPITAL | LA_GUAIRA | TACAGUA | SE-LGR-0764 | TACAGUA A4 | TACAGUA A4 | CIRCUITO | ALIMENTADOR_CONVENCIONAL | CTO | Alimentador de Distribución Convencional | NO |  | 12.47 | 0 | AÉREO | CONTROLADO | CARACTERIZADO
CT-LGR-03750 | CAPITAL | LA_GUAIRA | TACAGUA | SE-LGR-0764 | TACAGUA A6 | TACAGUA A6 | CIRCUITO | ALIMENTADOR_CONVENCIONAL | CTO | Alimentador de Distribución Convencional | NO |  | 12.47 | 0 | AÉREO | CONTROLADO | CARACTERIZADO
CT-LGR-03751 | CAPITAL | LA_GUAIRA | TACAGUA | SE-LGR-0764 | TACAGUA A7 | TACAGUA A7 | CIRCUITO | ALIMENTADOR_CONVENCIONAL | CTO | Alimentador de Distribución Convencional | NO |  | 12.47 | 0 | AÉREO | CONTROLADO | CARACTERIZADO
CT-LGR-03752 | CAPITAL | LA_GUAIRA | TACAGUA | SE-LGR-0764 | TACAGUA A8 | TACAGUA A8 | CIRCUITO | ALIMENTADOR_CONVENCIONAL | CTO | Alimentador de Distribución Convencional | NO |  | 12.47 | 0 | AÉREO | CONTROLADO | CARACTERIZADO
CT-LGR-03753 | CAPITAL | LA_GUAIRA | TACAGUA | SE-LGR-0764 | TACAGUA B1 | TACAGUA B1 | CIRCUITO | ALIMENTADOR_CONVENCIONAL | CTO | Alimentador de Distribución Convencional | NO |  | 12.47 | 0 | AÉREO | CONTROLADO | CARACTERIZADO
CT-LGR-03754 | CAPITAL | LA_GUAIRA | TACAGUA | SE-LGR-0764 | TACAGUA B2 | TACAGUA B2 | CIRCUITO | ALIMENTADOR_CONVENCIONAL | CTO | Alimentador de Distribución Convencional | NO |  | 12.47 | 0 | AÉREO | CONTROLADO | CARACTERIZADO
CT-LGR-03755 | CAPITAL | LA_GUAIRA | TACAGUA | SE-LGR-0764 | TACAGUA B3 | TACAGUA B3 | CIRCUITO | ALIMENTADOR_CONVENCIONAL | CTO | Alimentador de Distribución Convencional | NO |  | 12.47 | 0 | AÉREO | CONTROLADO | CARACTERIZADO
CT-LGR-03756 | CAPITAL | LA_GUAIRA | TACAGUA | SE-LGR-0764 | TACAGUA B4 | TACAGUA B4 | CIRCUITO | ALIMENTADOR_CONVENCIONAL | CTO | Alimentador de Distribución Convencional | NO |  | 12.47 | 0 | AÉREO | CONTROLADO | CARACTERIZADO
CT-LGR-03757 | CAPITAL | LA_GUAIRA | TACAGUA | SE-LGR-0764 | TACAGUA B5 | TACAGUA B5 | CIRCUITO | ALIMENTADOR_CONVENCIONAL | CTO | Alimentador de Distribución Convencional | NO |  | 12.47 | 0 | AÉREO | CONTROLADO | CARACTERIZADO
CT-LGR-03758 | CAPITAL | LA_GUAIRA | TACAGUA | SE-LGR-0764 | TACAGUA B6 | TACAGUA B6 | CIRCUITO | ALIMENTADOR_CONVENCIONAL | CTO | Alimentador de Distribución Convencional | NO |  | 4.8 | 0 | AÉREO | CONTROLADO | CARACTERIZADO
CT-LGR-03759 | CAPITAL | LA_GUAIRA | TODASANA | SE-LGR-0766 | TODASANA A1 | TODASANA A1 | CIRCUITO | ALIMENTADOR_CONVENCIONAL | CTO | Alimentador de Distribución Convencional | NO |  | 8.3 | 0 | AÉREO | CONTROLADO | CARACTERIZADO
CT-YAR-03760 | CENTRAL | YARACUY | AROA | SE-YAR-0767 | AROA | AROA | CIRCUITO | ALIMENTADOR_CONVENCIONAL | CTO | Alimentador de Distribución Convencional | NO |  | 13.8 | 0 | AÉREO | CONTROLADO | CARACTERIZADO
CT-YAR-03761 | CENTRAL | YARACUY | AROA | SE-YAR-0767 | CARABOBO | CARABOBO | CIRCUITO | ALIMENTADOR_CONVENCIONAL | CTO | Alimentador de Distribución Convencional | NO |  | 13.8 | 0 | AÉREO | CONTROLADO | CARACTERIZADO
CT-YAR-03762 | CENTRAL | YARACUY | AROA | SE-YAR-0767 | CAYURE | CAYURE | CIRCUITO | ALIMENTADOR_CONVENCIONAL | CTO | Alimentador de Distribución Convencional | NO |  | 13.8 | 0 | AÉREO | CONTROLADO | CARACTERIZADO
CT-YAR-03763 | CENTRAL | YARACUY | AROA | SE-YAR-0767 | LAS CUMARAGUAS | LAS CUMARAGUAS | CIRCUITO | ALIMENTADOR_CONVENCIONAL | CTO | Alimentador de Distribución Convencional | NO |  | 13.8 | 0 | AÉREO | CONTROLADO | CARACTERIZADO
CT-YAR-03764 | CENTRAL | YARACUY | CHIVACOA | SE-YAR-0769 | AGUARUCA | AGUARUCA | CIRCUITO | ALIMENTADOR_CONVENCIONAL | CTO | Alimentador de Distribución Convencional | NO |  | 13.8 | 0 | AÉREO | CONTROLADO | CARACTERIZADO
CT-YAR-03765 | CENTRAL | YARACUY | CHIVACOA | SE-YAR-0769 | CAMPO ELIAS | CAMPO ELIAS | CIRCUITO | ALIMENTADOR_CONVENCIONAL | CTO | Alimentador de Distribución Convencional | NO |  | 13.8 | 0 | AÉREO | CONTROLADO | CARACTERIZADO
CT-YAR-03766 | CENTRAL | YARACUY | CHIVACOA | SE-YAR-0769 | CERAMICAS CARIBE | CERAMICAS CARIBE | CIRCUITO | ALIMENTADOR_CONVENCIONAL | CTO | Alimentador de Distribución Convencional | NO |  | 13.8 | 0 | AÉREO | CONTROLADO | CARACTERIZADO
CT-YAR-03767 | CENTRAL | YARACUY | CHIVACOA | SE-YAR-0769 | CHIVACOA | CHIVACOA | CIRCUITO | ALIMENTADOR_CONVENCIONAL | CTO | Alimentador de Distribución Convencional | NO |  | 13.8 | 0 | AÉREO | CONTROLADO | CARACTERIZADO
CT-YAR-03768 | CENTRAL | YARACUY | CHIVACOA | SE-YAR-0769 | EL ROSARIO | EL ROSARIO | CIRCUITO | ALIMENTADOR_CONVENCIONAL | CTO | Alimentador de Distribución Convencional | NO |  | 34.5 | 0 | AÉREO | CONTROLADO | CARACTERIZADO
CT-YAR-03769 | CENTRAL | YARACUY | CHIVACOA | SE-YAR-0769 | MAC-INOS | MAC-INOS | CIRCUITO | ALIMENTADOR_CONVENCIONAL | CTO | Alimentador de Distribución Convencional | NO |  | 34.5 | 0 | AÉREO | CONTROLADO | CARACTERIZADO
CT-YAR-03770 | CENTRAL | YARACUY | CHIVACOA | SE-YAR-0769 | PANAMERICANA | PANAMERICANA | CIRCUITO | ALIMENTADOR_CONVENCIONAL | CTO | Alimentador de Distribución Convencional | NO |  | 13.8 | 0 | AÉREO | CONTROLADO | CARACTERIZADO
CT-YAR-03771 | CENTRAL | YARACUY | CHIVACOA | SE-YAR-0769 | PROMASA I | PROMASA I | CIRCUITO | ALIMENTADOR_CONVENCIONAL | CTO | Alimentador de Distribución Convencional | NO |  | 13.8 | 0 | AÉREO | CONTROLADO | CARACTERIZADO
CT-YAR-03772 | CENTRAL | YARACUY | CHIVACOA | SE-YAR-0769 | PROMASA II | PROMASA II | CIRCUITO | ALIMENTADOR_CONVENCIONAL | CTO | Alimentador de Distribución Convencional | NO |  | 13.8 | 0 | AÉREO | CONTROLADO | CARACTERIZADO
CT-YAR-03773 | CENTRAL | YARACUY | CHIVACOA | SE-YAR-0769 | SABANA DE PARRA | SABANA DE PARRA | CIRCUITO | ALIMENTADOR_CONVENCIONAL | CTO | Alimentador de Distribución Convencional | NO |  | 34.5 | 0 | AÉREO | CONTROLADO | CARACTERIZADO
CT-YAR-03774 | CENTRAL | YARACUY | CHIVACOA | SE-YAR-0769 | ZONA INDUSTRIAL | ZONA INDUSTRIAL | CIRCUITO | ALIMENTADOR_CONVENCIONAL | CTO | Alimentador de Distribución Convencional | NO |  | 13.8 | 0 | AÉREO | CONTROLADO | CARACTERIZADO
CT-YAR-03775 | CENTRAL | YARACUY | MARIN | SE-YAR-0770 | MAR_A01 | MAR_A01 | CIRCUITO | ALIMENTADOR_CONVENCIONAL | CTO | Alimentador de Distribución Convencional | NO |  | 12.47 | 0 | AÉREO | CONTROLADO | CARACTERIZADO
CT-YAR-03776 | CENTRAL | YARACUY | MARIN | SE-YAR-0770 | MAR_A03 | MAR_A03 | CIRCUITO | ALIMENTADOR_CONVENCIONAL | CTO | Alimentador de Distribución Convencional | NO |  | 12.47 | 0 | AÉREO | CONTROLADO | CARACTERIZADO
CT-YAR-03777 | CENTRAL | YARACUY | MARIN | SE-YAR-0770 | MAR_B01 | MAR_B01 | CIRCUITO | ALIMENTADOR_CONVENCIONAL | CTO | Alimentador de Distribución Convencional | NO |  | 12.47 | 0 | AÉREO | CONTROLADO | CARACTERIZADO
CT-YAR-03778 | CENTRAL | YARACUY | MARIN | SE-YAR-0770 | MAR_B02 | MAR_B02 | CIRCUITO | ALIMENTADOR_CONVENCIONAL | CTO | Alimentador de Distribución Convencional | NO |  | 12.47 | 0 | AÉREO | CONTROLADO | CARACTERIZADO
CT-YAR-03779 | CENTRAL | YARACUY | MARIN | SE-YAR-0770 | MAR_B03 | MAR_B03 | CIRCUITO | ALIMENTADOR_CONVENCIONAL | CTO | Alimentador de Distribución Convencional | NO |  | 12.47 | 0 | AÉREO | CONTROLADO | CARACTERIZADO
CT-YAR-03780 | CENTRAL | YARACUY | NIRGUA | SE-YAR-0771 | HIDROCCIDENTAL | HIDROCCIDENTAL | CIRCUITO | ALIMENTADOR_CONVENCIONAL | CTO | Alimentador de Distribución Convencional | NO |  | 13.8 | 0 | AÉREO | CONTROLADO | CARACTERIZADO
CT-YAR-03781 | CENTRAL | YARACUY | NIRGUA | SE-YAR-0771 | LA M0NTAÑA | LA M0NTAÑA | CIRCUITO | ALIMENTADOR_CONVENCIONAL | CTO | Alimentador de Distribución Convencional | NO |  | 13.8 | 0 | AÉREO | CONTROLADO | CARACTERIZADO
CT-YAR-03782 | CENTRAL | YARACUY | NIRGUA | SE-YAR-0771 | NIRGUA | NIRGUA | CIRCUITO | ALIMENTADOR_CONVENCIONAL | CTO | Alimentador de Distribución Convencional | NO |  | 13.8 | 0 | AÉREO | CONTROLADO | CARACTERIZADO
CT-YAR-03783 | CENTRAL | YARACUY | NIRGUA | SE-YAR-0771 | SALOM | SALOM | CIRCUITO | ALIMENTADOR_CONVENCIONAL | CTO | Alimentador de Distribución Convencional | NO |  | 13.8 | 0 | AÉREO | CONTROLADO | CARACTERIZADO
CT-YAR-03784 | CENTRAL | YARACUY | NIRGUA | SE-YAR-0771 | ZONA INDUSTRIAL | ZONA INDUSTRIAL | CIRCUITO | ALIMENTADOR_CONVENCIONAL | CTO | Alimentador de Distribución Convencional | NO |  | 13.8 | 0 | AÉREO | CONTROLADO | CARACTERIZADO
CT-YAR-03785 | CENTRAL | YARACUY | PALMA SOLA | SE-YAR-0772 | CENTRAL YUQUERO | CENTRAL YUQUERO | CIRCUITO | ALIMENTADOR_CONVENCIONAL | CTO | Alimentador de Distribución Convencional | NO |  | 13.8 | 0 | AÉREO | CONTROLADO | CARACTERIZADO
CT-YAR-03786 | CENTRAL | YARACUY | PALMA SOLA | SE-YAR-0772 | PALMA SOLA | PALMA SOLA | CIRCUITO | ALIMENTADOR_CONVENCIONAL | CTO | Alimentador de Distribución Convencional | NO |  | 13.8 | 0 | AÉREO | CONTROLADO | CARACTERIZADO
CT-YAR-03787 | CENTRAL | YARACUY | PALMA SOLA | SE-YAR-0772 | PUEBLO NUEVO | PUEBLO NUEVO | CIRCUITO | ALIMENTADOR_CONVENCIONAL | CTO | Alimentador de Distribución Convencional | NO |  | 13.8 | 0 | AÉREO | CONTROLADO | CARACTERIZADO
CT-YAR-03788 | CENTRAL | YARACUY | PALMA SOLA | SE-YAR-0772 | YUMARE EXPRESO | YUMARE EXPRESO | LINEA | LINEA_ENLACE | L | Línea de Enlace / Interconexión [L] (Norma NS-P-105) | SI |  | 13.8 | 0 | AÉREO | CONTROLADO | CARACTERIZADO
CT-YAR-03789 | CENTRAL | YARACUY | SABANA DE PARRA | SE-YAR-0773 | LA PARREÑA | LA PARREÑA | CIRCUITO | ALIMENTADOR_CONVENCIONAL | CTO | Alimentador de Distribución Convencional | NO |  | 13.8 | 0 | AÉREO | CONTROLADO | CARACTERIZADO
CT-YAR-03790 | CENTRAL | YARACUY | SABANA DE PARRA | SE-YAR-0773 | SABANA DE PARRA | SABANA DE PARRA | CIRCUITO | ALIMENTADOR_CONVENCIONAL | CTO | Alimentador de Distribución Convencional | NO |  | 13.8 | 0 | AÉREO | CONTROLADO | CARACTERIZADO
CT-YAR-03791 | CENTRAL | YARACUY | SABANA DE PARRA | SE-YAR-0773 | URACHICHE | URACHICHE | CIRCUITO | ALIMENTADOR_CONVENCIONAL | CTO | Alimentador de Distribución Convencional | NO |  | 13.8 | 0 | AÉREO | CONTROLADO | CARACTERIZADO
CT-YAR-03792 | CENTRAL | YARACUY | SABANA DE PARRA | SE-YAR-0773 | ZONA INDUSTRIAL | ZONA INDUSTRIAL | CIRCUITO | ALIMENTADOR_CONVENCIONAL | CTO | Alimentador de Distribución Convencional | NO |  | 13.8 | 0 | AÉREO | CONTROLADO | CARACTERIZADO
CT-YAR-03793 | CENTRAL | YARACUY | SAN FELIPE 2 | SE-YAR-0775 | SAF_B01 | SAF_B01 | CIRCUITO | ALIMENTADOR_CONVENCIONAL | CTO | Alimentador de Distribución Convencional | NO |  | 12.47 | 0 | AÉREO | CONTROLADO | CARACTERIZADO
CT-YAR-03794 | CENTRAL | YARACUY | SAN FELIPE 2 | SE-YAR-0775 | SAF_B02 | SAF_B02 | CIRCUITO | ALIMENTADOR_CONVENCIONAL | CTO | Alimentador de Distribución Convencional | NO |  | 12.47 | 0 | AÉREO | CONTROLADO | CARACTERIZADO
CT-YAR-03795 | CENTRAL | YARACUY | SAN FELIPE 2 | SE-YAR-0775 | SAF_B03 | SAF_B03 | CIRCUITO | ALIMENTADOR_CONVENCIONAL | CTO | Alimentador de Distribución Convencional | NO |  | 12.47 | 0 | AÉREO | CONTROLADO | CARACTERIZADO
CT-YAR-03796 | CENTRAL | YARACUY | SAN FELIPE 2 | SE-YAR-0775 | SAF_B04 | SAF_B04 | CIRCUITO | ALIMENTADOR_CONVENCIONAL | CTO | Alimentador de Distribución Convencional | NO |  | 12.47 | 0 | AÉREO | CONTROLADO | CARACTERIZADO
CT-YAR-03797 | CENTRAL | YARACUY | SAN FELIPE 2 | SE-YAR-0775 | SAF_B06 | SAF_B06 | CIRCUITO | ALIMENTADOR_CONVENCIONAL | CTO | Alimentador de Distribución Convencional | NO |  | 12.47 | 0 | AÉREO | CONTROLADO | CARACTERIZADO
CT-YAR-03798 | CENTRAL | YARACUY | SAN FELIPE 2 | SE-YAR-0775 | SAF_B07 | SAF_B07 | CIRCUITO | ALIMENTADOR_CONVENCIONAL | CTO | Alimentador de Distribución Convencional | NO |  | 12.47 | 0 | AÉREO | CONTROLADO | CARACTERIZADO
CT-YAR-03799 | CENTRAL | YARACUY | SAN FELIPE 2 | SE-YAR-0775 | SAF_B08 | SAF_B08 | CIRCUITO | ALIMENTADOR_CONVENCIONAL | CTO | Alimentador de Distribución Convencional | NO |  | 12.47 | 0 | AÉREO | CONTROLADO | CARACTERIZADO
CT-YAR-03800 | CENTRAL | YARACUY | SAN FELIPE 2 | SE-YAR-0775 | SAF_B5 | SAF_B5 | CIRCUITO | ALIMENTADOR_CONVENCIONAL | CTO | Alimentador de Distribución Convencional | NO |  | 12.47 | 0 | AÉREO | CONTROLADO | CARACTERIZADO
CT-YAR-03801 | CENTRAL | YARACUY | SAN FELIPE 2 | SE-YAR-0775 | SAF_C02 | SAF_C02 | CIRCUITO | ALIMENTADOR_CONVENCIONAL | CTO | Alimentador de Distribución Convencional | NO |  | 12.47 | 0 | AÉREO | CONTROLADO | CARACTERIZADO
CT-YAR-03802 | CENTRAL | YARACUY | SAN FELIPE 2 | SE-YAR-0775 | SAF_C03 | SAF_C03 | CIRCUITO | ALIMENTADOR_CONVENCIONAL | CTO | Alimentador de Distribución Convencional | NO |  | 12.47 | 0 | AÉREO | CONTROLADO | CARACTERIZADO
CT-YAR-03803 | CENTRAL | YARACUY | SAN FELIPE 2 | SE-YAR-0775 | SAF_C04 | SAF_C04 | CIRCUITO | ALIMENTADOR_CONVENCIONAL | CTO | Alimentador de Distribución Convencional | NO |  | 12.47 | 0 | AÉREO | CONTROLADO | CARACTERIZADO
CT-YAR-03804 | CENTRAL | YARACUY | SAN FELIPE 2 | SE-YAR-0775 | SAF_C05 | SAF_C05 | CIRCUITO | ALIMENTADOR_CONVENCIONAL | CTO | Alimentador de Distribución Convencional | NO |  | 12.47 | 0 | AÉREO | CONTROLADO | CARACTERIZADO
CT-YAR-03805 | CENTRAL | YARACUY | SAN FELIPE 2 | SE-YAR-0775 | SAF_D01 | SAF_D01 | CIRCUITO | ALIMENTADOR_CONVENCIONAL | CTO | Alimentador de Distribución Convencional | NO |  | 12.47 | 0 | AÉREO | CONTROLADO | CARACTERIZADO
CT-YAR-03806 | CENTRAL | YARACUY | SAN FELIPE 2 | SE-YAR-0775 | SAF_D02 | SAF_D02 | CIRCUITO | ALIMENTADOR_CONVENCIONAL | CTO | Alimentador de Distribución Convencional | NO |  | 12.47 | 0 | AÉREO | CONTROLADO | CARACTERIZADO
CT-YAR-03807 | CENTRAL | YARACUY | SAN FELIPE 2 | SE-YAR-0775 | SAF_E01 | SAF_E01 | CIRCUITO | ALIMENTADOR_CONVENCIONAL | CTO | Alimentador de Distribución Convencional | NO |  | 12.47 | 0 | AÉREO | CONTROLADO | CARACTERIZADO
CT-YAR-03808 | CENTRAL | YARACUY | SAN FELIPE 2 | SE-YAR-0775 | SAF_E02 | SAF_E02 | CIRCUITO | ALIMENTADOR_CONVENCIONAL | CTO | Alimentador de Distribución Convencional | NO |  | 12.47 | 0 | AÉREO | CONTROLADO | CARACTERIZADO
CT-YAR-03809 | CENTRAL | YARACUY | YARITAGUA | SE-YAR-0777 | CORPOVEN | CORPOVEN | CIRCUITO | ALIMENTADOR_CONVENCIONAL | CTO | Alimentador de Distribución Convencional | NO |  | 13.8 | 0 | AÉREO | CONTROLADO | CARACTERIZADO
CT-YAR-03810 | CENTRAL | YARACUY | YARITAGUA | SE-YAR-0777 | DUACA | DUACA | CIRCUITO | ALIMENTADOR_CONVENCIONAL | CTO | Alimentador de Distribución Convencional | NO |  | 13.8 | 0 | AÉREO | CONTROLADO | CARACTERIZADO
CT-YAR-03811 | CENTRAL | YARACUY | YARITAGUA | SE-YAR-0777 | EL PALMAR | EL PALMAR | CIRCUITO | ALIMENTADOR_CONVENCIONAL | CTO | Alimentador de Distribución Convencional | NO |  | 13.8 | 0 | AÉREO | CONTROLADO | CARACTERIZADO
CT-YAR-03812 | CENTRAL | YARACUY | YARITAGUA | SE-YAR-0777 | MANZANITA | MANZANITA | CIRCUITO | ALIMENTADOR_CONVENCIONAL | CTO | Alimentador de Distribución Convencional | NO |  | 13.8 | 0 | AÉREO | CONTROLADO | CARACTERIZADO
CT-YAR-03813 | CENTRAL | YARACUY | YARITAGUA | SE-YAR-0777 | NORTE | NORTE | CIRCUITO | ALIMENTADOR_CONVENCIONAL | CTO | Alimentador de Distribución Convencional | NO |  | 13.8 | 0 | AÉREO | CONTROLADO | CARACTERIZADO
CT-YAR-03814 | CENTRAL | YARACUY | YARITAGUA | SE-YAR-0777 | PAYARE | PAYARE | CIRCUITO | ALIMENTADOR_CONVENCIONAL | CTO | Alimentador de Distribución Convencional | NO |  | 13.8 | 0 | AÉREO | CONTROLADO | CARACTERIZADO
CT-YAR-03815 | CENTRAL | YARACUY | YARITAGUA | SE-YAR-0777 | SUR | SUR | CIRCUITO | ALIMENTADOR_CONVENCIONAL | CTO | Alimentador de Distribución Convencional | NO |  | 13.8 | 0 | AÉREO | CONTROLADO | CARACTERIZADO
CT-YAR-03816 | CENTRAL | YARACUY | YARITAGUA | SE-YAR-0777 | ZONA INDUSTRIAL | ZONA INDUSTRIAL | CIRCUITO | ALIMENTADOR_CONVENCIONAL | CTO | Alimentador de Distribución Convencional | NO |  | 13.8 | 0 | AÉREO | CONTROLADO | CARACTERIZADO
CT-ZUL-03817 | OCCIDENTAL | ZULIA | NODO ZULIA | SE-ZUL-0853 | RESERVA 1 | RESERVA I | CIRCUITO | POSICION_RESERVA | RESERVA | Posición / Bahía de Reserva en Subestación | SI |  | 13.8 | 0 | AÉREO | CONTROLADO | CARACTERIZADO
CT-ZUL-03818 | OCCIDENTAL | ZULIA | NODO ZULIA | SE-ZUL-0853 | RESERVA 2 | RESERVA II | CIRCUITO | POSICION_RESERVA | RESERVA | Posición / Bahía de Reserva en Subestación | SI |  | 13.8 | 0 | AÉREO | CONTROLADO | CARACTERIZADO
CT-ZUL-03819 | OCCIDENTAL | ZULIA | NODO ZULIA | SE-ZUL-0853 | RESERVA 3 | RESERVA III | CIRCUITO | POSICION_RESERVA | RESERVA | Posición / Bahía de Reserva en Subestación | SI |  | 13.8 | 0 | AÉREO | CONTROLADO | CARACTERIZADO
CT-ZUL-03820 | OCCIDENTAL | ZULIA | NODO ZULIA | SE-ZUL-0853 | RESERVA 4 | RESERVA IV | CIRCUITO | POSICION_RESERVA | RESERVA | Posición / Bahía de Reserva en Subestación | SI |  | 13.8 | 0 | AÉREO | CONTROLADO | CARACTERIZADO
CT-ZUL-03821 | OCCIDENTAL | ZULIA | NODO ZULIA | SE-ZUL-0853 | RESERVA 7 | RESERVA VII | CIRCUITO | POSICION_RESERVA | RESERVA | Posición / Bahía de Reserva en Subestación | SI |  | 13.8 | 0 | AÉREO | CONTROLADO | CARACTERIZADO
CT-ZUL-03822 | OCCIDENTAL | ZULIA | 19 DE ABRIL | SE-ZUL-0778 | CAMPO ELIAS | CAMPO ELIAS | CIRCUITO | ALIMENTADOR_CONVENCIONAL | CTO | Alimentador de Distribución Convencional | NO |  | 13.8 | 0 | AÉREO | CONTROLADO | CARACTERIZADO
CT-ZUL-03823 | OCCIDENTAL | ZULIA | 19 DE ABRIL | SE-ZUL-0778 | CARRETERA G | CARRETERA G | CIRCUITO | ALIMENTADOR_CONVENCIONAL | CTO | Alimentador de Distribución Convencional | NO |  | 13.8 | 0 | AÉREO | CONTROLADO | CARACTERIZADO
CT-ZUL-03824 | OCCIDENTAL | ZULIA | 19 DE ABRIL | SE-ZUL-0778 | CENTRO C. BORJAS | CENTRO C. BORJAS | CIRCUITO | ALIMENTADOR_CONVENCIONAL | CTO | Alimentador de Distribución Convencional | NO |  | 13.8 | 0 | AÉREO | CONTROLADO | CARACTERIZADO
CT-ZUL-03825 | OCCIDENTAL | ZULIA | 19 DE ABRIL | SE-ZUL-0778 | CENTRO MEDICO | CENTRO MEDICO | CIRCUITO | ALIMENTADOR_CONVENCIONAL | CTO | Alimentador de Distribución Convencional | NO |  | 13.8 | 0 | AÉREO | CONTROLADO | CARACTERIZADO
CT-ZUL-03826 | OCCIDENTAL | ZULIA | 19 DE ABRIL | SE-ZUL-0778 | CLINICA BELLO MONTE | CLINICA BELLO MONTE | CIRCUITO | ALIMENTADOR_CONVENCIONAL | CTO | Alimentador de Distribución Convencional | NO |  | 13.8 | 0 | AÉREO | CONTROLADO | CARACTERIZADO
CT-ZUL-03827 | OCCIDENTAL | ZULIA | 19 DE ABRIL | SE-ZUL-0778 | DESPACHO (COL) | DESPACHO | CIRCUITO | ALIMENTADOR_CONVENCIONAL | CTO | Alimentador de Distribución Convencional | NO |  | 13.8 | 0 | AÉREO | CONTROLADO | CARACTERIZADO
CT-ZUL-03828 | OCCIDENTAL | ZULIA | 19 DE ABRIL | SE-ZUL-0778 | FRAN. MIRANDA | FRAN. MIRANDA | CIRCUITO | ALIMENTADOR_CONVENCIONAL | CTO | Alimentador de Distribución Convencional | NO |  | 13.8 | 0 | AÉREO | CONTROLADO | CARACTERIZADO
CT-ZUL-03829 | OCCIDENTAL | ZULIA | 19 DE ABRIL | SE-ZUL-0778 | GRAN SABANA | GRAN SABANA | CIRCUITO | ALIMENTADOR_CONVENCIONAL | CTO | Alimentador de Distribución Convencional | NO |  | 13.8 | 0 | AÉREO | CONTROLADO | CARACTERIZADO
CT-ZUL-03830 | OCCIDENTAL | ZULIA | 19 DE ABRIL | SE-ZUL-0778 | LOS LAURELES | LOS LAURELES | CIRCUITO | ALIMENTADOR_CONVENCIONAL | CTO | Alimentador de Distribución Convencional | NO |  | 13.8 | 0 | AÉREO | CONTROLADO | CARACTERIZADO
CT-ZUL-03831 | OCCIDENTAL | ZULIA | 19 DE ABRIL | SE-ZUL-0778 | RETEN | RETEN | CIRCUITO | ALIMENTADOR_CONVENCIONAL | CTO | Alimentador de Distribución Convencional | NO |  | 13.8 | 0 | AÉREO | CONTROLADO | CARACTERIZADO
CT-ZUL-03832 | OCCIDENTAL | ZULIA | 19 DE ABRIL | SE-ZUL-0778 | UNERMB | UNERMB | CIRCUITO | ALIMENTADOR_CONVENCIONAL | CTO | Alimentador de Distribución Convencional | NO |  | 13.8 | 0 | AÉREO | CONTROLADO | CARACTERIZADO
CT-ZUL-03833 | OCCIDENTAL | ZULIA | 19 DE ABRIL | SE-ZUL-0778 | UNERMB | UNERMB | CIRCUITO | ALIMENTADOR_CONVENCIONAL | CTO | Alimentador de Distribución Convencional | NO |  | 13.8 | 0 | AÉREO | CONTROLADO | CARACTERIZADO
CT-ZUL-03834 | OCCIDENTAL | ZULIA | 19 DE ABRIL | SE-ZUL-0778 | VILLA DELICIAS | VILLA DELICIAS | CIRCUITO | ALIMENTADOR_CONVENCIONAL | CTO | Alimentador de Distribución Convencional | NO |  | 13.8 | 0 | AÉREO | CONTROLADO | CARACTERIZADO
CT-ZUL-03835 | OCCIDENTAL | ZULIA | ALTAGRACIA | SE-ZUL-0779 | AVENIDA 6 | AVENIDA 6 | CIRCUITO | ALIMENTADOR_CONVENCIONAL | CTO | Alimentador de Distribución Convencional | NO |  | 13.8 | 0 | AÉREO | CONTROLADO | CARACTERIZADO
CT-ZUL-03836 | OCCIDENTAL | ZULIA | ALTAGRACIA | SE-ZUL-0779 | ESTACADA | ESTACADA | CIRCUITO | ALIMENTADOR_CONVENCIONAL | CTO | Alimentador de Distribución Convencional | NO |  | 13.8 | 0 | AÉREO | CONTROLADO | CARACTERIZADO
CT-ZUL-03837 | OCCIDENTAL | ZULIA | ALTAGRACIA | SE-ZUL-0779 | F.A.C | F.A.C | CIRCUITO | ALIMENTADOR_CONVENCIONAL | CTO | Alimentador de Distribución Convencional | NO |  | 13.8 | 0 | AÉREO | CONTROLADO | CARACTERIZADO
CT-ZUL-03838 | OCCIDENTAL | ZULIA | ALTAGRACIA | SE-ZUL-0779 | LA SALINA | LA SALINA | CIRCUITO | ALIMENTADOR_CONVENCIONAL | CTO | Alimentador de Distribución Convencional | NO |  | 13.8 | 0 | AÉREO | CONTROLADO | CARACTERIZADO
CT-ZUL-03839 | OCCIDENTAL | ZULIA | ALTAGRACIA | SE-ZUL-0779 | LOS PUERTOS | LOS PUERTOS | CIRCUITO | ALIMENTADOR_CONVENCIONAL | CTO | Alimentador de Distribución Convencional | NO |  | 13.8 | 0 | AÉREO | CONTROLADO | CARACTERIZADO
CT-ZUL-03840 | OCCIDENTAL | ZULIA | ALTAGRACIA | SE-ZUL-0779 | MIRANDA | MIRANDA | CIRCUITO | ALIMENTADOR_CONVENCIONAL | CTO | Alimentador de Distribución Convencional | NO |  | 13.8 | 0 | AÉREO | CONTROLADO | CARACTERIZADO
CT-ZUL-03841 | OCCIDENTAL | ZULIA | AMPARO | SE-ZUL-0780 | CUMBRES | CUMBRES | CIRCUITO | ALIMENTADOR_CONVENCIONAL | CTO | Alimentador de Distribución Convencional | NO |  | 23.9 | 0 | AÉREO | CONTROLADO | CARACTERIZADO
CT-ZUL-03842 | OCCIDENTAL | ZULIA | AMPARO | SE-ZUL-0780 | GALERIAS | GALERIAS | CIRCUITO | ALIMENTADOR_CONVENCIONAL | CTO | Alimentador de Distribución Convencional | NO |  | 23.9 | 0 | AÉREO | CONTROLADO | CARACTERIZADO
CT-ZUL-03843 | OCCIDENTAL | ZULIA | AMPARO | SE-ZUL-0780 | KAPITAL | KAPITAL | CIRCUITO | ALIMENTADOR_CONVENCIONAL | CTO | Alimentador de Distribución Convencional | NO |  | 23.9 | 0 | AÉREO | CONTROLADO | CARACTERIZADO
CT-ZUL-03844 | OCCIDENTAL | ZULIA | AMPARO | SE-ZUL-0780 | LAS MARIAS | LAS MARIAS | CIRCUITO | ALIMENTADOR_CONVENCIONAL | CTO | Alimentador de Distribución Convencional | NO |  | 23.9 | 0 | AÉREO | CONTROLADO | CARACTERIZADO
CT-ZUL-03845 | OCCIDENTAL | ZULIA | AMPARO | SE-ZUL-0780 | PATRULLERO | PATRULLERO | CIRCUITO | ALIMENTADOR_CONVENCIONAL | CTO | Alimentador de Distribución Convencional | NO |  | 23.9 | 0 | AÉREO | CONTROLADO | CARACTERIZADO
CT-ZUL-03846 | OCCIDENTAL | ZULIA | AMPARO | SE-ZUL-0780 | VALLE CLARO | VALLE CLARO | CIRCUITO | ALIMENTADOR_CONVENCIONAL | CTO | Alimentador de Distribución Convencional | NO |  | 23.9 | 0 | AÉREO | CONTROLADO | CARACTERIZADO
CT-ZUL-03847 | OCCIDENTAL | ZULIA | ARREAGA | SE-ZUL-0782 | FUNDACION | FUNDACION | CIRCUITO | ALIMENTADOR_CONVENCIONAL | CTO | Alimentador de Distribución Convencional | NO |  | 23.9 | 0 | AÉREO | CONTROLADO | CARACTERIZADO
CT-ZUL-03848 | OCCIDENTAL | ZULIA | ARREAGA | SE-ZUL-0782 | H.GENERAL SUR | H.GENERAL SUR | CIRCUITO | ALIMENTADOR_CONVENCIONAL | CTO | Alimentador de Distribución Convencional | NO |  | 23.9 | 0 | AÉREO | CONTROLADO | CARACTERIZADO
CT-ZUL-03849 | OCCIDENTAL | ZULIA | ARREAGA | SE-ZUL-0782 | HATICOS | HATICOS | CIRCUITO | ALIMENTADOR_CONVENCIONAL | CTO | Alimentador de Distribución Convencional | NO |  | 23.9 | 0 | AÉREO | CONTROLADO | CARACTERIZADO
CT-ZUL-03850 | OCCIDENTAL | ZULIA | ARREAGA | SE-ZUL-0782 | KILOMETRO 4 | KILOMETRO IV | CIRCUITO | ALIMENTADOR_CONVENCIONAL | CTO | Alimentador de Distribución Convencional | NO |  | 23.9 | 0 | AÉREO | CONTROLADO | CARACTERIZADO
CT-ZUL-03851 | OCCIDENTAL | ZULIA | ARREAGA | SE-ZUL-0782 | RADIO POPULAR | RADIO POPULAR | CIRCUITO | ALIMENTADOR_CONVENCIONAL | CTO | Alimentador de Distribución Convencional | NO |  | 23.9 | 0 | AÉREO | CONTROLADO | CARACTERIZADO
CT-ZUL-03852 | OCCIDENTAL | ZULIA | ARREAGA | SE-ZUL-0782 | SIERRA MAESTRA | SIERRA MAESTRA | CIRCUITO | ALIMENTADOR_CONVENCIONAL | CTO | Alimentador de Distribución Convencional | NO |  | 23.9 | 0 | AÉREO | CONTROLADO | CARACTERIZADO
CT-ZUL-03853 | OCCIDENTAL | ZULIA | BACHAQUERO | SE-ZUL-0780 | 24 DE JULIO | 24 DE JULIO | CIRCUITO | ALIMENTADOR_CONVENCIONAL | CTO | Alimentador de Distribución Convencional | NO |  | 13.8 | 0 | AÉREO | CONTROLADO | CARACTERIZADO
CT-ZUL-03854 | OCCIDENTAL | ZULIA | BACHAQUERO | SE-ZUL-0780 | CENTRO ASISTENCIAL | CENTRO ASISTENCIAL | CIRCUITO | ALIMENTADOR_CONVENCIONAL | CTO | Alimentador de Distribución Convencional | NO |  | 13.8 | 0 | AÉREO | CONTROLADO | CARACTERIZADO
CT-ZUL-03855 | OCCIDENTAL | ZULIA | BACHAQUERO | SE-ZUL-0780 | EL MURO | EL MURO | CIRCUITO | ALIMENTADOR_CONVENCIONAL | CTO | Alimentador de Distribución Convencional | NO |  | 13.8 | 0 | AÉREO | CONTROLADO | CARACTERIZADO
CT-ZUL-03856 | OCCIDENTAL | ZULIA | BACHAQUERO | SE-ZUL-0780 | LA VICTORIA | LA VICTORIA | CIRCUITO | ALIMENTADOR_CONVENCIONAL | CTO | Alimentador de Distribución Convencional | NO |  | 13.8 | 0 | AÉREO | CONTROLADO | CARACTERIZADO
CT-ZUL-03857 | OCCIDENTAL | ZULIA | BAJO GRANDE | SE-ZUL-0784 | CORPOVEN | CORPOVEN | CIRCUITO | ALIMENTADOR_CONVENCIONAL | CTO | Alimentador de Distribución Convencional | NO |  | 23.9 | 0 | AÉREO | CONTROLADO | CARACTERIZADO
CT-ZUL-03858 | OCCIDENTAL | ZULIA | BAJO GRANDE | SE-ZUL-0784 | HATO VIEJO | HATO VIEJO | CIRCUITO | ALIMENTADOR_CONVENCIONAL | CTO | Alimentador de Distribución Convencional | NO |  | 23.9 | 0 | AÉREO | CONTROLADO | CARACTERIZADO
CT-ZUL-03859 | OCCIDENTAL | ZULIA | BAJO GRANDE | SE-ZUL-0784 | LA CANADA | LA CANADA | CIRCUITO | ALIMENTADOR_CONVENCIONAL | CTO | Alimentador de Distribución Convencional | NO |  | 23.9 | 0 | AÉREO | CONTROLADO | CARACTERIZADO
CT-ZUL-03860 | OCCIDENTAL | ZULIA | BAJO GRANDE | SE-ZUL-0784 | PUNTA PALMA | PUNTA PALMA | CIRCUITO | ALIMENTADOR_CONVENCIONAL | CTO | Alimentador de Distribución Convencional | NO |  | 23.9 | 0 | AÉREO | CONTROLADO | CARACTERIZADO
CT-ZUL-03861 | OCCIDENTAL | ZULIA | BAJO GRANDE | SE-ZUL-0784 | SUMANDES I | SUMANDES I | CIRCUITO | ALIMENTADOR_CONVENCIONAL | CTO | Alimentador de Distribución Convencional | NO |  | 23.9 | 0 | AÉREO | CONTROLADO | CARACTERIZADO
CT-ZUL-03862 | OCCIDENTAL | ZULIA | BAJO GRANDE | SE-ZUL-0784 | SUMANDES II | SUMANDES II | CIRCUITO | ALIMENTADOR_CONVENCIONAL | CTO | Alimentador de Distribución Convencional | NO |  | 23.9 | 0 | AÉREO | CONTROLADO | CARACTERIZADO
CT-ZUL-03863 | OCCIDENTAL | ZULIA | BARLOVENTO | SE-ZUL-0785 | AMBULATORIO | AMBULATORIO | CIRCUITO | ALIMENTADOR_CONVENCIONAL | CTO | Alimentador de Distribución Convencional | NO |  | 13.8 | 0 | AÉREO | CONTROLADO | CARACTERIZADO
CT-ZUL-03864 | OCCIDENTAL | ZULIA | BARLOVENTO | SE-ZUL-0785 | CAMPO LINDO | CAMPO LINDO | CIRCUITO | ALIMENTADOR_CONVENCIONAL | CTO | Alimentador de Distribución Convencional | NO |  | 13.8 | 0 | AÉREO | CONTROLADO | CARACTERIZADO
CT-ZUL-03865 | OCCIDENTAL | ZULIA | BARLOVENTO | SE-ZUL-0785 | CHURUGUARA | CHURUGUARA | CIRCUITO | ALIMENTADOR_CONVENCIONAL | CTO | Alimentador de Distribución Convencional | NO |  | 13.8 | 0 | AÉREO | CONTROLADO | CARACTERIZADO
CT-ZUL-03866 | OCCIDENTAL | ZULIA | BARLOVENTO | SE-ZUL-0785 | GASPLANT | GASPLANT | CIRCUITO | ALIMENTADOR_CONVENCIONAL | CTO | Alimentador de Distribución Convencional | NO |  | 13.8 | 0 | AÉREO | CONTROLADO | CARACTERIZADO
CT-ZUL-03867 | OCCIDENTAL | ZULIA | BARLOVENTO | SE-ZUL-0785 | NUEVA CABIMAS | NUEVA CABIMAS | CIRCUITO | ALIMENTADOR_CONVENCIONAL | CTO | Alimentador de Distribución Convencional | NO |  | 13.8 | 0 | AÉREO | CONTROLADO | CARACTERIZADO
CT-ZUL-03868 | OCCIDENTAL | ZULIA | BARLOVENTO | SE-ZUL-0785 | ROSA VIEJA | ROSA VIEJA | CIRCUITO | ALIMENTADOR_CONVENCIONAL | CTO | Alimentador de Distribución Convencional | NO |  | 13.8 | 0 | AÉREO | CONTROLADO | CARACTERIZADO
CT-ZUL-03869 | OCCIDENTAL | ZULIA | BARLOVENTO | SE-ZUL-0785 | SAN MATEO | SAN MATEO | CIRCUITO | ALIMENTADOR_CONVENCIONAL | CTO | Alimentador de Distribución Convencional | NO |  | 13.8 | 0 | AÉREO | CONTROLADO | CARACTERIZADO
CT-ZUL-03870 | OCCIDENTAL | ZULIA | BARLOVENTO | SE-ZUL-0785 | TIVECA | TIVECA | CIRCUITO | ALIMENTADOR_CONVENCIONAL | CTO | Alimentador de Distribución Convencional | NO |  | 13.8 | 0 | AÉREO | CONTROLADO | CARACTERIZADO
CT-ZUL-03871 | OCCIDENTAL | ZULIA | BELLA VISTA | SE-ZUL-0786 | 5 DE JULIO | 5 DE JULIO | CIRCUITO | ALIMENTADOR_CONVENCIONAL | CTO | Alimentador de Distribución Convencional | NO |  | 8.3 | 0 | AÉREO | CONTROLADO | CARACTERIZADO
CT-ZUL-03872 | OCCIDENTAL | ZULIA | BELLA VISTA | SE-ZUL-0786 | BERMUDEZ | BERMUDEZ | CIRCUITO | ALIMENTADOR_CONVENCIONAL | CTO | Alimentador de Distribución Convencional | NO |  | 8.3 | 0 | AÉREO | CONTROLADO | CARACTERIZADO
CT-ZUL-03873 | OCCIDENTAL | ZULIA | BELLA VISTA | SE-ZUL-0786 | CECILIO ACOST | CECILIO ACOST | CIRCUITO | ALIMENTADOR_CONVENCIONAL | CTO | Alimentador de Distribución Convencional | NO |  | 8.3 | 0 | AÉREO | CONTROLADO | CARACTERIZADO
CT-ZUL-03874 | OCCIDENTAL | ZULIA | BELLA VISTA | SE-ZUL-0786 | FALCON | FALCON | CIRCUITO | ALIMENTADOR_CONVENCIONAL | CTO | Alimentador de Distribución Convencional | NO |  | 8.3 | 0 | AÉREO | CONTROLADO | CARACTERIZADO
CT-ZUL-03875 | OCCIDENTAL | ZULIA | BELLA VISTA | SE-ZUL-0786 | JOSE R. YEPEZ | JOSE R. YEPEZ | CIRCUITO | ALIMENTADOR_CONVENCIONAL | CTO | Alimentador de Distribución Convencional | NO |  | 8.3 | 0 | AÉREO | CONTROLADO | CARACTERIZADO
CT-ZUL-03876 | OCCIDENTAL | ZULIA | BELLA VISTA | SE-ZUL-0786 | LAGOVEN | LAGOVEN | CIRCUITO | ALIMENTADOR_CONVENCIONAL | CTO | Alimentador de Distribución Convencional | NO |  | 23.9 | 0 | AÉREO | CONTROLADO | CARACTERIZADO
CT-ZUL-03877 | OCCIDENTAL | ZULIA | BELLA VISTA | SE-ZUL-0786 | MENE GRANDE | MENE GRANDE | CIRCUITO | ALIMENTADOR_CONVENCIONAL | CTO | Alimentador de Distribución Convencional | NO |  | 8.3 | 0 | AÉREO | CONTROLADO | CARACTERIZADO
CT-ZUL-03878 | OCCIDENTAL | ZULIA | BELLA VISTA | SE-ZUL-0786 | MONTE CLARO | MONTE CLARO | CIRCUITO | ALIMENTADOR_CONVENCIONAL | CTO | Alimentador de Distribución Convencional | NO |  | 8.3 | 0 | AÉREO | CONTROLADO | CARACTERIZADO
CT-ZUL-03879 | OCCIDENTAL | ZULIA | BELLA VISTA | SE-ZUL-0786 | PASEO DE LAGO | PASEO DE LAGO | CIRCUITO | ALIMENTADOR_CONVENCIONAL | CTO | Alimentador de Distribución Convencional | NO |  | 23.9 | 0 | AÉREO | CONTROLADO | CARACTERIZADO
CT-ZUL-03880 | OCCIDENTAL | ZULIA | BELLA VISTA | SE-ZUL-0786 | PROCEDATOS | PROCEDATOS | CIRCUITO | ALIMENTADOR_CONVENCIONAL | CTO | Alimentador de Distribución Convencional | NO |  | 23.9 | 0 | AÉREO | CONTROLADO | CARACTERIZADO
CT-ZUL-03881 | OCCIDENTAL | ZULIA | BELLA VISTA | SE-ZUL-0786 | SHELL | SHELL | CIRCUITO | ALIMENTADOR_CONVENCIONAL | CTO | Alimentador de Distribución Convencional | NO |  | 8.3 | 0 | AÉREO | CONTROLADO | CARACTERIZADO
CT-ZUL-03882 | OCCIDENTAL | ZULIA | BOQUETE | SE-ZUL-0787 | CONSECION 7 | CONSECION VII | CIRCUITO | ALIMENTADOR_CONVENCIONAL | CTO | Alimentador de Distribución Convencional | NO |  | 13.8 | 0 | AÉREO | CONTROLADO | CARACTERIZADO
CT-ZUL-03883 | OCCIDENTAL | ZULIA | BOQUETE | SE-ZUL-0787 | EL TIGRE | EL TIGRE | CIRCUITO | ALIMENTADOR_CONVENCIONAL | CTO | Alimentador de Distribución Convencional | NO |  | 13.8 | 0 | AÉREO | CONTROLADO | CARACTERIZADO
CT-ZUL-03884 | OCCIDENTAL | ZULIA | CABIMAS | SE-ZUL-0788 | CABIMAS ANDES | CABIMAS ANDES | CIRCUITO | ALIMENTADOR_CONVENCIONAL | CTO | Alimentador de Distribución Convencional | NO |  | 34.5 | 0 | AÉREO | CONTROLADO | CARACTERIZADO
CT-ZUL-03885 | OCCIDENTAL | ZULIA | CABIMAS | SE-ZUL-0788 | EL GUANABANO | EL GUANABANO | CIRCUITO | ALIMENTADOR_CONVENCIONAL | CTO | Alimentador de Distribución Convencional | NO |  | 34.5 | 0 | AÉREO | CONTROLADO | CARACTERIZADO
CT-ZUL-03886 | OCCIDENTAL | ZULIA | CABIMAS | SE-ZUL-0788 | HIDROLAGO | HIDROLAGO | CIRCUITO | ALIMENTADOR_CONVENCIONAL | CTO | Alimentador de Distribución Convencional | NO |  | 34.5 | 0 | AÉREO | CONTROLADO | CARACTERIZADO
CT-ZUL-03887 | OCCIDENTAL | ZULIA | CAMPO LARA | SE-ZUL-0790 | PARCELAMIENTOS | PARCELAMIENTOS | CIRCUITO | ALIMENTADOR_CONVENCIONAL | CTO | Alimentador de Distribución Convencional | NO |  | 13.8 | 0 | AÉREO | CONTROLADO | CARACTERIZADO
CT-ZUL-03888 | OCCIDENTAL | ZULIA | CAMPO LARA | SE-ZUL-0790 | PIEDRAS BLANCAS | PIEDRAS BLANCAS | CIRCUITO | ALIMENTADOR_CONVENCIONAL | CTO | Alimentador de Distribución Convencional | NO |  | 13.8 | 0 | AÉREO | CONTROLADO | CARACTERIZADO
CT-ZUL-03889 | OCCIDENTAL | ZULIA | CAMPO LARA | SE-ZUL-0790 | VIVIENDAS RURALES | VIVIENDAS RURALES | CIRCUITO | ALIMENTADOR_CONVENCIONAL | CTO | Alimentador de Distribución Convencional | NO |  | 13.8 | 0 | AÉREO | CONTROLADO | CARACTERIZADO
CT-ZUL-03890 | OCCIDENTAL | ZULIA | CANCHANCHA | SE-ZUL-0791 | ADOLFO PONS | ADOLFO PONS | CIRCUITO | ALIMENTADOR_CONVENCIONAL | CTO | Alimentador de Distribución Convencional | NO |  | 23.9 | 0 | AÉREO | CONTROLADO | CARACTERIZADO
CT-ZUL-03891 | OCCIDENTAL | ZULIA | CANCHANCHA | SE-ZUL-0791 | BRISAS DEL NORTE | BRISAS DEL NORTE | CIRCUITO | ALIMENTADOR_CONVENCIONAL | CTO | Alimentador de Distribución Convencional | NO |  | 23.9 | 0 | AÉREO | CONTROLADO | CARACTERIZADO
CT-ZUL-03892 | OCCIDENTAL | ZULIA | CANCHANCHA | SE-ZUL-0791 | ISLA DORADA | ISLA DORADA | CIRCUITO | ALIMENTADOR_CONVENCIONAL | CTO | Alimentador de Distribución Convencional | NO |  | 23.9 | 0 | AÉREO | CONTROLADO | CARACTERIZADO
CT-ZUL-03893 | OCCIDENTAL | ZULIA | CANCHANCHA | SE-ZUL-0791 | MARA NORTE | MARA NORTE | CIRCUITO | ALIMENTADOR_CONVENCIONAL | CTO | Alimentador de Distribución Convencional | NO |  | 23.9 | 0 | AÉREO | CONTROLADO | CARACTERIZADO
CT-ZUL-03894 | OCCIDENTAL | ZULIA | CANCHANCHA | SE-ZUL-0791 | SAMBIL | SAMBIL | CIRCUITO | ALIMENTADOR_CONVENCIONAL | CTO | Alimentador de Distribución Convencional | NO |  | 23.9 | 0 | AÉREO | CONTROLADO | CARACTERIZADO
CT-ZUL-03895 | OCCIDENTAL | ZULIA | CANCHANCHA | SE-ZUL-0791 | VIRGEN DEL CARMEN | VIRGEN DEL CARMEN | CIRCUITO | ALIMENTADOR_CONVENCIONAL | CTO | Alimentador de Distribución Convencional | NO |  | 23.9 | 0 | AÉREO | CONTROLADO | CARACTERIZADO
CT-ZUL-03896 | OCCIDENTAL | ZULIA | CAÑADA | SE-ZUL-0811 | CAMPO 4 | CAMPO IV | CIRCUITO | ALIMENTADOR_CONVENCIONAL | CTO | Alimentador de Distribución Convencional | NO |  | 23.9 | 0 | AÉREO | CONTROLADO | CARACTERIZADO
CT-ZUL-03897 | OCCIDENTAL | ZULIA | CAÑADA | SE-ZUL-0811 | EL CARMELO | EL CARMELO | CIRCUITO | ALIMENTADOR_CONVENCIONAL | CTO | Alimentador de Distribución Convencional | NO |  | 23.9 | 0 | AÉREO | CONTROLADO | CARACTERIZADO
CT-ZUL-03898 | OCCIDENTAL | ZULIA | CAÑADA | SE-ZUL-0811 | HOSP.CONCEPCION | HOSP.CONCEPCION | CIRCUITO | ALIMENTADOR_CONVENCIONAL | CTO | Alimentador de Distribución Convencional | NO |  | 23.9 | 0 | AÉREO | CONTROLADO | CARACTERIZADO
CT-ZUL-03899 | OCCIDENTAL | ZULIA | CATANEJA | SE-ZUL-0793 | ACUEDUCTO LA GUAJIRA | ACUEDUCTO LA GUAJIRA | CIRCUITO | ALIMENTADOR_CONVENCIONAL | CTO | Alimentador de Distribución Convencional | NO |  | 23.9 | 0 | AÉREO | CONTROLADO | CARACTERIZADO
CT-ZUL-03900 | OCCIDENTAL | ZULIA | CATANEJA | SE-ZUL-0793 | MARA-PAEZ | MARA-PAEZ | CIRCUITO | ALIMENTADOR_CONVENCIONAL | CTO | Alimentador de Distribución Convencional | NO |  | 23.9 | 0 | AÉREO | CONTROLADO | CARACTERIZADO
CT-ZUL-03901 | OCCIDENTAL | ZULIA | CATANEJA | SE-ZUL-0793 | PARAGUAIPOA | PARAGUAIPOA | CIRCUITO | ALIMENTADOR_CONVENCIONAL | CTO | Alimentador de Distribución Convencional | NO |  | 23.9 | 0 | AÉREO | CONTROLADO | CARACTERIZADO
CT-ZUL-03902 | OCCIDENTAL | ZULIA | CAUJARITO | SE-ZUL-0794 | AEROPUERTO | AEROPUERTO | CIRCUITO | ALIMENTADOR_CONVENCIONAL | CTO | Alimentador de Distribución Convencional | NO |  | 23.9 | 0 | AÉREO | CONTROLADO | CARACTERIZADO
CT-ZUL-03903 | OCCIDENTAL | ZULIA | CAUJARITO | SE-ZUL-0794 | CENTRO CONVC. | CENTRO CONVC | CIRCUITO | ALIMENTADOR_CONVENCIONAL | CTO | Alimentador de Distribución Convencional | NO |  | 23.9 | 0 | AÉREO | CONTROLADO | CARACTERIZADO
CT-ZUL-03904 | OCCIDENTAL | ZULIA | CAUJARITO | SE-ZUL-0794 | DESPACHO | DESPACHO | CIRCUITO | ALIMENTADOR_CONVENCIONAL | CTO | Alimentador de Distribución Convencional | NO |  | 23.9 | 0 | AÉREO | CONTROLADO | CARACTERIZADO
CT-ZUL-03905 | OCCIDENTAL | ZULIA | CAUJARITO | SE-ZUL-0794 | EMPRESARIAL | EMPRESARIAL | CIRCUITO | ALIMENTADOR_CONVENCIONAL | CTO | Alimentador de Distribución Convencional | NO |  | 23.9 | 0 | AÉREO | CONTROLADO | CARACTERIZADO
CT-ZUL-03906 | OCCIDENTAL | ZULIA | CAUJARITO | SE-ZUL-0794 | MERCAMARA | MERCAMARA | CIRCUITO | ALIMENTADOR_CONVENCIONAL | CTO | Alimentador de Distribución Convencional | NO |  | 23.9 | 0 | AÉREO | CONTROLADO | CARACTERIZADO
CT-ZUL-03907 | OCCIDENTAL | ZULIA | CAUJARITO | SE-ZUL-0794 | SAN RAFAEL | SAN RAFAEL | CIRCUITO | ALIMENTADOR_CONVENCIONAL | CTO | Alimentador de Distribución Convencional | NO |  | 23.9 | 0 | AÉREO | CONTROLADO | CARACTERIZADO
CT-ZUL-03908 | OCCIDENTAL | ZULIA | CAUJARITO | SE-ZUL-0794 | TREBOL | TREBOL | CIRCUITO | ALIMENTADOR_CONVENCIONAL | CTO | Alimentador de Distribución Convencional | NO |  | 23.9 | 0 | AÉREO | CONTROLADO | CARACTERIZADO
CT-ZUL-03909 | OCCIDENTAL | ZULIA | CENTRAL | SE-ZUL-0795 | AVENIDA 9 | AVENIDA 9 | CIRCUITO | ALIMENTADOR_CONVENCIONAL | CTO | Alimentador de Distribución Convencional | NO |  | 23.9 | 0 | AÉREO | CONTROLADO | CARACTERIZADO
CT-ZUL-03910 | OCCIDENTAL | ZULIA | CENTRAL | SE-ZUL-0795 | BOLÍVAR | BOLÍVAR | CIRCUITO | ALIMENTADOR_CONVENCIONAL | CTO | Alimentador de Distribución Convencional | NO |  | 8.3 | 0 | AÉREO | CONTROLADO | CARACTERIZADO
CT-ZUL-03911 | OCCIDENTAL | ZULIA | CENTRAL | SE-ZUL-0795 | DR. PORTILLO | DR. PORTILLO | CIRCUITO | ALIMENTADOR_CONVENCIONAL | CTO | Alimentador de Distribución Convencional | NO |  | 8.3 | 0 | AÉREO | CONTROLADO | CARACTERIZADO
CT-ZUL-03912 | OCCIDENTAL | ZULIA | CENTRAL | SE-ZUL-0795 | GUNACA | GUNACA | CIRCUITO | ALIMENTADOR_CONVENCIONAL | CTO | Alimentador de Distribución Convencional | NO |  | 23.9 | 0 | AÉREO | CONTROLADO | CARACTERIZADO
CT-ZUL-03913 | OCCIDENTAL | ZULIA | CENTRAL | SE-ZUL-0795 | LOZANO | LOZANO | CIRCUITO | ALIMENTADOR_CONVENCIONAL | CTO | Alimentador de Distribución Convencional | NO |  | 8.3 | 0 | AÉREO | CONTROLADO | CARACTERIZADO
CT-ZUL-03914 | OCCIDENTAL | ZULIA | CENTRAL | SE-ZUL-0795 | REDONDO | REDONDO | CIRCUITO | ALIMENTADOR_CONVENCIONAL | CTO | Alimentador de Distribución Convencional | NO |  | 23.9 | 0 | AÉREO | CONTROLADO | CARACTERIZADO
CT-ZUL-03915 | OCCIDENTAL | ZULIA | CENTRAL | SE-ZUL-0795 | SOSA | SOSA | CIRCUITO | ALIMENTADOR_CONVENCIONAL | CTO | Alimentador de Distribución Convencional | NO |  | 8.3 | 0 | AÉREO | CONTROLADO | CARACTERIZADO
CT-ZUL-03916 | OCCIDENTAL | ZULIA | CENTRAL | SE-ZUL-0795 | TEOLINDO | TEOLINDO | CIRCUITO | ALIMENTADOR_CONVENCIONAL | CTO | Alimentador de Distribución Convencional | NO |  | 8.3 | 0 | AÉREO | CONTROLADO | CARACTERIZADO
CT-ZUL-03917 | OCCIDENTAL | ZULIA | CENTRAL | SE-ZUL-0795 | TORRE CRISTAL | TORRE CRISTAL | CIRCUITO | ALIMENTADOR_CONVENCIONAL | CTO | Alimentador de Distribución Convencional | NO |  | 23.9 | 0 | AÉREO | CONTROLADO | CARACTERIZADO
CT-ZUL-03918 | OCCIDENTAL | ZULIA | CENTRAL | SE-ZUL-0795 | VALLE FRIO | VALLE FRIO | CIRCUITO | ALIMENTADOR_CONVENCIONAL | CTO | Alimentador de Distribución Convencional | NO |  | 23.9 | 0 | AÉREO | CONTROLADO | CARACTERIZADO
CT-ZUL-03919 | OCCIDENTAL | ZULIA | CENTRO | SE-ZUL-0796 | BARRIO OBRERO | BARRIO OBRERO | CIRCUITO | ALIMENTADOR_CONVENCIONAL | CTO | Alimentador de Distribución Convencional | NO |  | 13.8 | 0 | AÉREO | CONTROLADO | CARACTERIZADO
CT-ZUL-03920 | OCCIDENTAL | ZULIA | CENTRO | SE-ZUL-0796 | BUENA VISTA | BUENA VISTA | CIRCUITO | ALIMENTADOR_CONVENCIONAL | CTO | Alimentador de Distribución Convencional | NO |  | 13.8 | 0 | AÉREO | CONTROLADO | CARACTERIZADO
CT-ZUL-03921 | OCCIDENTAL | ZULIA | CENTRO | SE-ZUL-0796 | CENTRO CIVICO | CENTRO CIVICO | CIRCUITO | ALIMENTADOR_CONVENCIONAL | CTO | Alimentador de Distribución Convencional | NO |  | 13.8 | 0 | AÉREO | CONTROLADO | CARACTERIZADO
CT-ZUL-03922 | OCCIDENTAL | ZULIA | CENTRO | SE-ZUL-0796 | CUPULAS | CUPULAS | CIRCUITO | ALIMENTADOR_CONVENCIONAL | CTO | Alimentador de Distribución Convencional | NO |  | 13.8 | 0 | AÉREO | CONTROLADO | CARACTERIZADO
CT-ZUL-03923 | OCCIDENTAL | ZULIA | CENTRO | SE-ZUL-0796 | ENELCO | ENELCO | CIRCUITO | ALIMENTADOR_CONVENCIONAL | CTO | Alimentador de Distribución Convencional | NO |  | 13.8 | 0 | AÉREO | CONTROLADO | CARACTERIZADO
CT-ZUL-03924 | OCCIDENTAL | ZULIA | CENTRO | SE-ZUL-0796 | LAS 40 | LAS 40 | CIRCUITO | ALIMENTADOR_CONVENCIONAL | CTO | Alimentador de Distribución Convencional | NO |  | 13.8 | 0 | AÉREO | CONTROLADO | CARACTERIZADO
CT-ZUL-03925 | OCCIDENTAL | ZULIA | CENTRO | SE-ZUL-0796 | MIRAFLORES | MIRAFLORES | CIRCUITO | ALIMENTADOR_CONVENCIONAL | CTO | Alimentador de Distribución Convencional | NO |  | 13.8 | 0 | AÉREO | CONTROLADO | CARACTERIZADO
CT-ZUL-03926 | OCCIDENTAL | ZULIA | CONCEPCION | SE-ZUL-0797 | ALFALAGO | ALFALAGO | CIRCUITO | ALIMENTADOR_CONVENCIONAL | CTO | Alimentador de Distribución Convencional | NO |  | 23.9 | 0 | AÉREO | CONTROLADO | CARACTERIZADO
CT-ZUL-03927 | OCCIDENTAL | ZULIA | CONCEPCION | SE-ZUL-0797 | CONCEPCION | CONCEPCION | CIRCUITO | ALIMENTADOR_CONVENCIONAL | CTO | Alimentador de Distribución Convencional | NO |  | 23.9 | 0 | AÉREO | CONTROLADO | CARACTERIZADO
CT-ZUL-03928 | OCCIDENTAL | ZULIA | CONCEPCION | SE-ZUL-0797 | LOS POZOS | LOS POZOS | CIRCUITO | ALIMENTADOR_CONVENCIONAL | CTO | Alimentador de Distribución Convencional | NO |  | 6.9 | 0 | AÉREO | CONTROLADO | CARACTERIZADO
CT-ZUL-03929 | OCCIDENTAL | ZULIA | CONCEPCION | SE-ZUL-0797 | MARAVEN | MARAVEN | CIRCUITO | ALIMENTADOR_CONVENCIONAL | CTO | Alimentador de Distribución Convencional | NO |  | 23.9 | 0 | AÉREO | CONTROLADO | CARACTERIZADO
CT-ZUL-03930 | OCCIDENTAL | ZULIA | CONCEPCION | SE-ZUL-0797 | OFICINA MARAVEN | OFICINA MARAVEN | CIRCUITO | ALIMENTADOR_CONVENCIONAL | CTO | Alimentador de Distribución Convencional | NO |  | 6.9 | 0 | AÉREO | CONTROLADO | CARACTERIZADO
CT-ZUL-03931 | OCCIDENTAL | ZULIA | COROZO | SE-ZUL-0798 | CIENEGUITA | CIENEGUITA | CIRCUITO | ALIMENTADOR_CONVENCIONAL | CTO | Alimentador de Distribución Convencional | NO |  | 13.8 | 0 | AÉREO | CONTROLADO | CARACTERIZADO
CT-ZUL-03932 | OCCIDENTAL | ZULIA | COROZO | SE-ZUL-0798 | SAN ISIDRO | SAN ISIDRO | CIRCUITO | ALIMENTADOR_CONVENCIONAL | CTO | Alimentador de Distribución Convencional | NO |  | 13.8 | 0 | AÉREO | CONTROLADO | CARACTERIZADO
CT-ZUL-03933 | OCCIDENTAL | ZULIA | DANTO | SE-ZUL-0800 | ALFARERIA | ALFARERIA | CIRCUITO | ALIMENTADOR_CONVENCIONAL | CTO | Alimentador de Distribución Convencional | NO |  | 13.8 | 0 | AÉREO | CONTROLADO | CARACTERIZADO
CT-ZUL-03934 | OCCIDENTAL | ZULIA | DANTO | SE-ZUL-0800 | LA NOBLEZA | LA NOBLEZA | CIRCUITO | ALIMENTADOR_CONVENCIONAL | CTO | Alimentador de Distribución Convencional | NO |  | 13.8 | 0 | AÉREO | CONTROLADO | CARACTERIZADO
CT-ZUL-03935 | OCCIDENTAL | ZULIA | DANTO | SE-ZUL-0800 | PICA PICA | PICA PICA | CIRCUITO | ALIMENTADOR_CONVENCIONAL | CTO | Alimentador de Distribución Convencional | NO |  | 13.8 | 0 | AÉREO | CONTROLADO | CARACTERIZADO
CT-ZUL-03936 | OCCIDENTAL | ZULIA | DANTO 115 | SE-ZUL-0800 | CIUDAD URDANETA | CIUDAD URDANETA | CIRCUITO | ALIMENTADOR_CONVENCIONAL | CTO | Alimentador de Distribución Convencional | NO |  | 34.5 | 0 | AÉREO | CONTROLADO | CARACTERIZADO
CT-ZUL-03937 | OCCIDENTAL | ZULIA | DON BOSCO | SE-ZUL-0801 | COSTA VERDE | COSTA VERDE | CIRCUITO | ALIMENTADOR_CONVENCIONAL | CTO | Alimentador de Distribución Convencional | NO |  | 23.9 | 0 | AÉREO | CONTROLADO | CARACTERIZADO
CT-ZUL-03938 | OCCIDENTAL | ZULIA | DON BOSCO | SE-ZUL-0801 | COTORRERA | COTORRERA | CIRCUITO | ALIMENTADOR_CONVENCIONAL | CTO | Alimentador de Distribución Convencional | NO |  | 23.9 | 0 | AÉREO | CONTROLADO | CARACTERIZADO
CT-ZUL-03939 | OCCIDENTAL | ZULIA | DON BOSCO | SE-ZUL-0801 | HOSP.COROMOTO | HOSP.COROMOTO | CIRCUITO | ALIMENTADOR_CONVENCIONAL | CTO | Alimentador de Distribución Convencional | NO |  | 23.9 | 0 | AÉREO | CONTROLADO | CARACTERIZADO
CT-ZUL-03940 | OCCIDENTAL | ZULIA | DON BOSCO | SE-ZUL-0801 | VIRGINIA | VIRGINIA | CIRCUITO | ALIMENTADOR_CONVENCIONAL | CTO | Alimentador de Distribución Convencional | NO |  | 23.9 | 0 | AÉREO | CONTROLADO | CARACTERIZADO
CT-ZUL-03941 | OCCIDENTAL | ZULIA | DON BOSCO | SE-ZUL-0801 | ZAPARA | ZAPARA | CIRCUITO | ALIMENTADOR_CONVENCIONAL | CTO | Alimentador de Distribución Convencional | NO |  | 23.9 | 0 | AÉREO | CONTROLADO | CARACTERIZADO
CT-ZUL-03942 | OCCIDENTAL | ZULIA | EL MOJAN | SE-ZUL-0803 | EL MOJAN | EL MOJAN | CIRCUITO | ALIMENTADOR_CONVENCIONAL | CTO | Alimentador de Distribución Convencional | NO |  | 23.9 | 0 | AÉREO | CONTROLADO | CARACTERIZADO
CT-ZUL-03943 | OCCIDENTAL | ZULIA | EL MOJAN | SE-ZUL-0803 | HOSPITAL SAN RAFAEL | HOSPITAL SAN RAFAEL | CIRCUITO | ALIMENTADOR_CONVENCIONAL | CTO | Alimentador de Distribución Convencional | NO |  | 23.9 | 0 | AÉREO | CONTROLADO | CARACTERIZADO
CT-ZUL-03944 | OCCIDENTAL | ZULIA | EL MOJAN | SE-ZUL-0803 | ISLA DE TOAS | ISLA DE TOAS | CIRCUITO | ALIMENTADOR_CONVENCIONAL | CTO | Alimentador de Distribución Convencional | NO |  | 23.9 | 0 | AÉREO | CONTROLADO | CARACTERIZADO
CT-ZUL-03945 | OCCIDENTAL | ZULIA | EL MOJAN | SE-ZUL-0803 | LA ROSITA | LA ROSITA | CIRCUITO | ALIMENTADOR_CONVENCIONAL | CTO | Alimentador de Distribución Convencional | NO |  | 23.9 | 0 | AÉREO | CONTROLADO | CARACTERIZADO
CT-ZUL-03946 | OCCIDENTAL | ZULIA | EL PRIMO | SE-ZUL-0805 | PRIMO ANDES | PRIMO ANDES | CIRCUITO | ALIMENTADOR_CONVENCIONAL | CTO | Alimentador de Distribución Convencional | NO |  | 34.5 | 0 | AÉREO | CONTROLADO | CARACTERIZADO
CT-ZUL-03947 | OCCIDENTAL | ZULIA | EL PRIMO | SE-ZUL-0805 | PUNTA DE LEIVA | PUNTA DE LEIVA | CIRCUITO | ALIMENTADOR_CONVENCIONAL | CTO | Alimentador de Distribución Convencional | NO |  | 34.5 | 0 | AÉREO | CONTROLADO | CARACTERIZADO
CT-ZUL-03948 | OCCIDENTAL | ZULIA | EL PRIMO | SE-ZUL-0805 | RIVERA SUITE | RIVERA SUITE | CIRCUITO | ALIMENTADOR_CONVENCIONAL | CTO | Alimentador de Distribución Convencional | NO |  | 34.5 | 0 | AÉREO | CONTROLADO | CARACTERIZADO
CT-ZUL-03949 | OCCIDENTAL | ZULIA | FEDERACION | SE-ZUL-0806 | ANDRES BELLO | ANDRES BELLO | CIRCUITO | ALIMENTADOR_CONVENCIONAL | CTO | Alimentador de Distribución Convencional | NO |  | 13.8 | 0 | AÉREO | CONTROLADO | CARACTERIZADO
CT-ZUL-03950 | OCCIDENTAL | ZULIA | FEDERACION | SE-ZUL-0806 | ATLANTIDA | ATLANTIDA | CIRCUITO | ALIMENTADOR_CONVENCIONAL | CTO | Alimentador de Distribución Convencional | NO |  | 13.8 | 0 | AÉREO | CONTROLADO | CARACTERIZADO
CT-ZUL-03951 | OCCIDENTAL | ZULIA | FEDERACION | SE-ZUL-0806 | C.C.OLIVA | C.C.OLIVA | CIRCUITO | ALIMENTADOR_CONVENCIONAL | CTO | Alimentador de Distribución Convencional | NO |  | 13.8 | 0 | AÉREO | CONTROLADO | CARACTERIZADO
CT-ZUL-03952 | OCCIDENTAL | ZULIA | FEDERACION | SE-ZUL-0806 | CARABOBO | CARABOBO | CIRCUITO | ALIMENTADOR_CONVENCIONAL | CTO | Alimentador de Distribución Convencional | NO |  | 13.8 | 0 | AÉREO | CONTROLADO | CARACTERIZADO
CT-ZUL-03953 | OCCIDENTAL | ZULIA | FEDERACION | SE-ZUL-0806 | CARRETERA L | CARRETERA L | CIRCUITO | ALIMENTADOR_CONVENCIONAL | CTO | Alimentador de Distribución Convencional | NO |  | 13.8 | 0 | AÉREO | CONTROLADO | CARACTERIZADO
CT-ZUL-03954 | OCCIDENTAL | ZULIA | FEDERACION | SE-ZUL-0806 | INDEPENDENCIA | INDEPENDENCIA | CIRCUITO | ALIMENTADOR_CONVENCIONAL | CTO | Alimentador de Distribución Convencional | NO |  | 11.9 | 0 | AÉREO | CONTROLADO | CARACTERIZADO
CT-ZUL-03955 | OCCIDENTAL | ZULIA | FEDERACION | SE-ZUL-0806 | LA GRANJA | LA GRANJA | CIRCUITO | ALIMENTADOR_CONVENCIONAL | CTO | Alimentador de Distribución Convencional | NO |  | 13.8 | 0 | AÉREO | CONTROLADO | CARACTERIZADO
CT-ZUL-03956 | OCCIDENTAL | ZULIA | FEDERACION | SE-ZUL-0806 | LA PLAYA | LA PLAYA | CIRCUITO | ALIMENTADOR_CONVENCIONAL | CTO | Alimentador de Distribución Convencional | NO |  | 13.8 | 0 | AÉREO | CONTROLADO | CARACTERIZADO
CT-ZUL-03957 | OCCIDENTAL | ZULIA | FEDERACION | SE-ZUL-0806 | SIERRA MAESTRA (COL) | SIERRA MAESTRA | CIRCUITO | ALIMENTADOR_CONVENCIONAL | CTO | Alimentador de Distribución Convencional | NO |  | 13.8 | 0 | AÉREO | CONTROLADO | CARACTERIZADO
CT-ZUL-03958 | OCCIDENTAL | ZULIA | GALLO VERDE | SE-ZUL-0805 | CARCEL | CARCEL | CIRCUITO | ALIMENTADOR_CONVENCIONAL | CTO | Alimentador de Distribución Convencional | NO |  | 23.9 | 0 | AÉREO | CONTROLADO | CARACTERIZADO
CT-ZUL-03959 | OCCIDENTAL | ZULIA | GALLO VERDE | SE-ZUL-0805 | EL TURF | EL TURF | CIRCUITO | ALIMENTADOR_CONVENCIONAL | CTO | Alimentador de Distribución Convencional | NO |  | 23.9 | 0 | AÉREO | CONTROLADO | CARACTERIZADO
CT-ZUL-03960 | OCCIDENTAL | ZULIA | GALLO VERDE | SE-ZUL-0805 | GUAYABAL | GUAYABAL | CIRCUITO | ALIMENTADOR_CONVENCIONAL | CTO | Alimentador de Distribución Convencional | NO |  | 23.9 | 0 | AÉREO | CONTROLADO | CARACTERIZADO
CT-ZUL-03961 | OCCIDENTAL | ZULIA | GALLO VERDE | SE-ZUL-0805 | LAGO AZUL | LAGO AZUL | CIRCUITO | ALIMENTADOR_CONVENCIONAL | CTO | Alimentador de Distribución Convencional | NO |  | 23.9 | 0 | AÉREO | CONTROLADO | CARACTERIZADO
CT-ZUL-03962 | OCCIDENTAL | ZULIA | GALLO VERDE | SE-ZUL-0805 | PASTORA | PASTORA | CIRCUITO | ALIMENTADOR_CONVENCIONAL | CTO | Alimentador de Distribución Convencional | NO |  | 23.9 | 0 | AÉREO | CONTROLADO | CARACTERIZADO
CT-ZUL-03963 | OCCIDENTAL | ZULIA | GALLO VERDE | SE-ZUL-0805 | VARILLAL | VARILLAL | CIRCUITO | ALIMENTADOR_CONVENCIONAL | CTO | Alimentador de Distribución Convencional | NO |  | 23.9 | 0 | AÉREO | CONTROLADO | CARACTERIZADO
CT-ZUL-03964 | OCCIDENTAL | ZULIA | GUANABANO | SE-ZUL-0806 | LA PESA | LA PESA | CIRCUITO | ALIMENTADOR_CONVENCIONAL | CTO | Alimentador de Distribución Convencional | NO |  | 13.8 | 0 | AÉREO | CONTROLADO | CARACTERIZADO
CT-ZUL-03965 | OCCIDENTAL | ZULIA | GUANABANO | SE-ZUL-0806 | SAN JOAQUIN | SAN JOAQUIN | CIRCUITO | ALIMENTADOR_CONVENCIONAL | CTO | Alimentador de Distribución Convencional | NO |  | 13.8 | 0 | AÉREO | CONTROLADO | CARACTERIZADO
CT-ZUL-03966 | OCCIDENTAL | ZULIA | GUANABANO | SE-ZUL-0806 | ZIRUMA (COL) | ZIRUMA | CIRCUITO | ALIMENTADOR_CONVENCIONAL | CTO | Alimentador de Distribución Convencional | NO |  | 13.8 | 0 | AÉREO | CONTROLADO | CARACTERIZADO
CT-ZUL-03967 | OCCIDENTAL | ZULIA | JARDIN BOTANICO | SE-ZUL-0814 | EL GAITERO | EL GAITERO | CIRCUITO | ALIMENTADOR_CONVENCIONAL | CTO | Alimentador de Distribución Convencional | NO |  | 23.9 | 0 | AÉREO | CONTROLADO | CARACTERIZADO
CT-ZUL-03968 | OCCIDENTAL | ZULIA | JARDIN BOTANICO | SE-ZUL-0814 | LOS ALTOS | LOS ALTOS | CIRCUITO | ALIMENTADOR_CONVENCIONAL | CTO | Alimentador de Distribución Convencional | NO |  | 23.9 | 0 | AÉREO | CONTROLADO | CARACTERIZADO
CT-ZUL-03969 | OCCIDENTAL | ZULIA | JARDIN BOTANICO | SE-ZUL-0814 | LOS DULCES | LOS DULCES | CIRCUITO | ALIMENTADOR_CONVENCIONAL | CTO | Alimentador de Distribución Convencional | NO |  | 23.9 | 0 | AÉREO | CONTROLADO | CARACTERIZADO
CT-ZUL-03970 | OCCIDENTAL | ZULIA | JARDIN BOTANICO | SE-ZUL-0814 | PALITO BLANCO | PALITO BLANCO | CIRCUITO | ALIMENTADOR_CONVENCIONAL | CTO | Alimentador de Distribución Convencional | NO |  | 23.9 | 0 | AÉREO | CONTROLADO | CARACTERIZADO
CT-ZUL-03971 | OCCIDENTAL | ZULIA | JOVITOS | SE-ZUL-0820 | EL ANCON | EL ANCON | CIRCUITO | ALIMENTADOR_CONVENCIONAL | CTO | Alimentador de Distribución Convencional | NO |  | 13.8 | 0 | AÉREO | CONTROLADO | CARACTERIZADO
CT-ZUL-03972 | OCCIDENTAL | ZULIA | JOVITOS | SE-ZUL-0820 | SABANETA (COL) | SABANETA | CIRCUITO | ALIMENTADOR_CONVENCIONAL | CTO | Alimentador de Distribución Convencional | NO |  | 13.8 | 0 | AÉREO | CONTROLADO | CARACTERIZADO
CT-ZUL-03973 | OCCIDENTAL | ZULIA | JOVITOS | SE-ZUL-0820 | TAKIKO | TAKIKO | CIRCUITO | ALIMENTADOR_CONVENCIONAL | CTO | Alimentador de Distribución Convencional | NO |  | 13.8 | 0 | AÉREO | CONTROLADO | CARACTERIZADO
CT-ZUL-03974 | OCCIDENTAL | ZULIA | KM25 | SE-ZUL-0815 | AGADU | AGADU | CIRCUITO | ALIMENTADOR_CONVENCIONAL | CTO | Alimentador de Distribución Convencional | NO |  | 23.9 | 0 | AÉREO | CONTROLADO | CARACTERIZADO
CT-ZUL-03975 | OCCIDENTAL | ZULIA | KM25 | SE-ZUL-0815 | AUTODROMO | AUTODROMO | CIRCUITO | ALIMENTADOR_CONVENCIONAL | CTO | Alimentador de Distribución Convencional | NO |  | 23.9 | 0 | AÉREO | CONTROLADO | CARACTERIZADO
CT-ZUL-03976 | OCCIDENTAL | ZULIA | KM33 | SE-ZUL-0816 | GUAYABO | GUAYABO | CIRCUITO | ALIMENTADOR_CONVENCIONAL | CTO | Alimentador de Distribución Convencional | NO |  | 23.9 | 0 | AÉREO | CONTROLADO | CARACTERIZADO
CT-ZUL-03977 | OCCIDENTAL | ZULIA | KM33 | SE-ZUL-0816 | REDOMA (CATATUMBO) | REDOMA | CIRCUITO | ALIMENTADOR_CONVENCIONAL | CTO | Alimentador de Distribución Convencional | NO |  | 23.9 | 0 | AÉREO | CONTROLADO | CARACTERIZADO
CT-ZUL-03978 | OCCIDENTAL | ZULIA | KM33 | SE-ZUL-0816 | VALDERRAMA | VALDERRAMA | CIRCUITO | ALIMENTADOR_CONVENCIONAL | CTO | Alimentador de Distribución Convencional | NO |  | 23.9 | 0 | AÉREO | CONTROLADO | CARACTERIZADO
CT-ZUL-03979 | OCCIDENTAL | ZULIA | KM48 | SE-ZUL-0817 | ALCABALA | ALCABALA | CIRCUITO | ALIMENTADOR_CONVENCIONAL | CTO | Alimentador de Distribución Convencional | NO |  | 23.9 | 0 | AÉREO | CONTROLADO | CARACTERIZADO
CT-ZUL-03980 | OCCIDENTAL | ZULIA | KM48 | SE-ZUL-0817 | LA ZULIANA | LA ZULIANA | CIRCUITO | ALIMENTADOR_CONVENCIONAL | CTO | Alimentador de Distribución Convencional | NO |  | 23.9 | 0 | AÉREO | CONTROLADO | CARACTERIZADO
CT-ZUL-03981 | OCCIDENTAL | ZULIA | LA N | SE-ZUL-0812 | AV. 44 | AV. 44 | CIRCUITO | ALIMENTADOR_CONVENCIONAL | CTO | Alimentador de Distribución Convencional | NO |  | 13.8 | 0 | AÉREO | CONTROLADO | CARACTERIZADO
CT-ZUL-03982 | OCCIDENTAL | ZULIA | LA N | SE-ZUL-0812 | BARRIO VENEZUELA | BARRIO VENEZUELA | CIRCUITO | ALIMENTADOR_CONVENCIONAL | CTO | Alimentador de Distribución Convencional | NO |  | 13.8 | 0 | AÉREO | CONTROLADO | CARACTERIZADO
CT-ZUL-03983 | OCCIDENTAL | ZULIA | LA N | SE-ZUL-0812 | CARRETERA O | CARRETERA O | CIRCUITO | ALIMENTADOR_CONVENCIONAL | CTO | Alimentador de Distribución Convencional | NO |  | 13.8 | 0 | AÉREO | CONTROLADO | CARACTERIZADO
CT-ZUL-03984 | OCCIDENTAL | ZULIA | LA N | SE-ZUL-0812 | CLINICA LAGUNILLAS | CLINICA LAGUNILLAS | CIRCUITO | ALIMENTADOR_CONVENCIONAL | CTO | Alimentador de Distribución Convencional | NO |  | 13.8 | 0 | AÉREO | CONTROLADO | CARACTERIZADO
CT-ZUL-03985 | OCCIDENTAL | ZULIA | LA N | SE-ZUL-0812 | INDUSTRIAL (COL) | INDUSTRIAL | CIRCUITO | ALIMENTADOR_CONVENCIONAL | CTO | Alimentador de Distribución Convencional | NO |  | 13.8 | 0 | AÉREO | CONTROLADO | CARACTERIZADO
CT-ZUL-03986 | OCCIDENTAL | ZULIA | LA N | SE-ZUL-0812 | LOS SAMANES | LOS SAMANES | CIRCUITO | ALIMENTADOR_CONVENCIONAL | CTO | Alimentador de Distribución Convencional | NO |  | 13.8 | 0 | AÉREO | CONTROLADO | CARACTERIZADO
CT-ZUL-03987 | OCCIDENTAL | ZULIA | LA N | SE-ZUL-0812 | SEGURO SOCIAL | SEGURO SOCIAL | CIRCUITO | ALIMENTADOR_CONVENCIONAL | CTO | Alimentador de Distribución Convencional | NO |  | 13.8 | 0 | AÉREO | CONTROLADO | CARACTERIZADO
CT-ZUL-03988 | OCCIDENTAL | ZULIA | LA PAZ | SE-ZUL-0813 | CACHIRI | CACHIRI | CIRCUITO | ALIMENTADOR_CONVENCIONAL | CTO | Alimentador de Distribución Convencional | NO |  | 23.9 | 0 | AÉREO | CONTROLADO | CARACTERIZADO
CT-ZUL-03989 | OCCIDENTAL | ZULIA | LA PAZ | SE-ZUL-0813 | EL DIQUE | EL DIQUE | CIRCUITO | ALIMENTADOR_CONVENCIONAL | CTO | Alimentador de Distribución Convencional | NO |  | 23.9 | 0 | AÉREO | CONTROLADO | CARACTERIZADO
CT-ZUL-03990 | OCCIDENTAL | ZULIA | LA PAZ | SE-ZUL-0813 | ESTACION B | ESTACION B | CIRCUITO | ALIMENTADOR_CONVENCIONAL | CTO | Alimentador de Distribución Convencional | NO |  | 6.9 | 0 | AÉREO | CONTROLADO | CARACTERIZADO
CT-ZUL-03991 | OCCIDENTAL | ZULIA | LA PAZ | SE-ZUL-0813 | LABERINTO | LABERINTO | CIRCUITO | ALIMENTADOR_CONVENCIONAL | CTO | Alimentador de Distribución Convencional | NO |  | 23.9 | 0 | AÉREO | CONTROLADO | CARACTERIZADO
CT-ZUL-03992 | OCCIDENTAL | ZULIA | LA PAZ | SE-ZUL-0813 | LOS POZOS (LA PAZ) | LOS POZOS | CIRCUITO | ALIMENTADOR_CONVENCIONAL | CTO | Alimentador de Distribución Convencional | NO |  | 6.9 | 0 | AÉREO | CONTROLADO | CARACTERIZADO
CT-ZUL-03993 | OCCIDENTAL | ZULIA | LA PAZ | SE-ZUL-0813 | MARAVEN I | MARAVEN I | CIRCUITO | ALIMENTADOR_CONVENCIONAL | CTO | Alimentador de Distribución Convencional | NO |  | 6.9 | 0 | AÉREO | CONTROLADO | CARACTERIZADO
CT-ZUL-03994 | OCCIDENTAL | ZULIA | LA PAZ | SE-ZUL-0813 | MARAVEN II | MARAVEN II | CIRCUITO | ALIMENTADOR_CONVENCIONAL | CTO | Alimentador de Distribución Convencional | NO |  | 6.9 | 0 | AÉREO | CONTROLADO | CARACTERIZADO
CT-ZUL-03995 | OCCIDENTAL | ZULIA | LA VILLA | SE-ZUL-0815 | AQUI ME QUEDO | AQUI ME QUEDO | CIRCUITO | ALIMENTADOR_CONVENCIONAL | CTO | Alimentador de Distribución Convencional | NO |  | 23.9 | 0 | AÉREO | CONTROLADO | CARACTERIZADO
CT-ZUL-03996 | OCCIDENTAL | ZULIA | LA VILLA | SE-ZUL-0815 | AURORA | AURORA | CIRCUITO | ALIMENTADOR_CONVENCIONAL | CTO | Alimentador de Distribución Convencional | NO |  | 23.9 | 0 | AÉREO | CONTROLADO | CARACTERIZADO
CT-ZUL-03997 | OCCIDENTAL | ZULIA | LA VILLA | SE-ZUL-0815 | KILOMETRO 104 | KILOMETRO 104 | CIRCUITO | ALIMENTADOR_CONVENCIONAL | CTO | Alimentador de Distribución Convencional | NO |  | 23.9 | 0 | AÉREO | CONTROLADO | CARACTERIZADO
CT-ZUL-03998 | OCCIDENTAL | ZULIA | LA VILLA | SE-ZUL-0815 | LA VILLA | LA VILLA | CIRCUITO | ALIMENTADOR_CONVENCIONAL | CTO | Alimentador de Distribución Convencional | NO |  | 23.9 | 0 | AÉREO | CONTROLADO | CARACTERIZADO
CT-ZUL-03999 | OCCIDENTAL | ZULIA | LAGUNILLAS | SE-ZUL-0816 | C.C. LAGUNILLAS | C.C. LAGUNILLAS | CIRCUITO | ALIMENTADOR_CONVENCIONAL | CTO | Alimentador de Distribución Convencional | NO |  | 13.8 | 0 | AÉREO | CONTROLADO | CARACTERIZADO
CT-ZUL-04000 | OCCIDENTAL | ZULIA | LAGUNILLAS | SE-ZUL-0816 | SIBARAGUA | SIBARAGUA | CIRCUITO | ALIMENTADOR_CONVENCIONAL | CTO | Alimentador de Distribución Convencional | NO |  | 6.9 | 0 | AÉREO | CONTROLADO | CARACTERIZADO
CT-ZUL-04001 | OCCIDENTAL | ZULIA | LAGUNILLAS | SE-ZUL-0816 | SIBARAGUA | SIBARAGUA | CIRCUITO | ALIMENTADOR_CONVENCIONAL | CTO | Alimentador de Distribución Convencional | NO |  | 6.9 | 0 | AÉREO | CONTROLADO | CARACTERIZADO
CT-ZUL-04002 | OCCIDENTAL | ZULIA | LAURELES | SE-ZUL-0817 | CIUDAD SUCRE | CIUDAD SUCRE | CIRCUITO | ALIMENTADOR_CONVENCIONAL | CTO | Alimentador de Distribución Convencional | NO |  | 13.8 | 0 | AÉREO | CONTROLADO | CARACTERIZADO
CT-ZUL-04003 | OCCIDENTAL | ZULIA | LAURELES | SE-ZUL-0817 | PALO SECO | PALO SECO | CIRCUITO | ALIMENTADOR_CONVENCIONAL | CTO | Alimentador de Distribución Convencional | NO |  | 13.8 | 0 | AÉREO | CONTROLADO | CARACTERIZADO
CT-ZUL-04004 | OCCIDENTAL | ZULIA | LIBERTADOR | SE-ZUL-0818 | CHINQUINQUIRA | CHINQUINQUIRA | CIRCUITO | ALIMENTADOR_CONVENCIONAL | CTO | Alimentador de Distribución Convencional | NO |  | 23.9 | 0 | AÉREO | CONTROLADO | CARACTERIZADO
CT-ZUL-04005 | OCCIDENTAL | ZULIA | LIBERTADOR | SE-ZUL-0818 | PLAZA BARALT | PLAZA BARALT | CIRCUITO | ALIMENTADOR_CONVENCIONAL | CTO | Alimentador de Distribución Convencional | NO |  | 23.9 | 0 | AÉREO | CONTROLADO | CARACTERIZADO
CT-ZUL-04006 | OCCIDENTAL | ZULIA | LIBERTADOR | SE-ZUL-0818 | PUENTE ESPANA | PUENTE ESPANA | CIRCUITO | ALIMENTADOR_CONVENCIONAL | CTO | Alimentador de Distribución Convencional | NO |  | 23.9 | 0 | AÉREO | CONTROLADO | CARACTERIZADO
CT-ZUL-04007 | OCCIDENTAL | ZULIA | LIBERTADOR | SE-ZUL-0818 | PULGAS | PULGAS | CIRCUITO | ALIMENTADOR_CONVENCIONAL | CTO | Alimentador de Distribución Convencional | NO |  | 23.9 | 0 | AÉREO | CONTROLADO | CARACTERIZADO
CT-ZUL-04008 | OCCIDENTAL | ZULIA | LOS CLAROS | SE-ZUL-0819 | LOS CLAROS | LOS CLAROS | CIRCUITO | ALIMENTADOR_CONVENCIONAL | CTO | Alimentador de Distribución Convencional | NO |  | 23.9 | 0 | AÉREO | CONTROLADO | CARACTERIZADO
CT-ZUL-04009 | OCCIDENTAL | ZULIA | LOS CLAROS | SE-ZUL-0819 | POTRERITOS | POTRERITOS | CIRCUITO | ALIMENTADOR_CONVENCIONAL | CTO | Alimentador de Distribución Convencional | NO |  | 23.9 | 0 | AÉREO | CONTROLADO | CARACTERIZADO
CT-ZUL-04010 | OCCIDENTAL | ZULIA | LUZ | SE-ZUL-0821 | PALAIMA | PALAIMA | CIRCUITO | ALIMENTADOR_CONVENCIONAL | CTO | Alimentador de Distribución Convencional | NO |  | 23.9 | 0 | AÉREO | CONTROLADO | CARACTERIZADO
CT-ZUL-04011 | OCCIDENTAL | ZULIA | LUZ | SE-ZUL-0821 | SUR1 | SUR1 | CIRCUITO | ALIMENTADOR_CONVENCIONAL | CTO | Alimentador de Distribución Convencional | NO |  | 23.9 | 0 | AÉREO | CONTROLADO | CARACTERIZADO
CT-ZUL-04012 | OCCIDENTAL | ZULIA | LUZ | SE-ZUL-0821 | SUR2 | SUR2 | CIRCUITO | ALIMENTADOR_CONVENCIONAL | CTO | Alimentador de Distribución Convencional | NO |  | 23.9 | 0 | AÉREO | CONTROLADO | CARACTERIZADO
CT-ZUL-04013 | OCCIDENTAL | ZULIA | MACHANGO | SE-ZUL-0822 | BURRO NEGRO | BURRO NEGRO | CIRCUITO | ALIMENTADOR_CONVENCIONAL | CTO | Alimentador de Distribución Convencional | NO |  | 34.5 | 0 | AÉREO | CONTROLADO | CARACTERIZADO
CT-ZUL-04014 | OCCIDENTAL | ZULIA | MACHANGO | SE-ZUL-0822 | REPRESA | REPRESA | CIRCUITO | ALIMENTADOR_CONVENCIONAL | CTO | Alimentador de Distribución Convencional | NO |  | 34.5 | 0 | AÉREO | CONTROLADO | CARACTERIZADO
CT-ZUL-04015 | OCCIDENTAL | ZULIA | MACHIQUES | SE-ZUL-0823 | BARRANQUITA | BARRANQUITA | CIRCUITO | ALIMENTADOR_CONVENCIONAL | CTO | Alimentador de Distribución Convencional | NO |  | 23.9 | 0 | AÉREO | CONTROLADO | CARACTERIZADO
CT-ZUL-04016 | OCCIDENTAL | ZULIA | MACHIQUES | SE-ZUL-0823 | INDUSTRIAL (MACHIQUES) | INDUSTRIAL | CIRCUITO | ALIMENTADOR_CONVENCIONAL | CTO | Alimentador de Distribución Convencional | NO |  | 23.9 | 0 | AÉREO | CONTROLADO | CARACTERIZADO
CT-ZUL-04017 | OCCIDENTAL | ZULIA | MACHIQUES | SE-ZUL-0823 | MACHIQUES | MACHIQUES | CIRCUITO | ALIMENTADOR_CONVENCIONAL | CTO | Alimentador de Distribución Convencional | NO |  | 23.9 | 0 | AÉREO | CONTROLADO | CARACTERIZADO
CT-ZUL-04018 | OCCIDENTAL | ZULIA | MACHIQUES | SE-ZUL-0823 | MACHIQUES COLON | MACHIQUES COLON | CIRCUITO | ALIMENTADOR_CONVENCIONAL | CTO | Alimentador de Distribución Convencional | NO |  | 23.9 | 0 | AÉREO | CONTROLADO | CARACTERIZADO
CT-ZUL-04019 | OCCIDENTAL | ZULIA | MACHIQUES | SE-ZUL-0823 | SAN JOSE (MACHIQUES) | SAN JOSE | CIRCUITO | ALIMENTADOR_CONVENCIONAL | CTO | Alimentador de Distribución Convencional | NO |  | 23.9 | 0 | AÉREO | CONTROLADO | CARACTERIZADO
CT-ZUL-04020 | OCCIDENTAL | ZULIA | MACHIQUES | SE-ZUL-0823 | YAZA | YAZA | CIRCUITO | ALIMENTADOR_CONVENCIONAL | CTO | Alimentador de Distribución Convencional | NO |  | 23.9 | 0 | AÉREO | CONTROLADO | CARACTERIZADO
CT-ZUL-04021 | OCCIDENTAL | ZULIA | MARA | SE-ZUL-0824 | CARRASQUERO | CARRASQUERO | CIRCUITO | ALIMENTADOR_CONVENCIONAL | CTO | Alimentador de Distribución Convencional | NO |  | 23.9 | 0 | AÉREO | CONTROLADO | CARACTERIZADO
CT-ZUL-04022 | OCCIDENTAL | ZULIA | MARA | SE-ZUL-0824 | EL MOSQUITO | EL MOSQUITO | CIRCUITO | ALIMENTADOR_CONVENCIONAL | CTO | Alimentador de Distribución Convencional | NO |  | 23.9 | 0 | AÉREO | CONTROLADO | CARACTERIZADO
CT-ZUL-04023 | OCCIDENTAL | ZULIA | MARA | SE-ZUL-0824 | LOS CABALLOS | LOS CABALLOS | CIRCUITO | ALIMENTADOR_CONVENCIONAL | CTO | Alimentador de Distribución Convencional | NO |  | 23.9 | 0 | AÉREO | CONTROLADO | CARACTERIZADO
CT-ZUL-04024 | OCCIDENTAL | ZULIA | MARA | SE-ZUL-0824 | PROCESAMIENTO 1 | PROCESAMIENTO I | CIRCUITO | ALIMENTADOR_CONVENCIONAL | CTO | Alimentador de Distribución Convencional | NO |  | 6.9 | 0 | AÉREO | CONTROLADO | CARACTERIZADO
CT-ZUL-04025 | OCCIDENTAL | ZULIA | MARA | SE-ZUL-0824 | PROCESAMIENTO 2 | PROCESAMIENTO II | CIRCUITO | ALIMENTADOR_CONVENCIONAL | CTO | Alimentador de Distribución Convencional | NO |  | 6.9 | 0 | AÉREO | CONTROLADO | CARACTERIZADO
CT-ZUL-04026 | OCCIDENTAL | ZULIA | MEDANOS | SE-ZUL-0824 | 5 BOCAS | BOCAS | CIRCUITO | ALIMENTADOR_CONVENCIONAL | CTO | Alimentador de Distribución Convencional | NO | POSICION_ORIGEN:5 | 13.8 | 0 | AÉREO | CONTROLADO | CARACTERIZADO
CT-ZUL-04027 | OCCIDENTAL | ZULIA | MEDANOS | SE-ZUL-0824 | CARRETERA J | CARRETERA J | CIRCUITO | ALIMENTADOR_CONVENCIONAL | CTO | Alimentador de Distribución Convencional | NO |  | 13.8 | 0 | AÉREO | CONTROLADO | CARACTERIZADO
CT-ZUL-04028 | OCCIDENTAL | ZULIA | MEDANOS | SE-ZUL-0824 | CONCORDIA | CONCORDIA | CIRCUITO | ALIMENTADOR_CONVENCIONAL | CTO | Alimentador de Distribución Convencional | NO |  | 13.8 | 0 | AÉREO | CONTROLADO | CARACTERIZADO
CT-ZUL-04029 | OCCIDENTAL | ZULIA | MEDANOS | SE-ZUL-0824 | COSTA MALL | COSTA MALL | CIRCUITO | ALIMENTADOR_CONVENCIONAL | CTO | Alimentador de Distribución Convencional | NO |  | 13.8 | 0 | AÉREO | CONTROLADO | CARACTERIZADO
CT-ZUL-04030 | OCCIDENTAL | ZULIA | MEDANOS | SE-ZUL-0824 | H ROSARIO | H ROSARIO | CIRCUITO | ALIMENTADOR_CONVENCIONAL | CTO | Alimentador de Distribución Convencional | NO |  | 13.8 | 0 | AÉREO | CONTROLADO | CARACTERIZADO
CT-ZUL-04031 | OCCIDENTAL | ZULIA | MEDANOS | SE-ZUL-0824 | LAS CABILLAS | LAS CABILLAS | CIRCUITO | ALIMENTADOR_CONVENCIONAL | CTO | Alimentador de Distribución Convencional | NO |  | 13.8 | 0 | AÉREO | CONTROLADO | CARACTERIZADO
CT-ZUL-04032 | OCCIDENTAL | ZULIA | MEDANOS | SE-ZUL-0824 | MONTAÑITA | MONTAÑITA | CIRCUITO | ALIMENTADOR_CONVENCIONAL | CTO | Alimentador de Distribución Convencional | NO |  | 13.8 | 0 | AÉREO | CONTROLADO | CARACTERIZADO
CT-ZUL-04033 | OCCIDENTAL | ZULIA | MENE GRANDE | SE-ZUL-0827 | HOSPITAL LUIS RAZETI | HOSPITAL LUIS RAZETI | CIRCUITO | ALIMENTADOR_CONVENCIONAL | CTO | Alimentador de Distribución Convencional | NO |  | 13.8 | 0 | AÉREO | CONTROLADO | CARACTERIZADO
CT-ZUL-04034 | OCCIDENTAL | ZULIA | MENE GRANDE | SE-ZUL-0827 | PUEBLO NUEVO | PUEBLO NUEVO | CIRCUITO | ALIMENTADOR_CONVENCIONAL | CTO | Alimentador de Distribución Convencional | NO |  | 13.8 | 0 | AÉREO | CONTROLADO | CARACTERIZADO
CT-ZUL-04035 | OCCIDENTAL | ZULIA | MENE GRANDE | SE-ZUL-0827 | SAN PEDRO | SAN PEDRO | CIRCUITO | ALIMENTADOR_CONVENCIONAL | CTO | Alimentador de Distribución Convencional | NO |  | 13.8 | 0 | AÉREO | CONTROLADO | CARACTERIZADO
CT-ZUL-04036 | OCCIDENTAL | ZULIA | MENE GRANDE | SE-ZUL-0827 | ZONA COMERCIAL | ZONA COMERCIAL | CIRCUITO | ALIMENTADOR_CONVENCIONAL | CTO | Alimentador de Distribución Convencional | NO |  | 13.8 | 0 | AÉREO | CONTROLADO | CARACTERIZADO
CT-ZUL-04037 | OCCIDENTAL | ZULIA | MENE GRANDE 115 | SE-ZUL-0827 | CHAMARRETA | CHAMARRETA | CIRCUITO | ALIMENTADOR_CONVENCIONAL | CTO | Alimentador de Distribución Convencional | NO |  | 13.8 | 0 | AÉREO | CONTROLADO | CARACTERIZADO
CT-ZUL-04038 | OCCIDENTAL | ZULIA | MENE GRANDE 115 | SE-ZUL-0827 | LA PLANTA | LA PLANTA | CIRCUITO | ALIMENTADOR_CONVENCIONAL | CTO | Alimentador de Distribución Convencional | NO |  | 13.8 | 0 | AÉREO | CONTROLADO | CARACTERIZADO
CT-ZUL-04039 | OCCIDENTAL | ZULIA | MIRANDA | SE-ZUL-0829 | LA COLINA | LA COLINA | CIRCUITO | ALIMENTADOR_CONVENCIONAL | CTO | Alimentador de Distribución Convencional | NO |  | 23.9 | 0 | AÉREO | CONTROLADO | CARACTERIZADO
CT-ZUL-04040 | OCCIDENTAL | ZULIA | MIRANDA | SE-ZUL-0829 | PANORAMA | PANORAMA | CIRCUITO | ALIMENTADOR_CONVENCIONAL | CTO | Alimentador de Distribución Convencional | NO |  | 23.9 | 0 | AÉREO | CONTROLADO | CARACTERIZADO
CT-ZUL-04041 | OCCIDENTAL | ZULIA | MIRANDA | SE-ZUL-0829 | URDANETA | URDANETA | CIRCUITO | ALIMENTADOR_CONVENCIONAL | CTO | Alimentador de Distribución Convencional | NO |  | 23.9 | 0 | AÉREO | CONTROLADO | CARACTERIZADO
CT-ZUL-04042 | OCCIDENTAL | ZULIA | MIRANDA | SE-ZUL-0829 | VISOCA | VISOCA | CIRCUITO | ALIMENTADOR_CONVENCIONAL | CTO | Alimentador de Distribución Convencional | NO |  | 23.9 | 0 | AÉREO | CONTROLADO | CARACTERIZADO
CT-ZUL-04043 | OCCIDENTAL | ZULIA | MORALITO | SE-ZUL-0831 | EL 35 | EL 35 | CIRCUITO | ALIMENTADOR_CONVENCIONAL | CTO | Alimentador de Distribución Convencional | NO |  | 23.9 | 0 | AÉREO | CONTROLADO | CARACTERIZADO
CT-ZUL-04044 | OCCIDENTAL | ZULIA | MORALITO | SE-ZUL-0831 | EL CHIVO | EL CHIVO | CIRCUITO | ALIMENTADOR_CONVENCIONAL | CTO | Alimentador de Distribución Convencional | NO |  | 23.9 | 0 | AÉREO | CONTROLADO | CARACTERIZADO
CT-ZUL-04045 | OCCIDENTAL | ZULIA | MORALITO | SE-ZUL-0831 | LOS NARANJOS | LOS NARANJOS | CIRCUITO | ALIMENTADOR_CONVENCIONAL | CTO | Alimentador de Distribución Convencional | NO |  | 23.9 | 0 | AÉREO | CONTROLADO | CARACTERIZADO
CT-ZUL-04046 | OCCIDENTAL | ZULIA | MOROCHAS | SE-ZUL-0832 | COPAIBA | COPAIBA | CIRCUITO | ALIMENTADOR_CONVENCIONAL | CTO | Alimentador de Distribución Convencional | NO |  | 34.5 | 0 | AÉREO | CONTROLADO | CARACTERIZADO
CT-ZUL-04047 | OCCIDENTAL | ZULIA | MOROCHAS | SE-ZUL-0832 | EL DANTO | EL DANTO | CIRCUITO | ALIMENTADOR_CONVENCIONAL | CTO | Alimentador de Distribución Convencional | NO |  | 34.5 | 0 | AÉREO | CONTROLADO | CARACTERIZADO
CT-ZUL-04048 | OCCIDENTAL | ZULIA | MOROCHAS | SE-ZUL-0832 | LAGUNILLAS | LAGUNILLAS | CIRCUITO | ALIMENTADOR_CONVENCIONAL | CTO | Alimentador de Distribución Convencional | NO |  | 34.5 | 0 | AÉREO | CONTROLADO | CARACTERIZADO
CT-ZUL-04049 | OCCIDENTAL | ZULIA | NUEVA LUCHA | SE-ZUL-0833 | CUATRO BOCAS | CUATRO BOCAS | CIRCUITO | ALIMENTADOR_CONVENCIONAL | CTO | Alimentador de Distribución Convencional | NO |  | 23.9 | 0 | AÉREO | CONTROLADO | CARACTERIZADO
CT-ZUL-04050 | OCCIDENTAL | ZULIA | NUEVA LUCHA | SE-ZUL-0833 | LAS PLAYAS | LAS PLAYAS | CIRCUITO | ALIMENTADOR_CONVENCIONAL | CTO | Alimentador de Distribución Convencional | NO |  | 23.9 | 0 | AÉREO | CONTROLADO | CARACTERIZADO
CT-ZUL-04051 | OCCIDENTAL | ZULIA | NUEVA LUCHA | SE-ZUL-0833 | SANTA CRUZ | SANTA CRUZ | CIRCUITO | ALIMENTADOR_CONVENCIONAL | CTO | Alimentador de Distribución Convencional | NO |  | 23.9 | 0 | AÉREO | CONTROLADO | CARACTERIZADO
CT-ZUL-04052 | OCCIDENTAL | ZULIA | NUEVA LUCHA | SE-ZUL-0833 | TAMARE | TAMARE | CIRCUITO | ALIMENTADOR_CONVENCIONAL | CTO | Alimentador de Distribución Convencional | NO |  | 23.9 | 0 | AÉREO | CONTROLADO | CARACTERIZADO
CT-ZUL-04053 | OCCIDENTAL | ZULIA | OJEDA | SE-ZUL-0834 | AMERICA | AMERICA | CIRCUITO | ALIMENTADOR_CONVENCIONAL | CTO | Alimentador de Distribución Convencional | NO |  | 13.8 | 0 | AÉREO | CONTROLADO | CARACTERIZADO
CT-ZUL-04054 | OCCIDENTAL | ZULIA | OJEDA | SE-ZUL-0834 | AV. ALONSO | AV. ALONSO | CIRCUITO | ALIMENTADOR_CONVENCIONAL | CTO | Alimentador de Distribución Convencional | NO |  | 13.8 | 0 | AÉREO | CONTROLADO | CARACTERIZADO
CT-ZUL-04055 | OCCIDENTAL | ZULIA | OJEDA | SE-ZUL-0834 | DUCOLSA | DUCOLSA | CIRCUITO | ALIMENTADOR_CONVENCIONAL | CTO | Alimentador de Distribución Convencional | NO |  | 13.8 | 0 | AÉREO | CONTROLADO | CARACTERIZADO
CT-ZUL-04056 | OCCIDENTAL | ZULIA | OJEDA | SE-ZUL-0834 | HOSPITAL | HOSPITAL | CIRCUITO | ALIMENTADOR_CONVENCIONAL | CTO | Alimentador de Distribución Convencional | NO |  | 13.8 | 0 | AÉREO | CONTROLADO | CARACTERIZADO
CT-ZUL-04057 | OCCIDENTAL | ZULIA | OJEDA | SE-ZUL-0834 | LOPEZ CONTRERAS | LOPEZ CONTRERAS | CIRCUITO | ALIMENTADOR_CONVENCIONAL | CTO | Alimentador de Distribución Convencional | NO |  | 13.8 | 0 | AÉREO | CONTROLADO | CARACTERIZADO
CT-ZUL-04058 | OCCIDENTAL | ZULIA | OJEDA | SE-ZUL-0834 | NUEVA VENEZUELA | NUEVA VENEZUELA | CIRCUITO | ALIMENTADOR_CONVENCIONAL | CTO | Alimentador de Distribución Convencional | NO |  | 13.8 | 0 | AÉREO | CONTROLADO | CARACTERIZADO
CT-ZUL-04059 | OCCIDENTAL | ZULIA | OJEDA | SE-ZUL-0834 | VALMORE RODRIGUEZ | VALMORE RODRIGUEZ | CIRCUITO | ALIMENTADOR_CONVENCIONAL | CTO | Alimentador de Distribución Convencional | NO |  | 13.8 | 0 | AÉREO | CONTROLADO | CARACTERIZADO
CT-ZUL-04060 | OCCIDENTAL | ZULIA | PARAISO | SE-ZUL-0836 | 1ERO DE MAYO | 1ERO DE MAYO | CIRCUITO | ALIMENTADOR_CONVENCIONAL | CTO | Alimentador de Distribución Convencional | NO |  | 8.3 | 0 | AÉREO | CONTROLADO | CARACTERIZADO
CT-ZUL-04061 | OCCIDENTAL | ZULIA | PARAISO | SE-ZUL-0836 | CALLE 70 | CALLE 70 | CIRCUITO | ALIMENTADOR_CONVENCIONAL | CTO | Alimentador de Distribución Convencional | NO |  | 23.9 | 0 | AÉREO | CONTROLADO | CARACTERIZADO
CT-ZUL-04062 | OCCIDENTAL | ZULIA | PARAISO | SE-ZUL-0836 | CASTILLO PLAZ | CASTILLO PLAZ | CIRCUITO | ALIMENTADOR_CONVENCIONAL | CTO | Alimentador de Distribución Convencional | NO |  | 23.9 | 0 | AÉREO | CONTROLADO | CARACTERIZADO
CT-ZUL-04063 | OCCIDENTAL | ZULIA | PARAISO | SE-ZUL-0836 | COLOMBIA | COLOMBIA | CIRCUITO | ALIMENTADOR_CONVENCIONAL | CTO | Alimentador de Distribución Convencional | NO |  | 8.3 | 0 | AÉREO | CONTROLADO | CARACTERIZADO
CT-ZUL-04064 | OCCIDENTAL | ZULIA | PARAISO | SE-ZUL-0836 | COTA | COTA | CIRCUITO | ALIMENTADOR_CONVENCIONAL | CTO | Alimentador de Distribución Convencional | NO |  | 23.9 | 0 | AÉREO | CONTROLADO | CARACTERIZADO
CT-ZUL-04065 | OCCIDENTAL | ZULIA | PARAISO | SE-ZUL-0836 | POLIDEPORTIVO | POLIDEPORTIVO | CIRCUITO | ALIMENTADOR_CONVENCIONAL | CTO | Alimentador de Distribución Convencional | NO |  | 8.3 | 0 | AÉREO | CONTROLADO | CARACTERIZADO
CT-ZUL-04066 | OCCIDENTAL | ZULIA | PARAISO | SE-ZUL-0836 | QUIRURGICO | QUIRURGICO | CIRCUITO | ALIMENTADOR_CONVENCIONAL | CTO | Alimentador de Distribución Convencional | NO |  | 8.3 | 0 | AÉREO | CONTROLADO | CARACTERIZADO
CT-ZUL-04067 | OCCIDENTAL | ZULIA | PARAISO | SE-ZUL-0836 | SAN JOSE | SAN JOSE | CIRCUITO | ALIMENTADOR_CONVENCIONAL | CTO | Alimentador de Distribución Convencional | NO |  | 23.9 | 0 | AÉREO | CONTROLADO | CARACTERIZADO
CT-ZUL-04068 | OCCIDENTAL | ZULIA | PARAISO | SE-ZUL-0836 | SANTA MARIA | SANTA MARIA | CIRCUITO | ALIMENTADOR_CONVENCIONAL | CTO | Alimentador de Distribución Convencional | NO |  | 8.3 | 0 | AÉREO | CONTROLADO | CARACTERIZADO
CT-ZUL-04069 | OCCIDENTAL | ZULIA | PARAISO | SE-ZUL-0836 | SPICER | SPICER | CIRCUITO | ALIMENTADOR_CONVENCIONAL | CTO | Alimentador de Distribución Convencional | NO |  | 8.3 | 0 | AÉREO | CONTROLADO | CARACTERIZADO
CT-ZUL-04070 | OCCIDENTAL | ZULIA | PARAISO | SE-ZUL-0836 | SUCRE | SUCRE | CIRCUITO | ALIMENTADOR_CONVENCIONAL | CTO | Alimentador de Distribución Convencional | NO |  | 8.3 | 0 | AÉREO | CONTROLADO | CARACTERIZADO
CT-ZUL-04071 | OCCIDENTAL | ZULIA | PLANTA CASIGUA | SE-ZUL-0786 | CASIGUA | CASIGUA | CIRCUITO | ALIMENTADOR_CONVENCIONAL | CTO | Alimentador de Distribución Convencional | NO |  | 23.9 | 0 | AÉREO | CONTROLADO | CARACTERIZADO
CT-ZUL-04072 | OCCIDENTAL | ZULIA | PLANTA CASIGUA | SE-ZUL-0786 | CATATUMBO | CATATUMBO | CIRCUITO | ALIMENTADOR_CONVENCIONAL | CTO | Alimentador de Distribución Convencional | NO |  | 23.9 | 0 | AÉREO | CONTROLADO | CARACTERIZADO
CT-ZUL-04073 | OCCIDENTAL | ZULIA | PLANTA COJORO | SE-ZUL-0796 | COJORO | COJORO | CIRCUITO | ALIMENTADOR_CONVENCIONAL | CTO | Alimentador de Distribución Convencional | NO |  | 13.8 | 0 | AÉREO | CONTROLADO | CARACTERIZADO
CT-ZUL-04074 | OCCIDENTAL | ZULIA | POLAR | SE-ZUL-0839 | COROMOTO | COROMOTO | CIRCUITO | ALIMENTADOR_CONVENCIONAL | CTO | Alimentador de Distribución Convencional | NO |  | 23.9 | 0 | AÉREO | CONTROLADO | CARACTERIZADO
CT-ZUL-04075 | OCCIDENTAL | ZULIA | POLAR | SE-ZUL-0839 | ESPERANZA | ESPERANZA | CIRCUITO | ALIMENTADOR_CONVENCIONAL | CTO | Alimentador de Distribución Convencional | NO |  | 23.9 | 0 | AÉREO | CONTROLADO | CARACTERIZADO
CT-ZUL-04076 | OCCIDENTAL | ZULIA | POLAR | SE-ZUL-0839 | OSO | OSO | CIRCUITO | ALIMENTADOR_CONVENCIONAL | CTO | Alimentador de Distribución Convencional | NO |  | 23.9 | 0 | AÉREO | CONTROLADO | CARACTERIZADO
CT-ZUL-04077 | OCCIDENTAL | ZULIA | POLAR | SE-ZUL-0839 | SAN FRANCISCO | SAN FRANCISCO | CIRCUITO | ALIMENTADOR_CONVENCIONAL | CTO | Alimentador de Distribución Convencional | NO |  | 23.9 | 0 | AÉREO | CONTROLADO | CARACTERIZADO
CT-ZUL-04078 | OCCIDENTAL | ZULIA | POLAR | SE-ZUL-0839 | SOL | SOL | CIRCUITO | ALIMENTADOR_CONVENCIONAL | CTO | Alimentador de Distribución Convencional | NO |  | 23.9 | 0 | AÉREO | CONTROLADO | CARACTERIZADO
CT-ZUL-04079 | OCCIDENTAL | ZULIA | POMONA | SE-ZUL-0840 | ALTAMIRA | ALTAMIRA | CIRCUITO | ALIMENTADOR_CONVENCIONAL | CTO | Alimentador de Distribución Convencional | NO |  | 8.3 | 0 | AÉREO | CONTROLADO | CARACTERIZADO
CT-ZUL-04080 | OCCIDENTAL | ZULIA | POMONA | SE-ZUL-0840 | CHIRINOS | CHIRINOS | CIRCUITO | ALIMENTADOR_CONVENCIONAL | CTO | Alimentador de Distribución Convencional | NO |  | 8.3 | 0 | AÉREO | CONTROLADO | CARACTERIZADO
CT-ZUL-04081 | OCCIDENTAL | ZULIA | POMONA | SE-ZUL-0840 | LIDO | LIDO | CIRCUITO | ALIMENTADOR_CONVENCIONAL | CTO | Alimentador de Distribución Convencional | NO |  | 8.3 | 0 | AÉREO | CONTROLADO | CARACTERIZADO
CT-ZUL-04082 | OCCIDENTAL | ZULIA | POMONA | SE-ZUL-0840 | PIRAMIDES | PIRAMIDES | CIRCUITO | ALIMENTADOR_CONVENCIONAL | CTO | Alimentador de Distribución Convencional | NO |  | 23.9 | 0 | AÉREO | CONTROLADO | CARACTERIZADO
CT-ZUL-04083 | OCCIDENTAL | ZULIA | POMONA | SE-ZUL-0840 | POMONA | POMONA | CIRCUITO | ALIMENTADOR_CONVENCIONAL | CTO | Alimentador de Distribución Convencional | NO |  | 8.3 | 0 | AÉREO | CONTROLADO | CARACTERIZADO
CT-ZUL-04084 | OCCIDENTAL | ZULIA | POMONA | SE-ZUL-0840 | R. AGUIRRE | R. AGUIRRE | CIRCUITO | ALIMENTADOR_CONVENCIONAL | CTO | Alimentador de Distribución Convencional | NO |  | 23.9 | 0 | AÉREO | CONTROLADO | CARACTERIZADO
CT-ZUL-04085 | OCCIDENTAL | ZULIA | POMONA | SE-ZUL-0840 | REGIONAL | REGIONAL | CIRCUITO | ALIMENTADOR_CONVENCIONAL | CTO | Alimentador de Distribución Convencional | NO |  | 23.9 | 0 | AÉREO | CONTROLADO | CARACTERIZADO
CT-ZUL-04086 | OCCIDENTAL | ZULIA | POMONA | SE-ZUL-0840 | REGIONAL8 | REGIONAL8 | CIRCUITO | ALIMENTADOR_CONVENCIONAL | CTO | Alimentador de Distribución Convencional | NO |  | 8.3 | 0 | AÉREO | CONTROLADO | CARACTERIZADO
CT-ZUL-04087 | OCCIDENTAL | ZULIA | POMONA | SE-ZUL-0840 | SABANETA | SABANETA | CIRCUITO | ALIMENTADOR_CONVENCIONAL | CTO | Alimentador de Distribución Convencional | NO |  | 23.9 | 0 | AÉREO | CONTROLADO | CARACTERIZADO
CT-ZUL-04088 | OCCIDENTAL | ZULIA | PUERTO ROSA | SE-ZUL-0842 | EL RIO | EL RIO | CIRCUITO | ALIMENTADOR_CONVENCIONAL | CTO | Alimentador de Distribución Convencional | NO |  | 23.9 | 0 | AÉREO | CONTROLADO | CARACTERIZADO
CT-ZUL-04089 | OCCIDENTAL | ZULIA | PUNTA DE LEIVA | SE-ZUL-0843 | HATICOS (COL) | HATICOS | CIRCUITO | ALIMENTADOR_CONVENCIONAL | CTO | Alimentador de Distribución Convencional | NO |  | 13.8 | 0 | AÉREO | CONTROLADO | CARACTERIZADO
CT-ZUL-04090 | OCCIDENTAL | ZULIA | PUNTA DE LEIVA | SE-ZUL-0843 | MECOCAL | MECOCAL | CIRCUITO | ALIMENTADOR_CONVENCIONAL | CTO | Alimentador de Distribución Convencional | NO |  | 13.8 | 0 | AÉREO | CONTROLADO | CARACTERIZADO
CT-ZUL-04091 | OCCIDENTAL | ZULIA | PUNTA DE LEIVA | SE-ZUL-0843 | SUR | SUR | CIRCUITO | ALIMENTADOR_CONVENCIONAL | CTO | Alimentador de Distribución Convencional | NO |  | 13.8 | 0 | AÉREO | CONTROLADO | CARACTERIZADO
CT-ZUL-04092 | OCCIDENTAL | ZULIA | PUNTA GORDA | SE-ZUL-0844 | BRISAS DEL LAGO | BRISAS DEL LAGO | CIRCUITO | ALIMENTADOR_CONVENCIONAL | CTO | Alimentador de Distribución Convencional | NO |  | 13.8 | 0 | AÉREO | CONTROLADO | CARACTERIZADO
CT-ZUL-04093 | OCCIDENTAL | ZULIA | PUNTA GORDA | SE-ZUL-0844 | LICEO MILITAR | LICEO MILITAR | CIRCUITO | ALIMENTADOR_CONVENCIONAL | CTO | Alimentador de Distribución Convencional | NO |  | 13.8 | 0 | AÉREO | CONTROLADO | CARACTERIZADO
CT-ZUL-04094 | OCCIDENTAL | ZULIA | PUNTA GORDA | SE-ZUL-0844 | ORO NEGRO | ORO NEGRO | CIRCUITO | ALIMENTADOR_CONVENCIONAL | CTO | Alimentador de Distribución Convencional | NO |  | 13.8 | 0 | AÉREO | CONTROLADO | CARACTERIZADO
CT-ZUL-04095 | OCCIDENTAL | ZULIA | PUNTA GORDA | SE-ZUL-0844 | SIMON BOLÍVAR | SIMON BOLÍVAR | CIRCUITO | ALIMENTADOR_CONVENCIONAL | CTO | Alimentador de Distribución Convencional | NO |  | 13.8 | 0 | AÉREO | CONTROLADO | CARACTERIZADO
CT-ZUL-04096 | OCCIDENTAL | ZULIA | PUNTA GORDA | SE-ZUL-0844 | ZAMORA | ZAMORA | CIRCUITO | ALIMENTADOR_CONVENCIONAL | CTO | Alimentador de Distribución Convencional | NO |  | 13.8 | 0 | AÉREO | CONTROLADO | CARACTERIZADO
CT-ZUL-04097 | OCCIDENTAL | ZULIA | RAUL LEONI | SE-ZUL-0842 | A. REVERON | A. REVERON | CIRCUITO | ALIMENTADOR_CONVENCIONAL | CTO | Alimentador de Distribución Convencional | NO |  | 23.9 | 0 | AÉREO | CONTROLADO | CARACTERIZADO
CT-ZUL-04098 | OCCIDENTAL | ZULIA | RAUL LEONI | SE-ZUL-0842 | PALMAREJO | PALMAREJO | CIRCUITO | ALIMENTADOR_CONVENCIONAL | CTO | Alimentador de Distribución Convencional | NO |  | 23.9 | 0 | AÉREO | CONTROLADO | CARACTERIZADO
CT-ZUL-04099 | OCCIDENTAL | ZULIA | RAUL LEONI | SE-ZUL-0842 | RAUL LEONI | RAUL LEONI | CIRCUITO | ALIMENTADOR_CONVENCIONAL | CTO | Alimentador de Distribución Convencional | NO |  | 23.9 | 0 | AÉREO | CONTROLADO | CARACTERIZADO
CT-ZUL-04100 | OCCIDENTAL | ZULIA | RAUL LEONI | SE-ZUL-0842 | VENANCIO PULGAR | VENANCIO PULGAR | CIRCUITO | ALIMENTADOR_CONVENCIONAL | CTO | Alimentador de Distribución Convencional | NO |  | 23.9 | 0 | AÉREO | CONTROLADO | CARACTERIZADO
CT-ZUL-04101 | OCCIDENTAL | ZULIA | RINCONADA | SE-ZUL-0821 | CASA HOGAR | CASA HOGAR | CIRCUITO | ALIMENTADOR_CONVENCIONAL | CTO | Alimentador de Distribución Convencional | NO |  | 23.9 | 0 | AÉREO | CONTROLADO | CARACTERIZADO
CT-ZUL-04102 | OCCIDENTAL | ZULIA | RINCONADA | SE-ZUL-0821 | LOS LIRIOS | LOS LIRIOS | CIRCUITO | ALIMENTADOR_CONVENCIONAL | CTO | Alimentador de Distribución Convencional | NO |  | 23.9 | 0 | AÉREO | CONTROLADO | CARACTERIZADO
CT-ZUL-04103 | OCCIDENTAL | ZULIA | RITA | SE-ZUL-0850 | BAROID | BAROID | CIRCUITO | ALIMENTADOR_CONVENCIONAL | CTO | Alimentador de Distribución Convencional | NO |  | 13.8 | 0 | AÉREO | CONTROLADO | CARACTERIZADO
CT-ZUL-04104 | OCCIDENTAL | ZULIA | RITA | SE-ZUL-0850 | ETOXIL | ETOXIL | CIRCUITO | ALIMENTADOR_CONVENCIONAL | CTO | Alimentador de Distribución Convencional | NO |  | 13.8 | 0 | AÉREO | CONTROLADO | CARACTERIZADO
CT-ZUL-04105 | OCCIDENTAL | ZULIA | RITA | SE-ZUL-0850 | LARA ZULIA | LARA ZULIA | CIRCUITO | ALIMENTADOR_CONVENCIONAL | CTO | Alimentador de Distribución Convencional | NO |  | 13.8 | 0 | AÉREO | CONTROLADO | CARACTERIZADO
CT-ZUL-04106 | OCCIDENTAL | ZULIA | RITA | SE-ZUL-0850 | MATERNIDAD | MATERNIDAD | CIRCUITO | ALIMENTADOR_CONVENCIONAL | CTO | Alimentador de Distribución Convencional | NO |  | 13.8 | 0 | AÉREO | CONTROLADO | CARACTERIZADO
CT-ZUL-04107 | OCCIDENTAL | ZULIA | RITA | SE-ZUL-0850 | PALMAREJO (COL) | PALMAREJO | CIRCUITO | ALIMENTADOR_CONVENCIONAL | CTO | Alimentador de Distribución Convencional | NO |  | 13.8 | 0 | AÉREO | CONTROLADO | CARACTERIZADO
CT-ZUL-04108 | OCCIDENTAL | ZULIA | ROBLES | SE-ZUL-0851 | CARGILL | CARGILL | CIRCUITO | ALIMENTADOR_CONVENCIONAL | CTO | Alimentador de Distribución Convencional | NO |  | 23.9 | 0 | AÉREO | CONTROLADO | CARACTERIZADO
CT-ZUL-04109 | OCCIDENTAL | ZULIA | ROBLES | SE-ZUL-0851 | CHURUPOS | CHURUPOS | CIRCUITO | ALIMENTADOR_CONVENCIONAL | CTO | Alimentador de Distribución Convencional | NO |  | 23.9 | 0 | AÉREO | CONTROLADO | CARACTERIZADO
CT-ZUL-04110 | OCCIDENTAL | ZULIA | ROBLES | SE-ZUL-0851 | GALPONES | GALPONES | CIRCUITO | ALIMENTADOR_CONVENCIONAL | CTO | Alimentador de Distribución Convencional | NO |  | 23.9 | 0 | AÉREO | CONTROLADO | CARACTERIZADO
CT-ZUL-04111 | OCCIDENTAL | ZULIA | ROBLES | SE-ZUL-0851 | LA PORTUARIA | LA PORTUARIA | CIRCUITO | ALIMENTADOR_CONVENCIONAL | CTO | Alimentador de Distribución Convencional | NO |  | 23.9 | 0 | AÉREO | CONTROLADO | CARACTERIZADO
CT-ZUL-04112 | OCCIDENTAL | ZULIA | ROBLES | SE-ZUL-0851 | RICHMOND | RICHMOND | CIRCUITO | ALIMENTADOR_CONVENCIONAL | CTO | Alimentador de Distribución Convencional | NO |  | 23.9 | 0 | AÉREO | CONTROLADO | CARACTERIZADO
CT-ZUL-04113 | OCCIDENTAL | ZULIA | ROBLES | SE-ZUL-0851 | SAN JAVIER | SAN JAVIER | CIRCUITO | ALIMENTADOR_CONVENCIONAL | CTO | Alimentador de Distribución Convencional | NO |  | 23.9 | 0 | AÉREO | CONTROLADO | CARACTERIZADO
CT-ZUL-04114 | OCCIDENTAL | ZULIA | SABANA DE MACHANGO | SE-ZUL-0852 | EL VENADO | EL VENADO | CIRCUITO | ALIMENTADOR_CONVENCIONAL | CTO | Alimentador de Distribución Convencional | NO |  | 13.8 | 0 | AÉREO | CONTROLADO | CARACTERIZADO
CT-ZUL-04115 | OCCIDENTAL | ZULIA | SABANA DE MACHANGO | SE-ZUL-0852 | RURALES DE MACHANGO | RURALES DE MACHANGO | CIRCUITO | ALIMENTADOR_CONVENCIONAL | CTO | Alimentador de Distribución Convencional | NO |  | 13.8 | 0 | AÉREO | CONTROLADO | CARACTERIZADO
CT-ZUL-04116 | OCCIDENTAL | ZULIA | SABANA DE MACHANGO | SE-ZUL-0852 | ZIPAYARE | ZIPAYARE | CIRCUITO | ALIMENTADOR_CONVENCIONAL | CTO | Alimentador de Distribución Convencional | NO |  | 13.8 | 0 | AÉREO | CONTROLADO | CARACTERIZADO
CT-ZUL-04117 | OCCIDENTAL | ZULIA | SAN CARLOS | SE-ZUL-0853 | 4 ESQUINAS | ESQUINAS | CIRCUITO | ALIMENTADOR_CONVENCIONAL | CTO | Alimentador de Distribución Convencional | NO | POSICION_ORIGEN:4 | 23.9 | 0 | AÉREO | CONTROLADO | CARACTERIZADO
CT-ZUL-04118 | OCCIDENTAL | ZULIA | SAN CARLOS | SE-ZUL-0853 | LA GLORIA | LA GLORIA | CIRCUITO | ALIMENTADOR_CONVENCIONAL | CTO | Alimentador de Distribución Convencional | NO |  | 23.9 | 0 | AÉREO | CONTROLADO | CARACTERIZADO
CT-ZUL-04119 | OCCIDENTAL | ZULIA | SAN FELIPE | SE-ZUL-0854 | ESC. POLICIA | ESC. POLICIA | CIRCUITO | ALIMENTADOR_CONVENCIONAL | CTO | Alimentador de Distribución Convencional | NO |  | 23.9 | 0 | AÉREO | CONTROLADO | CARACTERIZADO
CT-ZUL-04120 | OCCIDENTAL | ZULIA | SAN FELIPE | SE-ZUL-0854 | NORIEGA TRIGO | NORIEGA TRIGO | CIRCUITO | ALIMENTADOR_CONVENCIONAL | CTO | Alimentador de Distribución Convencional | NO |  | 23.9 | 0 | AÉREO | CONTROLADO | CARACTERIZADO
CT-ZUL-04121 | OCCIDENTAL | ZULIA | SAN FELIPE | SE-ZUL-0854 | V BOLÍVARIANA | V BOLÍVARIANA | CIRCUITO | ALIMENTADOR_CONVENCIONAL | CTO | Alimentador de Distribución Convencional | NO |  | 23.9 | 0 | AÉREO | CONTROLADO | CARACTERIZADO
CT-ZUL-04122 | OCCIDENTAL | ZULIA | SAN FELIPE | SE-ZUL-0854 | VENCEMOS MARA | VENCEMOS MARA | CIRCUITO | ALIMENTADOR_CONVENCIONAL | CTO | Alimentador de Distribución Convencional | NO |  | 23.9 | 0 | AÉREO | CONTROLADO | CARACTERIZADO
CT-ZUL-04123 | OCCIDENTAL | ZULIA | SAN ISIDRO | SE-ZUL-0855 | CURARIRE | CURARIRE | CIRCUITO | ALIMENTADOR_CONVENCIONAL | CTO | Alimentador de Distribución Convencional | NO |  | 23.9 | 0 | AÉREO | CONTROLADO | CARACTERIZADO
CT-ZUL-04124 | OCCIDENTAL | ZULIA | SAN ISIDRO | SE-ZUL-0855 | LOS BUCARES | LOS BUCARES | CIRCUITO | ALIMENTADOR_CONVENCIONAL | CTO | Alimentador de Distribución Convencional | NO |  | 23.9 | 0 | AÉREO | CONTROLADO | CARACTERIZADO
CT-ZUL-04125 | OCCIDENTAL | ZULIA | SAN ISIDRO | SE-ZUL-0855 | VILLA BARALT | VILLA BARALT | CIRCUITO | ALIMENTADOR_CONVENCIONAL | CTO | Alimentador de Distribución Convencional | NO |  | 23.9 | 0 | AÉREO | CONTROLADO | CARACTERIZADO
CT-ZUL-04126 | OCCIDENTAL | ZULIA | SAN LORENZO | SE-ZUL-0856 | CAMPO PETROLERO | CAMPO PETROLERO | CIRCUITO | ALIMENTADOR_CONVENCIONAL | CTO | Alimentador de Distribución Convencional | NO |  | 13.8 | 0 | AÉREO | CONTROLADO | CARACTERIZADO
CT-ZUL-04127 | OCCIDENTAL | ZULIA | SAN LORENZO | SE-ZUL-0856 | EL BOQUETE | EL BOQUETE | CIRCUITO | ALIMENTADOR_CONVENCIONAL | CTO | Alimentador de Distribución Convencional | NO |  | 34.5 | 0 | AÉREO | CONTROLADO | CARACTERIZADO
CT-ZUL-04128 | OCCIDENTAL | ZULIA | SAN LORENZO | SE-ZUL-0856 | LA LINEA | LA LINEA | LINEA | LINEA_ENLACE | L | Línea de Enlace / Interconexión [L] (Norma NS-P-105) | SI |  | 13.8 | 0 | AÉREO | CONTROLADO | CARACTERIZADO
CT-ZUL-04129 | OCCIDENTAL | ZULIA | SAN LORENZO | SE-ZUL-0856 | MENE GRANDE 1 | MENE GRANDE I | CIRCUITO | ALIMENTADOR_CONVENCIONAL | CTO | Alimentador de Distribución Convencional | NO |  | 34.5 | 0 | AÉREO | CONTROLADO | CARACTERIZADO
CT-ZUL-04130 | OCCIDENTAL | ZULIA | SAN LORENZO | SE-ZUL-0856 | MENE GRANDE 2 | MENE GRANDE II | CIRCUITO | ALIMENTADOR_CONVENCIONAL | CTO | Alimentador de Distribución Convencional | NO |  | 34.5 | 0 | AÉREO | CONTROLADO | CARACTERIZADO
CT-ZUL-04131 | OCCIDENTAL | ZULIA | SAN ROQUE | SE-ZUL-0857 | EL CRESPO | EL CRESPO | CIRCUITO | ALIMENTADOR_CONVENCIONAL | CTO | Alimentador de Distribución Convencional | NO |  | 13.8 | 0 | AÉREO | CONTROLADO | CARACTERIZADO
CT-ZUL-04132 | OCCIDENTAL | ZULIA | SAN ROQUE | SE-ZUL-0857 | QUISIRO | QUISIRO | CIRCUITO | ALIMENTADOR_CONVENCIONAL | CTO | Alimentador de Distribución Convencional | NO |  | 13.8 | 0 | AÉREO | CONTROLADO | CARACTERIZADO
CT-ZUL-04133 | OCCIDENTAL | ZULIA | SANTA BARBARA | SE-ZUL-0857 | CANITOS | CANITOS | CIRCUITO | ALIMENTADOR_CONVENCIONAL | CTO | Alimentador de Distribución Convencional | NO |  | 23.9 | 0 | AÉREO | CONTROLADO | CARACTERIZADO
CT-ZUL-04134 | OCCIDENTAL | ZULIA | SANTA BARBARA | SE-ZUL-0857 | ENCONTRADOS | ENCONTRADOS | CIRCUITO | ALIMENTADOR_CONVENCIONAL | CTO | Alimentador de Distribución Convencional | NO |  | 23.9 | 0 | AÉREO | CONTROLADO | CARACTERIZADO
CT-ZUL-04135 | OCCIDENTAL | ZULIA | SANTA BARBARA | SE-ZUL-0857 | LECHERIA | LECHERIA | CIRCUITO | ALIMENTADOR_CONVENCIONAL | CTO | Alimentador de Distribución Convencional | NO |  | 23.9 | 0 | AÉREO | CONTROLADO | CARACTERIZADO
CT-ZUL-04136 | OCCIDENTAL | ZULIA | SANTA BARBARA | SE-ZUL-0857 | SAN CARLOS | SAN CARLOS | CIRCUITO | ALIMENTADOR_CONVENCIONAL | CTO | Alimentador de Distribución Convencional | NO |  | 23.9 | 0 | AÉREO | CONTROLADO | CARACTERIZADO
CT-ZUL-04137 | OCCIDENTAL | ZULIA | SANTA BARBARA | SE-ZUL-0857 | SANTA BARBARA | SANTA BARBARA | CIRCUITO | ALIMENTADOR_CONVENCIONAL | CTO | Alimentador de Distribución Convencional | NO |  | 23.9 | 0 | AÉREO | CONTROLADO | CARACTERIZADO
CT-ZUL-04138 | OCCIDENTAL | ZULIA | SANTA BARBARA | SE-ZUL-0857 | SANTA CRUZ (COLON) | SANTA CRUZ | CIRCUITO | ALIMENTADOR_CONVENCIONAL | CTO | Alimentador de Distribución Convencional | NO |  | 23.9 | 0 | AÉREO | CONTROLADO | CARACTERIZADO
CT-ZUL-04139 | OCCIDENTAL | ZULIA | SIBUCARA | SE-ZUL-0859 | FLORESTA | FLORESTA | CIRCUITO | ALIMENTADOR_CONVENCIONAL | CTO | Alimentador de Distribución Convencional | NO |  | 23.9 | 0 | AÉREO | CONTROLADO | CARACTERIZADO
CT-ZUL-04140 | OCCIDENTAL | ZULIA | SIBUCARA | SE-ZUL-0859 | LOMAS | LOMAS | CIRCUITO | ALIMENTADOR_CONVENCIONAL | CTO | Alimentador de Distribución Convencional | NO |  | 23.9 | 0 | AÉREO | CONTROLADO | CARACTERIZADO
CT-ZUL-04141 | OCCIDENTAL | ZULIA | SIBUCARA | SE-ZUL-0859 | PEDREGAL | PEDREGAL | CIRCUITO | ALIMENTADOR_CONVENCIONAL | CTO | Alimentador de Distribución Convencional | NO |  | 23.9 | 0 | AÉREO | CONTROLADO | CARACTERIZADO
CT-ZUL-04142 | OCCIDENTAL | ZULIA | SIBUCARA | SE-ZUL-0859 | RADIO DIFUSOR | RADIO DIFUSOR | CIRCUITO | ALIMENTADOR_CONVENCIONAL | CTO | Alimentador de Distribución Convencional | NO |  | 23.9 | 0 | AÉREO | CONTROLADO | CARACTERIZADO
CT-ZUL-04143 | OCCIDENTAL | ZULIA | SIBUCARA | SE-ZUL-0859 | ROTARIA | ROTARIA | CIRCUITO | ALIMENTADOR_CONVENCIONAL | CTO | Alimentador de Distribución Convencional | NO |  | 23.9 | 0 | AÉREO | CONTROLADO | CARACTERIZADO
CT-ZUL-04144 | OCCIDENTAL | ZULIA | SIBUCARA | SE-ZUL-0859 | SAN MIGUEL | SAN MIGUEL | CIRCUITO | ALIMENTADOR_CONVENCIONAL | CTO | Alimentador de Distribución Convencional | NO |  | 23.9 | 0 | AÉREO | CONTROLADO | CARACTERIZADO
CT-ZUL-04145 | OCCIDENTAL | ZULIA | SOLER | SE-ZUL-0861 | LUFKIN | LUFKIN | CIRCUITO | ALIMENTADOR_CONVENCIONAL | CTO | Alimentador de Distribución Convencional | NO |  | 23.9 | 0 | AÉREO | CONTROLADO | CARACTERIZADO
CT-ZUL-04146 | OCCIDENTAL | ZULIA | SOLER | SE-ZUL-0861 | MOSACA | MOSACA | CIRCUITO | ALIMENTADOR_CONVENCIONAL | CTO | Alimentador de Distribución Convencional | NO |  | 23.9 | 0 | AÉREO | CONTROLADO | CARACTERIZADO
CT-ZUL-04147 | OCCIDENTAL | ZULIA | SOLER | SE-ZUL-0861 | PRADERA SUR | PRADERA SUR | CIRCUITO | ALIMENTADOR_CONVENCIONAL | CTO | Alimentador de Distribución Convencional | NO |  | 23.9 | 0 | AÉREO | CONTROLADO | CARACTERIZADO
CT-ZUL-04148 | OCCIDENTAL | ZULIA | SOLER | SE-ZUL-0861 | RAFAEL CALDERA | RAFAEL CALDERA | CIRCUITO | ALIMENTADOR_CONVENCIONAL | CTO | Alimentador de Distribución Convencional | NO |  | 23.9 | 0 | AÉREO | CONTROLADO | CARACTERIZADO
CT-ZUL-04149 | OCCIDENTAL | ZULIA | SOLER | SE-ZUL-0861 | SAMAN | SAMAN | CIRCUITO | ALIMENTADOR_CONVENCIONAL | CTO | Alimentador de Distribución Convencional | NO |  | 23.9 | 0 | AÉREO | CONTROLADO | CARACTERIZADO
CT-ZUL-04150 | OCCIDENTAL | ZULIA | SRIT-ANDE2 | SE-ZUL-0856 | EL MENITO | EL MENITO | CIRCUITO | ALIMENTADOR_CONVENCIONAL | CTO | Alimentador de Distribución Convencional | NO |  | 13.8 | 0 | AÉREO | CONTROLADO | CARACTERIZADO
CT-ZUL-04151 | OCCIDENTAL | ZULIA | SRIT-ANDE3 | SE-ZUL-0856 | RESIDENCIAS SANTA RITA | RESIDENCIAS SANTA RITA | CIRCUITO | ALIMENTADOR_CONVENCIONAL | CTO | Alimentador de Distribución Convencional | NO |  | 13.8 | 0 | AÉREO | CONTROLADO | CARACTERIZADO
CT-ZUL-04152 | OCCIDENTAL | ZULIA | SRIT-ANDE4 | SE-ZUL-0856 | MACANILLA | MACANILLA | CIRCUITO | ALIMENTADOR_CONVENCIONAL | CTO | Alimentador de Distribución Convencional | NO |  | 13.8 | 0 | AÉREO | CONTROLADO | CARACTERIZADO
CT-ZUL-04153 | OCCIDENTAL | ZULIA | SRIT-ANDE4 | SE-ZUL-0856 | SAN BENITO (COL) | SAN BENITO | CIRCUITO | ALIMENTADOR_CONVENCIONAL | CTO | Alimentador de Distribución Convencional | NO |  | 13.8 | 0 | AÉREO | CONTROLADO | CARACTERIZADO
CT-ZUL-04154 | OCCIDENTAL | ZULIA | TABLAZO | SE-ZUL-0862 | AGA 1 | AGA I | CIRCUITO | ALIMENTADOR_CONVENCIONAL | CTO | Alimentador de Distribución Convencional | NO |  | 34.5 | 0 | AÉREO | CONTROLADO | CARACTERIZADO
CT-ZUL-04155 | OCCIDENTAL | ZULIA | TABLAZO | SE-ZUL-0862 | AGA 2 | AGA II | CIRCUITO | ALIMENTADOR_CONVENCIONAL | CTO | Alimentador de Distribución Convencional | NO |  | 34.5 | 0 | AÉREO | CONTROLADO | CARACTERIZADO
CT-ZUL-04156 | OCCIDENTAL | ZULIA | TABLAZO | SE-ZUL-0862 | ALTAGRACIA I | ALTAGRACIA I | CIRCUITO | ALIMENTADOR_CONVENCIONAL | CTO | Alimentador de Distribución Convencional | NO |  | 34.5 | 0 | AÉREO | CONTROLADO | CARACTERIZADO
CT-ZUL-04157 | OCCIDENTAL | ZULIA | TABLAZO | SE-ZUL-0862 | ALTAGRACIA II | ALTAGRACIA II | CIRCUITO | ALIMENTADOR_CONVENCIONAL | CTO | Alimentador de Distribución Convencional | NO |  | 34.5 | 0 | AÉREO | CONTROLADO | CARACTERIZADO
CT-ZUL-04158 | OCCIDENTAL | ZULIA | TABLAZO | SE-ZUL-0862 | CIAMCA | CIAMCA | CIRCUITO | ALIMENTADOR_CONVENCIONAL | CTO | Alimentador de Distribución Convencional | NO |  | 34.5 | 0 | AÉREO | CONTROLADO | CARACTERIZADO
CT-ZUL-04159 | OCCIDENTAL | ZULIA | TABLAZO | SE-ZUL-0862 | ENSAL | ENSAL | CIRCUITO | ALIMENTADOR_CONVENCIONAL | CTO | Alimentador de Distribución Convencional | NO |  | 34.5 | 0 | AÉREO | CONTROLADO | CARACTERIZADO
CT-ZUL-04160 | OCCIDENTAL | ZULIA | TABLAZO | SE-ZUL-0862 | LOS JOVITOS | LOS JOVITOS | CIRCUITO | ALIMENTADOR_CONVENCIONAL | CTO | Alimentador de Distribución Convencional | NO |  | 34.5 | 0 | AÉREO | CONTROLADO | CARACTERIZADO
CT-ZUL-04161 | OCCIDENTAL | ZULIA | TABLAZO | SE-ZUL-0862 | MENE MAUROA | MENE MAUROA | CIRCUITO | ALIMENTADOR_CONVENCIONAL | CTO | Alimentador de Distribución Convencional | NO |  | 34.5 | 0 | AÉREO | CONTROLADO | CARACTERIZADO
CT-ZUL-04162 | OCCIDENTAL | ZULIA | TARABAS | SE-ZUL-0864 | 18 DE OCTUBRE | 18 DE OCTUBRE | CIRCUITO | ALIMENTADOR_CONVENCIONAL | CTO | Alimentador de Distribución Convencional | NO |  | 8.3 | 0 | AÉREO | CONTROLADO | CARACTERIZADO
CT-ZUL-04163 | OCCIDENTAL | ZULIA | TARABAS | SE-ZUL-0864 | DELICIAS NORTE | DELICIAS NORTE | CIRCUITO | ALIMENTADOR_CONVENCIONAL | CTO | Alimentador de Distribución Convencional | NO |  | 23.9 | 0 | AÉREO | CONTROLADO | CARACTERIZADO
CT-ZUL-04164 | OCCIDENTAL | ZULIA | TARABAS | SE-ZUL-0864 | ESTRELLA | ESTRELLA | CIRCUITO | ALIMENTADOR_CONVENCIONAL | CTO | Alimentador de Distribución Convencional | NO |  | 8.3 | 0 | AÉREO | CONTROLADO | CARACTERIZADO
CT-ZUL-04165 | OCCIDENTAL | ZULIA | TARABAS | SE-ZUL-0864 | FONSECA | FONSECA | CIRCUITO | ALIMENTADOR_CONVENCIONAL | CTO | Alimentador de Distribución Convencional | NO |  | 8.3 | 0 | AÉREO | CONTROLADO | CARACTERIZADO
CT-ZUL-04166 | OCCIDENTAL | ZULIA | TARABAS | SE-ZUL-0864 | HOSP. CLINICO | HOSP. CLINICO | CIRCUITO | ALIMENTADOR_CONVENCIONAL | CTO | Alimentador de Distribución Convencional | NO |  | 23.9 | 0 | AÉREO | CONTROLADO | CARACTERIZADO
CT-ZUL-04167 | OCCIDENTAL | ZULIA | TARABAS | SE-ZUL-0864 | MARACAIBO | MARACAIBO | CIRCUITO | ALIMENTADOR_CONVENCIONAL | CTO | Alimentador de Distribución Convencional | NO |  | 8.3 | 0 | AÉREO | CONTROLADO | CARACTERIZADO
CT-ZUL-04168 | OCCIDENTAL | ZULIA | TARABAS | SE-ZUL-0864 | PILAR | PILAR | CIRCUITO | ALIMENTADOR_CONVENCIONAL | CTO | Alimentador de Distribución Convencional | NO |  | 8.3 | 0 | AÉREO | CONTROLADO | CARACTERIZADO
CT-ZUL-04169 | OCCIDENTAL | ZULIA | TARABAS | SE-ZUL-0864 | PORTON | PORTON | CIRCUITO | ALIMENTADOR_CONVENCIONAL | CTO | Alimentador de Distribución Convencional | NO |  | 8.3 | 0 | AÉREO | CONTROLADO | CARACTERIZADO
CT-ZUL-04170 | OCCIDENTAL | ZULIA | TARABAS | SE-ZUL-0864 | SAN BENITO | SAN BENITO | CIRCUITO | ALIMENTADOR_CONVENCIONAL | CTO | Alimentador de Distribución Convencional | NO |  | 8.3 | 0 | AÉREO | CONTROLADO | CARACTERIZADO
CT-ZUL-04171 | OCCIDENTAL | ZULIA | TARABAS | SE-ZUL-0864 | TIERRA NEGRA | TIERRA NEGRA | CIRCUITO | ALIMENTADOR_CONVENCIONAL | CTO | Alimentador de Distribución Convencional | NO |  | 8.3 | 0 | AÉREO | CONTROLADO | CARACTERIZADO
CT-ZUL-04172 | OCCIDENTAL | ZULIA | TARABAS | SE-ZUL-0864 | ZIRUMA | ZIRUMA | CIRCUITO | ALIMENTADOR_CONVENCIONAL | CTO | Alimentador de Distribución Convencional | NO |  | 23.9 | 0 | AÉREO | CONTROLADO | CARACTERIZADO
CT-ZUL-04173 | OCCIDENTAL | ZULIA | TRINIDAD | SE-ZUL-0866 | CAMELIA | CAMELIA | CIRCUITO | ALIMENTADOR_CONVENCIONAL | CTO | Alimentador de Distribución Convencional | NO |  | 8.3 | 0 | AÉREO | CONTROLADO | CARACTERIZADO
CT-ZUL-04174 | OCCIDENTAL | ZULIA | TRINIDAD | SE-ZUL-0866 | CANTA CLARO | CANTA CLARO | CIRCUITO | ALIMENTADOR_CONVENCIONAL | CTO | Alimentador de Distribución Convencional | NO |  | 8.3 | 0 | AÉREO | CONTROLADO | CARACTERIZADO
CT-ZUL-04175 | OCCIDENTAL | ZULIA | TRINIDAD | SE-ZUL-0866 | LAKE | LAKE | CIRCUITO | ALIMENTADOR_CONVENCIONAL | CTO | Alimentador de Distribución Convencional | NO |  | 8.3 | 0 | AÉREO | CONTROLADO | CARACTERIZADO
CT-ZUL-04176 | OCCIDENTAL | ZULIA | TRINIDAD | SE-ZUL-0866 | MILAGRO NORTE | MILAGRO NORTE | CIRCUITO | ALIMENTADOR_CONVENCIONAL | CTO | Alimentador de Distribución Convencional | NO |  | 23.9 | 0 | AÉREO | CONTROLADO | CARACTERIZADO
CT-ZUL-04177 | OCCIDENTAL | ZULIA | TRINIDAD | SE-ZUL-0866 | MONTE BELLO | MONTE BELLO | CIRCUITO | ALIMENTADOR_CONVENCIONAL | CTO | Alimentador de Distribución Convencional | NO |  | 8.3 | 0 | AÉREO | CONTROLADO | CARACTERIZADO
CT-ZUL-04178 | OCCIDENTAL | ZULIA | TRINIDAD | SE-ZUL-0866 | MUCHACHERA | MUCHACHERA | CIRCUITO | ALIMENTADOR_CONVENCIONAL | CTO | Alimentador de Distribución Convencional | NO |  | 23.9 | 0 | AÉREO | CONTROLADO | CARACTERIZADO
CT-ZUL-04179 | OCCIDENTAL | ZULIA | TRINIDAD | SE-ZUL-0866 | PARAGUITA | PARAGUITA | CIRCUITO | ALIMENTADOR_CONVENCIONAL | CTO | Alimentador de Distribución Convencional | NO |  | 23.9 | 0 | AÉREO | CONTROLADO | CARACTERIZADO
CT-ZUL-04180 | OCCIDENTAL | ZULIA | TRINIDAD | SE-ZUL-0866 | PLANETARIO | PLANETARIO | CIRCUITO | ALIMENTADOR_CONVENCIONAL | CTO | Alimentador de Distribución Convencional | NO |  | 23.9 | 0 | AÉREO | CONTROLADO | CARACTERIZADO
CT-ZUL-04181 | OCCIDENTAL | ZULIA | TRINIDAD | SE-ZUL-0866 | ROSAL | ROSAL | CIRCUITO | ALIMENTADOR_CONVENCIONAL | CTO | Alimentador de Distribución Convencional | NO |  | 23.9 | 0 | AÉREO | CONTROLADO | CARACTERIZADO
CT-ZUL-04182 | OCCIDENTAL | ZULIA | TRINIDAD | SE-ZUL-0866 | SAN JACINTO | SAN JACINTO | CIRCUITO | ALIMENTADOR_CONVENCIONAL | CTO | Alimentador de Distribución Convencional | NO |  | 23.9 | 0 | AÉREO | CONTROLADO | CARACTERIZADO
CT-ZUL-04183 | OCCIDENTAL | ZULIA | TRINIDAD | SE-ZUL-0866 | SANTA ROSA | SANTA ROSA | CIRCUITO | ALIMENTADOR_CONVENCIONAL | CTO | Alimentador de Distribución Convencional | NO |  | 8.3 | 0 | AÉREO | CONTROLADO | CARACTERIZADO
CT-ZUL-04184 | OCCIDENTAL | ZULIA | UNIVERSIDAD | SE-ZUL-0868 | BOQUILLA | BOQUILLA | CIRCUITO | ALIMENTADOR_CONVENCIONAL | CTO | Alimentador de Distribución Convencional | NO |  | 23.9 | 0 | AÉREO | CONTROLADO | CARACTERIZADO
CT-ZUL-04185 | OCCIDENTAL | ZULIA | UNIVERSIDAD | SE-ZUL-0868 | CIUDADELA F | CIUDADELA F | CIRCUITO | ALIMENTADOR_CONVENCIONAL | CTO | Alimentador de Distribución Convencional | NO |  | 23.9 | 0 | AÉREO | CONTROLADO | CARACTERIZADO
CT-ZUL-04186 | OCCIDENTAL | ZULIA | UNIVERSIDAD | SE-ZUL-0868 | CUJICITO | CUJICITO | CIRCUITO | ALIMENTADOR_CONVENCIONAL | CTO | Alimentador de Distribución Convencional | NO |  | 23.9 | 0 | AÉREO | CONTROLADO | CARACTERIZADO
CT-ZUL-04187 | OCCIDENTAL | ZULIA | UNIVERSIDAD | SE-ZUL-0868 | HUMANIDADES | HUMANIDADES | CIRCUITO | ALIMENTADOR_CONVENCIONAL | CTO | Alimentador de Distribución Convencional | NO |  | 8.3 | 0 | AÉREO | CONTROLADO | CARACTERIZADO
CT-ZUL-04188 | OCCIDENTAL | ZULIA | UNIVERSIDAD | SE-ZUL-0868 | LOS OLIVOS | LOS OLIVOS | CIRCUITO | ALIMENTADOR_CONVENCIONAL | CTO | Alimentador de Distribución Convencional | NO |  | 8.3 | 0 | AÉREO | CONTROLADO | CARACTERIZADO
CT-ZUL-04189 | OCCIDENTAL | ZULIA | UNIVERSIDAD | SE-ZUL-0868 | PANAMERICANO | PANAMERICANO | CIRCUITO | ALIMENTADOR_CONVENCIONAL | CTO | Alimentador de Distribución Convencional | NO |  | 8.3 | 0 | AÉREO | CONTROLADO | CARACTERIZADO
CT-ZUL-04190 | OCCIDENTAL | ZULIA | UNIVERSIDAD | SE-ZUL-0868 | PLAZA DE TORO | PLAZA DE TORO | CIRCUITO | ALIMENTADOR_CONVENCIONAL | CTO | Alimentador de Distribución Convencional | NO |  | 23.9 | 0 | AÉREO | CONTROLADO | CARACTERIZADO
CT-ZUL-04191 | OCCIDENTAL | ZULIA | UNIVERSIDAD | SE-ZUL-0868 | UNIVERSIDAD | UNIVERSIDAD | CIRCUITO | ALIMENTADOR_CONVENCIONAL | CTO | Alimentador de Distribución Convencional | NO |  | 8.3 | 0 | AÉREO | CONTROLADO | CARACTERIZADO
CT-ZUL-04192 | OCCIDENTAL | ZULIA | UNIVERSIDAD | SE-ZUL-0868 | VICTORIA | VICTORIA | CIRCUITO | ALIMENTADOR_CONVENCIONAL | CTO | Alimentador de Distribución Convencional | NO |  | 23.9 | 0 | AÉREO | CONTROLADO | CARACTERIZADO
CT-ZUL-04193 | OCCIDENTAL | ZULIA | VERITAS | SE-ZUL-0870 | AVENIDA 8 | AVENIDA 8 | CIRCUITO | ALIMENTADOR_CONVENCIONAL | CTO | Alimentador de Distribución Convencional | NO |  | 8.3 | 0 | AÉREO | CONTROLADO | CARACTERIZADO
CT-ZUL-04194 | OCCIDENTAL | ZULIA | VERITAS | SE-ZUL-0870 | CALLE COLON | CALLE COLON | CIRCUITO | ALIMENTADOR_CONVENCIONAL | CTO | Alimentador de Distribución Convencional | NO |  | 8.3 | 0 | AÉREO | CONTROLADO | CARACTERIZADO
CT-ZUL-04195 | OCCIDENTAL | ZULIA | VERITAS | SE-ZUL-0870 | CERVECERIA Z | CERVECERIA Z | CIRCUITO | ALIMENTADOR_CONVENCIONAL | CTO | Alimentador de Distribución Convencional | NO |  | 23.9 | 0 | AÉREO | CONTROLADO | CARACTERIZADO
CT-ZUL-04196 | OCCIDENTAL | ZULIA | VERITAS | SE-ZUL-0870 | FIME | FIME | CIRCUITO | ALIMENTADOR_CONVENCIONAL | CTO | Alimentador de Distribución Convencional | NO |  | 23.9 | 0 | AÉREO | CONTROLADO | CARACTERIZADO
CT-ZUL-04197 | OCCIDENTAL | ZULIA | VERITAS | SE-ZUL-0870 | MARVEZ | MARVEZ | CIRCUITO | ALIMENTADOR_CONVENCIONAL | CTO | Alimentador de Distribución Convencional | NO |  | 8.3 | 0 | AÉREO | CONTROLADO | CARACTERIZADO
CT-ZUL-04198 | OCCIDENTAL | ZULIA | VERITAS | SE-ZUL-0870 | OBISPO LAZO | OBISPO LAZO | CIRCUITO | ALIMENTADOR_CONVENCIONAL | CTO | Alimentador de Distribución Convencional | NO |  | 8.3 | 0 | AÉREO | CONTROLADO | CARACTERIZADO
CT-ZUL-04199 | OCCIDENTAL | ZULIA | VERITAS | SE-ZUL-0870 | ROOSEVELT | ROOSEVELT | CIRCUITO | ALIMENTADOR_CONVENCIONAL | CTO | Alimentador de Distribución Convencional | NO |  | 8.3 | 0 | AÉREO | CONTROLADO | CARACTERIZADO
CT-ZUL-04200 | OCCIDENTAL | ZULIA | VERITAS | SE-ZUL-0870 | SALADILLO | SALADILLO | CIRCUITO | ALIMENTADOR_CONVENCIONAL | CTO | Alimentador de Distribución Convencional | NO |  | 23.9 | 0 | AÉREO | CONTROLADO | CARACTERIZADO
CT-ZUL-04201 | OCCIDENTAL | ZULIA | VERITAS | SE-ZUL-0870 | TORRE PRENSA | TORRE PRENSA | CIRCUITO | ALIMENTADOR_CONVENCIONAL | CTO | Alimentador de Distribución Convencional | NO |  | 23.9 | 0 | AÉREO | CONTROLADO | CARACTERIZADO
CT-ZUL-04202 | OCCIDENTAL | ZULIA | ZONA INDUSTRIAL | SE-ZUL-0871 | ACUEDUCTO | ACUEDUCTO | CIRCUITO | ALIMENTADOR_CONVENCIONAL | CTO | Alimentador de Distribución Convencional | NO |  | 23.9 | 0 | AÉREO | CONTROLADO | CARACTERIZADO
CT-ZUL-04203 | OCCIDENTAL | ZULIA | ZONA INDUSTRIAL | SE-ZUL-0871 | CORTIJOS | CORTIJOS | CIRCUITO | ALIMENTADOR_CONVENCIONAL | CTO | Alimentador de Distribución Convencional | NO |  | 23.9 | 0 | AÉREO | CONTROLADO | CARACTERIZADO
CT-ZUL-04204 | OCCIDENTAL | ZULIA | ZONA INDUSTRIAL | SE-ZUL-0871 | FABRICA SUR | FABRICA SUR | CIRCUITO | ALIMENTADOR_CONVENCIONAL | CTO | Alimentador de Distribución Convencional | NO |  | 23.9 | 0 | AÉREO | CONTROLADO | CARACTERIZADO
CT-ZUL-04205 | OCCIDENTAL | ZULIA | ZONA INDUSTRIAL | SE-ZUL-0871 | INDUSTRIAL | INDUSTRIAL | CIRCUITO | ALIMENTADOR_CONVENCIONAL | CTO | Alimentador de Distribución Convencional | NO |  | 23.9 | 0 | AÉREO | CONTROLADO | CARACTERIZADO
CT-ZUL-04206 | OCCIDENTAL | ZULIA | ZONA INDUSTRIAL | SE-ZUL-0871 | SANTA MONICA | SANTA MONICA | CIRCUITO | ALIMENTADOR_CONVENCIONAL | CTO | Alimentador de Distribución Convencional | NO |  | 23.9 | 0 | AÉREO | CONTROLADO | CARACTERIZADO
CT-ZUL-04207 | OCCIDENTAL | ZULIA | ZONA INDUSTRIAL | SE-ZUL-0871 | SUR AMERICA | SUR AMERICA | CIRCUITO | ALIMENTADOR_CONVENCIONAL | CTO | Alimentador de Distribución Convencional | NO |  | 23.9 | 0 | AÉREO | CONTROLADO | CARACTERIZADO

## 03_CAUSAS_OFICIALES
CATÁLOGO OFICIAL DE 22 CAUSAS NORMALIZADAS (GGPD)
CODIGO_CAUSA | NOMBRE_OFICIAL_CAUSA_SEN | DESCRIPCION_OPERATIVA
ACCIDENTAL | Accidental | Eventos fortuitos externos, contacto de fauna, accidentes de tránsito contra postes.
APERTURA_EMERGENCIA | Apertura por Emergencia | Maniobra forzada ejecutada por Despacho para evitar colapso de red o proteger vidas humanas.
ATMOSFERICA | Atmosférica | Descargas eléctricas directas/indirectas, rayos, tormentas, fuertes precipitaciones o vendavales.
ATRIBUIBLE_MANTENIMIENTO | Atribuible a Mantenimiento | Averías causadas por falta de mantenimiento preventivo, tornillería floja, sulfatación de bornes.
ATRIBUIBLE_COORD_PROT | Atribuible a Coordinación de Protecciones | Disparos indebidos o descalibración en relés, reconectadores o fusibles de respaldo.
BAJA_TENSION | Baja Tensión | Fallas originadas en la red secundaria de baja tensión que repercuten en el alimentador.
COMPONENTE_DANADO | Componente Dañado | Rotura o deterioro físico de líneas, aisladores, seccionadores, crucetas, cortacorrientes o puentes.
ERROR_OPERACIONES | Error de Operaciones | Falla originada por maniobra errónea de personal interno o incumplimiento de protocolo operativo.
FALLA_EQUIPOS | Falla de Equipos | Avería interna en transformadores de potencia, interruptores de potencia, TT/TC o reguladores.
FALLA_LINEA_115KV | Falla en Línea >= 115 KV | Pérdida de alimentación por eventos en el sistema de Transmisión (Líneas 115 kV, 230 kV, 400 kV).
MANIOBRA_MT | Maniobra en Línea MT | Apertura o cierre manual para seccionamiento, transferencia de carga o libranza operativa.
OTRAS | Otras | Causas no determinadas, en proceso de investigación técnica o no tipificadas.
POR_TERCEROS | Por Terceros | Poda no autorizada de particulares, vandalismo, hurto de conductores o impacto de maquinaria.
PROGRAMADA | Programada | Interrupción planificada con aviso previo para ejecución de obras del Plan de Mantenimiento / Pica y Poda.
RACIONAMIENTO | Racionamiento | Corte preventivo por déficit de generación o límites de transmisión en el SEN.
SOBRECARGA | Sobrecarga | Apertura por demanda superior a la capacidad nominal del circuito o equipo.
SIN_TENSION_SE | Sin Tensión S/E | Pérdida total o parcial de tensión en las barras de la Subestación de potencia.
SOBRECORRIENTE_FASE | Sobrecorriente en Fase | Operación de relé 50/51 por corriente elevada entre fases de media tensión.
SOBRECORRIENTE_NEUTRO | Sobrecorriente en el Neutro | Operación de relé 50N/51N por corriente residual de desbalance o falla a tierra.
SOBRECORRIENTE_FASE_NEUTRO | Sobrecorriente en Fase y Neutro | Operación combinada de relé 50/51 y 50N/51N.
VEGETACION | Vegetación | Contacto de ramas, enredaderas o árboles sobre conductores de media tensión.
PAC | PAC (Programación de Adecuación de Carga) | Interrupciones por administración de carga autorizadas por el Despacho Nacional.

## 04_SUB_CAUSAS
CATÁLOGO DE SUB-CAUSAS
CODIGO_CAUSA_PADRE | CODIGO_SUB_CAUSA | NOMBRE_SUB_CAUSA_OFICIAL | DESCRIPCION
COMPONENTE_DANADO | LINEA_ROTA_MT | Línea Rota en MT | Conductor de media tensión seccionado en vano.
COMPONENTE_DANADO | PUENTE_ROTO_MT | Puente Roto en MT | Rotura de puente de interconexión o derivación.
COMPONENTE_DANADO | PUNTO_ROTO_MT | Punto Roto en MT | Desprendimiento de terminal o conector.
COMPONENTE_DANADO | PUNTO_CALIENTE | Punto Caliente | Sobrecalentamiento por resistencia de contacto alta detectado por termografía o averiado.
COMPONENTE_DANADO | RECONDUCTOR | Reemplazo de Cortacorriente | Fusible o cortacorriente de expulsión destruido.
PROGRAMADA | PCV | Poda (Control de Vegetación) | Mantenimiento programado para despeje de franja de servidumbre.
PROGRAMADA | MANTENIMIENTO_PODA | Mantenimiento Programado Tipo Poda | Plan preventivo institucional de pica y poda.
PROGRAMADA | MANTENIMIENTO_LINEA | Mantenimiento Preventivo de Línea | Sustitución de aisladores, postes y tensado.
ATMOSFERICA | DESCARGA_ATMOSFERICA | Descarga Atmosférica | Impacto de rayo sobre la infraestructura.
ATMOSFERICA | LLUVIAS | Fuertes Lluvias en la Zona | Condición climática adversa extrema.
VEGETACION | RAMA_MT | Rama sobre Líneas de MT | Vegetación en contacto directo provocando cortocircuito.
POR_TERCEROS | TERCEROS_PODA | Terceros podando árbol | Personal no autorizado talando o podando cerca de la red.
POR_TERCEROS | HURTO_MATERIAL | Hurto de Conductor / Componente | Acto vandálico contra activos de distribución.
ACCIDENTAL | IMPACTO_AVE | Impacto de Ave sobre Líneas MT | Contacto de fauna silvestre entre fases o fase-tierra.
ACCIDENTAL | CHOQUE_POSTE | Colisión Vehicular | Impacto de vehículo automotor contra estructura o retenida.
ATRIBUIBLE_MANTENIMIENTO | AJUSTE_TORNILLERIA | Ajuste de Tornillería | Aflojamiento en grapas o herrajes.
FALLA_LINEA_115KV | DESCARGA_LINEA_115KV | Descarga Atmosférica en Línea 115 kV | Falla originada en el sistema troncal de transmisión.
OTRAS | DESCONOCIDA | Causa Desconocida | No se localizó la causa tras recorrido completo de la brigada.
APERTURA_EMERGENCIA | PAC | Programación de Adecuación de Carga | Apertura requerida por seguridad del SEN.

## 05_MATRIZ_HOMOLOGACION
MATRIZ DE HOMOLOGACIÓN SEMÁNTICA DETERMINISTA
CAUSA_TEXTO_BRUTO | SUB_CAUSA_BRUTO | PATRON_OBSERVACION | CAUSA_OFICIAL_DESTINO | SUB_CAUSA_OFICIAL_DESTINO | REGLA_LOGICA
MANIOBRA EN LINEA MT | PCV | %MANTENIMIENTO PROGRAMADO% | PROGRAMADA | PCV | Asignar a Programada si sub_causa es PCV o mención a mantenimiento programado
MANIOBRA EN LINEA MT | LINEA ROTA | %LINEA ROTA% | COMPONENTE_DANADO | LINEA_ROTA_MT | Asignar a Componente Dañado si observación o subcausa indica línea rota
MANIOBRA EN LINEA MT | PUENTE ROTO | %PUENTE ROTO% | COMPONENTE_DANADO | PUENTE_ROTO_MT | Asignar a Componente Dañado si observación indica puente roto
MANIOBRA EN LINEA MT | PUNTO CALIENTE | %PUNTO CALIENTE% | COMPONENTE_DANADO | PUNTO_CALIENTE | Asignar a Componente Dañado si se menciona punto caliente
MANIOBRA EN LINEA MT | TORNILLERIA | %AJUSTES%TORNILLERIA% | ATRIBUIBLE_MANTENIMIENTO | AJUSTE_TORNILLERIA | Asignar a Mantenimiento por ajuste mecánico
MANIOBRA EN LINEA MT | (cualquiera) | (sin coincidencia específica) | APERTURA_EMERGENCIA | PAC | Fallback de maniobras no tipificadas
SOBRECORRIENTE EN FASE | (cualquiera) | %FUERTES LLUVIAS% | ATMOSFERICA | LLUVIAS | Lluvia extrema que provocó sobrecorriente
SOBRECORRIENTE EN FASE | (cualquiera) | %TERCEROS% / %PODANDO% / %NO AUTOR% | POR_TERCEROS | TERCEROS_PODA | Terceros interviniendo en servidumbre
SOBRECORRIENTE EN FASE | (cualquiera) | %IMPACTO DE AVE% / %FAUNA% | ACCIDENTAL | IMPACTO_AVE | Contacto con fauna
SOBRECORRIENTE EN FASE | (cualquiera) | %RAMA% / %VEGETACI% | VEGETACION | RAMA_MT | Contacto de ramas
SOBRECORRIENTE EN FASE | (cualquiera) | %LINEA ROTA% | COMPONENTE_DANADO | LINEA_ROTA_MT | Rotura de conductor en fase
SOBRECORRIENTE EN FASE | (cualquiera) | (resto sin detalle) | OTRAS | DESCONOCIDA | Disparo de fase sin causa visible
SOBRECORRIENTE EN EL NEUTRO | (cualquiera) | %RAMA% / %VEGETACI% | VEGETACION | RAMA_MT | Falla a tierra por vegetación
SOBRECORRIENTE EN EL NEUTRO | (cualquiera) | (resto) | OTRAS | DESCONOCIDA | Disparo de neutro sin causa visible
PAC | (cualquiera) | (cualquiera) | APERTURA_EMERGENCIA | PAC | Apertura de emergencia por adecuación de carga
SIN TENSION S/E 115 KV | (cualquiera) | %DESCARGA ATMOSFERICA% | FALLA_LINEA_115KV | DESCARGA_LINEA_115KV | Falla troncal 115 kV por tormenta
SIN TENSION S/E 115 KV | (cualquiera) | (resto) | FALLA_LINEA_115KV | DESCONOCIDA | Pérdida de barra 115 kV
SOBRECORRIENTE EN FASE Y NEUTRO | (cualquiera) | (cualquiera) | OTRAS | DESCONOCIDA | Falla bifásica / trifásica a tierra no clasificada
(VACÍO / NULL / ESPACIO) | (cualquiera) | (cualquiera) | OTRAS | DESCONOCIDA | Registro con causa omitida en despacho

## 06_ESTADOS_Y_REGIONES
MATRIZ DE ENTIDADES FEDERALES, REGIONES Y ARCHIVOS DE ORIGEN
CODIGO_ESTADO | NOMBRE_ESTADO | REGION_ADMINISTRATIVA | NOMBRE_ARCHIVO_DRIVE | HOJA_OPERATIVA_DEFAULT | FILA_CABECERA_ORIGEN | MODELO_FORMATO_DETECTADO | PARTICULARIDAD_TECNICA
AMA | AMAZONAS | GUAYANA | AMAZONAS26.xlsx | DISTRIBUCION | 1 | Formato Amazonas (Distribución) | Cabecera estándar con FECHA FALLA
ANZ | ANZOATEGUI | ORIENTAL | ANZOATEGUI26.xlsx | DISTRIBUCION | 1 | Formato TIRAS Estándar | Columna TTI y señal
APU | APURE | LOS_LLANOS | APURE26.xls | DISTRIBUCION | 1 | Formato TIRAS Estándar | Binario Excel 97-2003
ARA | ARAGUA | CENTRAL | ARAGUA26.xls | DETALLE | 1 | Formato TIRAS Estándar | Hoja DETALLE en vez de DISTRIBUCION
BAR | BARINAS | LOS_LLANOS | BARINAS26.xls | DISTRIBUCION | 1 | Formato TIRAS Estándar | Binario Excel 97-2003
BOL | BOLIVAR | GUAYANA | BOLIVAR26.xlsx | DISTRIBUCION | 1 | Formato TIRAS Estándar | Formato estándar
CAP | DISTRITO CAPITAL | CAPITAL | CAPITAL26.xlsx | Interrupciones_ | 3 | Formato Capital (Detección Fila 3) | Membrete en Filas 1-2, cabecera en fila 3
CAR | CARABOBO | CENTRAL | CARABOBO26.xls | DISTR | 1 | Formato TIRAS Estándar | Hoja nombrada DISTR
COJ | COJEDES | LOS_LLANOS | COJEDES26.xlsx | DISTRIBUCION | 1 | Formato TIRAS Estándar | Formato estándar
DEL | DELTA AMACURO | GUAYANA | DELTA26.xls | DISTRIBUCION | 1 | Formato TIRAS Estándar | Binario 97-2003
FAL | FALCON | OCCIDENTAL | FALCON26.xls | DISTRIBUCION | 1 | Formato TIRAS Estándar | Binario 97-2003
GUA | GUARICO | LOS_LLANOS | GUARICO26.xlsx | DISTRIBUCION | 1 | Formato TIRAS Estándar | Formato estándar
LAR | LARA | OCCIDENTAL | LARA26.xlsx | DISTRIBUCION | 1 | Formato TIRAS Multi-Hoja | Multi-pestaña: seleccionar DISTRIBUCION
VAR | LA GUAIRA | CAPITAL | LGUA26.xls | DISTRIBUCION | 1 | Formato TIRAS Estándar | Binario 97-2003
MER | MERIDA | LOS_ANDES | MERIDA26.xls | DISTRIBUCION | 1 | Formato TIRAS Estándar | Binario 97-2003
MIR_GUA | MIRANDA (GUARENAS) | CAPITAL | MIRANDAGUARENAS26.xls | DISTRIBUCION | 1 | Formato TIRAS Estándar | Sub-región Guarenas-Guatire
MIR_LTQ | MIRANDA (ALTOS MIRANDINOS) | CAPITAL | MIRANDALTQ26.xls | DISTRIBUCION | 1 | Formato TIRAS Estándar | Sub-región Los Teques
MIR_TUY | MIRANDA (VALLES DEL TUY) | CAPITAL | MIRANDATUY26.XLS | DISTRIBUCION | 1 | Formato TIRAS Estándar | Sub-región Valles del Tuy
MON | MONAGAS | ORIENTAL | MONAGAS26.xls | DISTRIBUCION | 15 | Formato Monagas (Crystal Reports) | Membrete 14 filas, cabecera en fila 15, comas en horas
NEV | NUEVA ESPARTA | INSULAR | NUEVA_ESP26.xls | DISTRIBUCION | 1 | Formato TIRAS Estándar | Binario 97-2003
POR | PORTUGUESA | LOS_LLANOS | PORTUGUESA26.xls | DISTRIBUCION | 1 | Formato TIRAS Estándar | Binario 97-2003
SUC | SUCRE | ORIENTAL | SUCRE26.xls | DISTRIBUCION | 1 | Formato TIRAS Estándar | Binario 97-2003
TAC | TACHIRA | LOS_ANDES | TACHIRA26.xls | DISTRIBUCION | 1 | Formato TIRAS Estándar | Binario 97-2003
TRU | TRUJILLO | LOS_ANDES | TRUJILLO26.xls | DISTRIBUCION | 1 | Formato TIRAS Estándar | Binario 97-2003
YAR | YARACUY | CENTRAL | YARACUY26.xlsx | DISTRIBUCION | 1 | Formato TIRAS Estándar | Formato estándar
ZUL | ZULIA | OCCIDENTAL | ZUL_TOTZ_TTI_26.xls | DISTRIBUCION | 1 | Formato TIRAS Estándar | Binario 10.1 MB con 2,498 registros
GEQ | GUAYANA ESEQUIBA | GUAYANA | GUAYANA_ESEQ26.xlsx | DISTRIBUCION | 1 | Formato TIRAS Estándar | Entidad Territorial 25

## 07_MAPEO_COLUMNAS
MAPEO DE COLUMNAS ESTADALES A FORMATO CANÓNICO SCTIS
COL_CANONICA | NOMBRE_CAMPO_SCTIS | VARIABLE_INTERNA | TIPO_DATO_ISO8000 | ENCABEZADOS_EQUIVALENTES_ORIGEN | REGLA_DE_TRANSFORMACION_Y_NORMALIZACION
A | ESTADO | estado_nombre | Texto (ej. AMAZONAS, ARAGUA) | DISTRITO / ESTADO / (Nombre del archivo) | Normalizar a mayúsculas sin tildes
B | SISTEMA | sistema | Texto (DISTRIBUCION / TRANSMISION) | SISTEMA / SIST | Default a "DISTRIBUCION" si está vacío
C | JEFATURA | jefatura | Texto (Distrito / Jefatura) | JEFATURA / DISTRITO / SECTOR | Asignar distrito operativo
D | SUBESTACION | subestacion | Texto (Nombre canónico S/E) | S/E / SUBESTACION / SUB-ESTACION | Remover prefijos S/E, tensiones 115/13.8kV
E | CIRCUITO | circuito | Texto (Nombre canónico CTO) | CIRCUITO / ALIMENTADOR | Remover números de posición entre paréntesis
F | FECHA_INICIO | fecha_inicio | Fecha ISO (YYYY-MM-DD) | FECHA / FECHA INI / FECHA FALLA | Extraer componente fecha, formato YYYY-MM-DD
G | HORA_INICIO | hora_inicio | Hora 24h (HH:MM:SS) | HORA INICIO / INICIO / HORA | Limpiar comas, convertir am/pm a 24 horas
H | FECHA_FIN | fecha_fin | Fecha ISO (YYYY-MM-DD) | FECHA FIN / FECHA REST | Si vacía o nula, marcar como incompleto
I | HORA_FIN | hora_fin | Hora 24h (HH:MM:SS) | HORA FIN / RESTITUCION / FIN | Limpiar comas, convertir am/pm a 24 horas
J | DURACION | duracion_str | Texto (HH:MM:SS o horas) | DURACION / TIEMPO / T_TOTAL | Cálculo de diferencia temporal fin - inicio
K | CARGA_MW | carga | Numérico decimal (MW / MVA) | CARGA / CARGA MW / KVA | Potencia interrumpida
L | FRECUENCIA_HZ | frec | Numérico decimal (Hz) | FREC / FRECUENCIA | Default 60.0 Hz si no existe
M | DURACION_HORAS | horas | Numérico decimal (Horas) | T.HORAS / HORAS / TOTAL HORAS | Calculado: (dt_fin - dt_ini).total_seconds() / 3600.0
N | TTI_CTO | tti_cto | Numérico decimal (MWh o min) | TTI_CTO / TTI / INDICE | Tiempo Total de Interrupción
O | SENAL_PROTECCION | senal | Texto (Relé / Bandera) | SEÑAL / SEÑALIZACION / RELÉ | 50/51, 50N, 87T, etc.
P | CAUSA_HOMOLOGADA | causa | Texto (Catálogo 22 causas SEN) | CAUSA / MOTIVO | Homologar con matriz semántica de causas
Q | SUB_CAUSA | sub_causa | Texto (Catálogo sub-causas) | SUB CAUSA / (SUB-CAUSA) / DETALLE | Tipificar según matriz de subcausas
R | OBSERVACION | observacion | Texto descriptivo | OBSERVACION / OBSERVACIONES | Saneamiento sintáctico y corrección tipográfica
S | SECTORES_AFECTADOS | sectores | Texto (Comunidades) | SECTORES / POBLACION / AFECTADOS | Listado de zonas sin servicio
T | CIUDAD_MUNICIPIO | ciudad | Texto (Municipio / Ciudad) | CIUDAD / MUNICIPIO / PARROQUIA | Ubicación geográfica
U | KVA_INSTALADOS | kva | Numérico decimal (kVA) | KVA / POTENCIA_KVA / CAPACIDAD | Capacidad nominal instalada

## 08_PLANTILLA_CANONICA
ESTRUCTURA DE CONSOLIDACIÓN SEMANAL Y MENSUAL (21 COLUMNAS)
ESTADO | SISTEMA | JEFATURA | SUBESTACION | CIRCUITO | FECHA_INICIO | HORA_INICIO | FECHA_FIN | HORA_FIN | DURACION | CARGA_MW | FRECUENCIA_HZ | DURACION_HORAS | TTI_CTO | SENAL_PROTECCION | CAUSA_HOMOLOGADA | SUB_CAUSA | OBSERVACION | SECTORES_AFECTADOS | CIUDAD_MUNICIPIO | KVA_INSTALADOS
AMAZONAS | DISTRIBUCION | PUERTO AYACUCHO | PUERTO AYACUCHO 115 KV | CENTRO | 2026-08-01 | 14:20:00 | 2026-08-01 | 16:45:00 | 02:25:00 | 4.5 | 60 | 2.4167 | 10.875 | 50/51 | VEGETACION | RAMA_MT | Disparo de interruptor por rama sobre línea de media tensión. Seccionamiento y poda de emergencia. | Casco Central, Av. Río Negro, Sector La Granja | PUERTO AYACUCHO | 5000
ARAGUA | DISTRIBUCION | MARACAY SUR | DELICIAS | LAS DELICIAS | 2026-08-02 | 08:15:00 | 2026-08-02 | 09:30:00 | 01:15:00 | 6.2 | 59.9 | 1.25 | 7.75 | 50N | ATMOSFERICA | DESCARGA_ATMOSFERICA | Descarga atmosférica provocó actuación de fusible cortacorriente. | Urb. Las Delicias, Calicanto, Av. Principal | MARACAY | 7500
MONAGAS | DISTRIBUCION | MATURIN | INDIO MATURIN | LOS CORTIJOS | 2026-08-03 | 10:05:00 | 2026-08-03 | 12:50:00 | 02:45:00 | 3.8 | 60 | 2.75 | 10.45 | 50/51 | COMPONENTE_DANADO | PUENTE_ROTO_MT | Puente roto en media tensión en estructura N° 45. Reparación y reconexión. | Sector Los Cortijos, La Muralla | MATURIN | 4000
ZULIA | DISTRIBUCION | MARACAIBO NORTE | BELLA VISTA | SANTA RITA | 2026-08-04 | 18:00:00 | 2026-08-04 | 20:30:00 | 02:30:00 | 8.5 | 60 | 2.5 | 21.25 | 87T | PROGRAMADA | PCV | Mantenimiento programado tipo poda en circuito Santa Rita. | Av. Santa Rita, Calle 72, Sector Paraíso | MARACAIBO | 10000
DISTRITO CAPITAL | DISTRIBUCION | CENTRO | SANTA ROSA | BELLAS ARTES | 2026-08-05 | 11:10:00 | 2026-08-05 | 11:45:00 | 00:35:00 | 5 | 60.1 | 0.5833 | 2.917 | 50/51 | ACCIDENTAL | IMPACTO_AVE | Impacto de ave sobre conductores de salida en pórtico. | Bellas Artes, Parque Central, Av. México | CARACAS | 8000