## PORTADA
REPÚBLICA BOLIVARIANA DE VENEZUELA · CORPOELEC · GGPD · LISTADO VV01
🛡️ ZONA SEGURA DE GRADO INDUSTRIAL ¦ ISO/IEC 27001 · ISO 8000-110 · OWASP · COBIT 2019
LISTADO DE MATERIALES REQUERIDOS 2024-2028 (UNIFICADO V01/V02/V03)
Filas = materiales (incluye transformadores por tipo: distribución kVA y potencia MVA S-E).
Columnas = años 2024-2028 con las 3 metodologías A/B/C (A media+backlog · B tasa parque · C tendencia) para 2027/2028.
€/ud según catálogo BD (SAP); ítems sin precio marcados '≈fam' (promedio de familia).

## LEEME
CÓMO LEER ESTE LISTADO (V01) — EN PALABRAS SENCILLAS
L1 · Los materiales salen de la BD maestra: líneas PLAN/SCEIN/PTRSEN 2025-2026 con su precio €/ud de catálogo (SAP). Filas únicas por ítem (~600 materiales + transformadores por tipo).
L2 · Las columnas: 2024, 2025, 2026 = demanda real/estimada. 2027 y 2028 se estiman con las TRES metodologías aprobadas: A (media + backlog) · B (tasa del parque) · C (tendencia lineal).
L3 · Las tres metodologías gobiernan el bloque de TRANSFORMADORES (es el motor del sistema): A_2027 = 18.201 uds, B_2027 = 11.596, C_2027 = 4.492; A_2028 = 11.152, B/C = 11.596/4.492 (V02: +tendencia interna; V01: base).
L4 · Los TRANSFORMADORES DE DISTRIBUCIÓN se detallan por kVA (15·25·37,5·50·75·100·167·250·300·500) con la mezcla real 2025 de fallas; los DE POTENCIA S-E por MVA (5·10·15·20). Precios: catálogo BD, y donde no existe, estimado por ancla documentada 25 kVA (1.792,74 € · (k/25)^0,8) marcado EST.
L5 · Los demás materiales siguen el escenario de la versión: V01 planos a la base 2026 · V02 con tendencia +15%/año · V03 con la cuota ENOS (+12%/+15%/+7,5% y stock de seguridad 99% de la memoria V03).
L6 · Subtotal por FAMILIA y GRAN TOTAL (cantidad + €/año) al final de LISTADO dan el presupuesto anual por metodología. ESTADOS reparte por estado.
SUSTENTO AUDITABLE: fusiones 964/636 ítems, catálogo 804 precios, serie TRX 51.652 reg (2005-2026), proyecciones V01/V02 (métodos A/B/C) y memoria ENOS V03 (FEC 1,30 · SS 99 % · IEEE 493/C57.91). TRX por estado: shares reales de solicitudes 2025.

## LISTADO
FAM | DESC | UN | P | P_EST | 2024 | 2025 | 2026 | A2027 | B2027 | C2027 | A2028 | B2028 | C2028 | €2024 | €2025 | €2026 | €A2027 | €B2027 | €C2027 | €A2028 | €B2028 | €C2028
0 | 0 | 0 | 0 | ≈fam | 33 | 33 | 33 | 33 | 33 | 33 | 33 | 33 | 33 | 0 | 0 | 0 | 0 | 0 | 0 | 0 | 0 | 0
0 | COPA TERMINAL EXTERIOR 15KV 500MCM | UND | 100.47 |  | 2 | 2 | 2 | 2 | 2 | 2 | 2 | 2 | 2 | 200.94 | 200.94 | 200.94 | 200.94 | 200.94 | 200.94 | 200.94 | 200.94 | 200.94
ACEITEDIELECTRICO | ACEITE DIELECTRICO | TB | 780 |  | 160 | 160 | 160 | 160 | 160 | 160 | 160 | 160 | 160 | 124800 | 124800 | 124800 | 124800 | 124800 | 124800 | 124800 | 124800 | 124800
AISLADORES Y COPAS | AISL SUSP POLIMERICO 36KV 760MM 45KN | UND | 23.71 |  | 8426 | 8426 | 1874 | 1874 | 1874 | 1874 | 1874 | 1874 | 1874 | 199780.46 | 199780.46 | 44432.54 | 44432.54 | 44432.54 | 44432.54 | 44432.54 | 44432.54 | 44432.54
AISLADORES Y COPAS | AISLADOR CARRETE PERCHA 53 2CL | UND | 5 |  | 26183 | 26183 | 609 | 609 | 609 | 609 | 609 | 609 | 609 | 130915 | 130915 | 3045 | 3045 | 3045 | 3045 | 3045 | 3045 | 3045
AISLADORES Y COPAS | AISLADOR DE ESPIGA PARA 15 KV | PZA | 12 |  | 35536 | 35536 | 19275 | 19275 | 19275 | 19275 | 19275 | 19275 | 19275 | 426432 | 426432 | 231300 | 231300 | 231300 | 231300 | 231300 | 231300 | 231300
AISLADORES Y COPAS | AISLADOR DE ESPIGA PARA 34,5 KV | PZA | 12 |  | 3320 | 3320 | 3460 | 3460 | 3460 | 3460 | 3460 | 3460 | 3460 | 39840 | 39840 | 41520 | 41520 | 41520 | 41520 | 41520 | 41520 | 41520
AISLADORES Y COPAS | AISLADOR POLIMERICO SUSP DIST AG 23,9KV | PZA | 15 |  | 2770 | 2770 | 1188 | 1188 | 1188 | 1188 | 1188 | 1188 | 1188 | 41550 | 41550 | 17820 | 17820 | 17820 | 17820 | 17820 | 17820 | 17820
AISLADORES Y COPAS | AISLADOR SUSP POLIM 17 5KV DF360MM 45KN | UND | 15.67 |  | 9577 | 9577 | 10510 | 10510 | 10510 | 10510 | 10510 | 10510 | 10510 | 150071.59 | 150071.59 | 164691.7 | 164691.7 | 164691.7 | 164691.7 | 164691.7 | 164691.7 | 164691.7
AISLADORES Y COPAS | COPA TERM EXT USO CONV 15KV400 1000MCM | UND | 112 |  | 603 | 603 | 156 | 156 | 156 | 156 | 156 | 156 | 156 | 67536 | 67536 | 17472 | 17472 | 17472 | 17472 | 17472 | 17472 | 17472
AISLADORES Y COPAS | COPA TERM TERM CALI EXTER 2 0 350MCM15KV | PZA | 58.47 |  | 2503 | 2503 | 186 | 186 | 186 | 186 | 186 | 186 | 186 | 146350.41 | 146350.41 | 10875.42 | 10875.42 | 10875.42 | 10875.42 | 10875.42 | 10875.42 | 10875.42
AISLADORES Y COPAS | COPA TERM TERM CALIEN EXTER 4 1 0 15KV | PZA | 58.47 |  | 2781 | 2781 | 151 | 151 | 151 | 151 | 151 | 151 | 151 | 162605.07 | 162605.07 | 8828.97 | 8828.97 | 8828.97 | 8828.97 | 8828.97 | 8828.97 | 8828.97
AISLADORES Y COPAS | COPA TERMINAL 34 5KV 4 0 A 500MCM EXTER | UND | 130.47 |  | 852 | 852 | 156 | 156 | 156 | 156 | 156 | 156 | 156 | 111160.44 | 111160.44 | 20353.32 | 20353.32 | 20353.32 | 20353.32 | 20353.32 | 20353.32 | 20353.32
AISLADORES Y COPAS | COPA TERMINAL EXTERIOR 15KV 500MCM | UND | 100.47 |  | 2306 | 2306 | 174 | 174 | 174 | 174 | 174 | 174 | 174 | 231683.82 | 231683.82 | 17481.78 | 17481.78 | 17481.78 | 17481.78 | 17481.78 | 17481.78 | 17481.78
AISLADORES Y COPAS | COPA TERMINAL INTER 15KV 1000MCM | UND | 84.06 |  | 620 | 620 | 150 | 150 | 150 | 150 | 150 | 150 | 150 | 52117.2 | 52117.2 | 12609 | 12609 | 12609 | 12609 | 12609 | 12609 | 12609
AISLADORES Y COPAS | COPA TERMINAL INTERIOR 15KV 500MCM | UND | 80.15 |  | 2388 | 2388 | 165 | 165 | 165 | 165 | 165 | 165 | 165 | 191398.2 | 191398.2 | 13224.75 | 13224.75 | 13224.75 | 13224.75 | 13224.75 | 13224.75 | 13224.75
AISLADORES_Y_COPAS | ADAPTADOR MODULAR CABLE # 2 MCM 15KV 600A | PZA | 45 |  | 21 | 21 | 21 | 21 | 21 | 21 | 21 | 21 | 21 | 945 | 945 | 945 | 945 | 945 | 945 | 945 | 945 | 945
AISLADORES_Y_COPAS | ADAPTADOR MODULAR CABLE 2 0 MCM 15KV 600A | PZA | 22 |  | 21 | 21 | 21 | 21 | 21 | 21 | 21 | 21 | 21 | 462 | 462 | 462 | 462 | 462 | 462 | 462 | 462 | 462
AISLADORES_Y_COPAS | ADAPTADOR MODULAR CABLE 250MCM 15KV 600A | PZA | 55.66 |  | 252 | 252 | 252 | 252 | 252 | 252 | 252 | 252 | 252 | 14026.32 | 14026.32 | 14026.32 | 14026.32 | 14026.32 | 14026.32 | 14026.32 | 14026.32 | 14026.32
AISLADORES_Y_COPAS | ADAPTADOR MODULAR CABLE 500MCM 15KV 600A | PZA | 34.96 |  | 831 | 831 | 831 | 831 | 831 | 831 | 831 | 831 | 831 | 29051.76 | 29051.76 | 29051.76 | 29051.76 | 29051.76 | 29051.76 | 29051.76 | 29051.76 | 29051.76
AISLADORES_Y_COPAS | ADAPTADOR PUESTA TIERRA 2 Y 2 0 Y 250KCM | PZA | 47.17 |  | 234 | 234 | 234 | 234 | 234 | 234 | 234 | 234 | 234 | 11037.78 | 11037.78 | 11037.78 | 11037.78 | 11037.78 | 11037.78 | 11037.78 | 11037.78 | 11037.78
AISLADORES_Y_COPAS | ADAPTADOR PUESTA TIERRA 500KCM Y 750KCM | PZA | 65.09 |  | 441 | 441 | 441 | 441 | 441 | 441 | 441 | 441 | 441 | 28704.69 | 28704.69 | 28704.69 | 28704.69 | 28704.69 | 28704.69 | 28704.69 | 28704.69 | 28704.69
AISLADORES_Y_COPAS | AISLADOR DE ESPIGA PARA 22KV | 0 | 15.47 | ≈fam | 4905 | 4905 | 4905 | 4905 | 4905 | 4905 | 4905 | 4905 | 4905 | 75880.35 | 75880.35 | 75880.35 | 75880.35 | 75880.35 | 75880.35 | 75880.35 | 75880.35 | 75880.35
AISLADORES_Y_COPAS | AISLADOR DE SUSPENSION 7,5 KV, DE PORCEL | PZA | 14 |  | 23079 | 23079 | 10834 | 10834 | 10834 | 10834 | 10834 | 10834 | 10834 | 323106 | 323106 | 151676 | 151676 | 151676 | 151676 | 151676 | 151676 | 151676
AISLADORES_Y_COPAS | AISLADOR DE SUSPENSION POLIMERICO P 24KV | 0 | 15.47 | ≈fam | 4890 | 4890 | 4890 | 4890 | 4890 | 4890 | 4890 | 4890 | 4890 | 75648.3 | 75648.3 | 75648.3 | 75648.3 | 75648.3 | 75648.3 | 75648.3 | 75648.3 | 75648.3
AISLADORES_Y_COPAS | AISLADOR PORCELAN ESPIGA ANSI 56 3 35 KV | PZA | 12 |  | 330 | 330 | 387 | 387 | 387 | 387 | 387 | 387 | 387 | 3960 | 3960 | 4644 | 4644 | 4644 | 4644 | 4644 | 4644 | 4644
AISLADORES_Y_COPAS | AISLADOR PORCELAN PEDESTA ANSI 57 3 35KV | PZA | 14 |  | 3 | 3 | 12 | 12 | 12 | 12 | 12 | 12 | 12 | 42 | 42 | 168 | 168 | 168 | 168 | 168 | 168 | 168
AISLADORES_Y_COPAS | AISLADOR PORCELANA CAMPANA ANTIFOG 24 KV | PZA | 18 |  | 225 | 225 | 108 | 108 | 108 | 108 | 108 | 108 | 108 | 4050 | 4050 | 1944 | 1944 | 1944 | 1944 | 1944 | 1944 | 1944
AISLADORES_Y_COPAS | CODO ROMPECARGA P CABLE 2 AWG 15KV 200A | PZA | 58.47 |  | 72 | 72 | 72 | 72 | 72 | 72 | 72 | 72 | 72 | 4209.84 | 4209.84 | 4209.84 | 4209.84 | 4209.84 | 4209.84 | 4209.84 | 4209.84 | 4209.84
AISLADORES_Y_COPAS | CONDUCTOR ARVIDAL 4 0 | 0 | 15.47 | ≈fam | 684 | 684 | 684 | 684 | 684 | 684 | 684 | 684 | 684 | 10581.48 | 10581.48 | 10581.48 | 10581.48 | 10581.48 | 10581.48 | 10581.48 | 10581.48 | 10581.48
AISLADORES_Y_COPAS | GRAPA SENCILLA PARA GUAYA 3 8 | UND | 8.87 |  | 6 | 6 | 6 | 6 | 6 | 6 | 6 | 6 | 6 | 53.22 | 53.22 | 53.22 | 53.22 | 53.22 | 53.22 | 53.22 | 53.22 | 53.22
AISLADORES_Y_COPAS | MANGA EMPALME CAL # 336,4 MCM AL | 0 | 15.47 | ≈fam | 3085 | 3085 | 3085 | 3085 | 3085 | 3085 | 3085 | 3085 | 3085 | 47724.95 | 47724.95 | 47724.95 | 47724.95 | 47724.95 | 47724.95 | 47724.95 | 47724.95 | 47724.95
AISLADORES_Y_COPAS | MANGA MODULAR AISL D EXTENSION 15KV 600A | PZA | 231.13 |  | 30 | 30 | 30 | 30 | 30 | 30 | 30 | 30 | 30 | 6933.9 | 6933.9 | 6933.9 | 6933.9 | 6933.9 | 6933.9 | 6933.9 | 6933.9 | 6933.9
AISLADORES_Y_COPAS | PALILLO (PIN) CORTO AISLADOR 15KV | PZA | 6 |  | 142 | 142 | 142 | 142 | 142 | 142 | 142 | 142 | 142 | 852 | 852 | 852 | 852 | 852 | 852 | 852 | 852 | 852
AISLADORES_Y_COPAS | PALILLO AG (PIN) CORTO 35 KV ANSI 56 3 | PZA | 4 |  | 53 | 53 | 53 | 53 | 53 | 53 | 53 | 53 | 53 | 212 | 212 | 212 | 212 | 212 | 212 | 212 | 212 | 212
AISLADORES_Y_COPAS | RECEPTACULO MODULAR EN "T" 15KV 600A | PZA | 301.89 |  | 204 | 204 | 192 | 192 | 192 | 192 | 192 | 192 | 192 | 61585.56 | 61585.56 | 57962.88 | 57962.88 | 57962.88 | 57962.88 | 57962.88 | 57962.88 | 57962.88
AISLADORES_Y_COPAS | RECEPTACULO MODULAR EN T 15KV 600AMP | 0 | 15.47 | ≈fam | 39 | 39 | 39 | 39 | 39 | 39 | 39 | 39 | 39 | 603.33 | 603.33 | 603.33 | 603.33 | 603.33 | 603.33 | 603.33 | 603.33 | 603.33
AISLADORES_Y_COPAS | RECEPTACULO TERMINAL AISLADO | PZA | 17 |  | 6 | 6 | 675 | 675 | 675 | 675 | 675 | 675 | 675 | 102 | 102 | 11475 | 11475 | 11475 | 11475 | 11475 | 11475 | 11475
AISLADORES_Y_COPAS | SECCIONADOR MONOP 13 8KV 630A 110KVBIL | UND | 1600 |  | 6 | 6 | 6 | 6 | 6 | 6 | 6 | 6 | 6 | 9600 | 9600 | 9600 | 9600 | 9600 | 9600 | 9600 | 9600 | 9600
AISLADORES_Y_COPAS | TERMINAL AISL P RECEPTACULO "T" 15KV 600A | PZA | 160.38 |  | 675 | 675 | 675 | 675 | 675 | 675 | 675 | 675 | 675 | 108256.5 | 108256.5 | 108256.5 | 108256.5 | 108256.5 | 108256.5 | 108256.5 | 108256.5 | 108256.5
ALUMBRADO PUBLICO | ADAPTADOR DE PORCELANA DE SOCATE E27 A SOCATE E40 (AMPLIADOR) | PZA | 5 |  | 240 | 240 | 450 | 450 | 450 | 450 | 450 | 450 | 450 | 1200 | 1200 | 2250 | 2250 | 2250 | 2250 | 2250 | 2250 | 2250
ALUMBRADO PUBLICO | ARRANCADOR P LUMIN SODIO A P 250W 220V | PZA | 20 |  | 244 | 244 | 3000 | 3000 | 3000 | 3000 | 3000 | 3000 | 3000 | 4880 | 4880 | 60000 | 60000 | 60000 | 60000 | 60000 | 60000 | 60000
ALUMBRADO PUBLICO | BALASTO DE 100W NA 120V REACTOR | PZA | 18 |  | 700 | 700 | 750 | 750 | 750 | 750 | 750 | 750 | 750 | 12600 | 12600 | 13500 | 13500 | 13500 | 13500 | 13500 | 13500 | 13500
ALUMBRADO PUBLICO | BALASTO LUMIN VAP NA 208 240V 400W | PZA | 33.58 |  | 930 | 930 | 750 | 750 | 750 | 750 | 750 | 750 | 750 | 31229.4 | 31229.4 | 25185 | 25185 | 25185 | 25185 | 25185 | 25185 | 25185
ALUMBRADO PUBLICO | BALASTO LUMINARIA V S 150W 110 120V | PZA | 19.98 |  | 700 | 700 | 750 | 750 | 750 | 750 | 750 | 750 | 750 | 13986 | 13986 | 14985 | 14985 | 14985 | 14985 | 14985 | 14985 | 14985
ALUMBRADO PUBLICO | BALASTO P LAMP DE V SODIO 150W 208 240V | UND | 19.98 |  | 1860 | 1860 | 750 | 750 | 750 | 750 | 750 | 750 | 750 | 37162.8 | 37162.8 | 14985 | 14985 | 14985 | 14985 | 14985 | 14985 | 14985
ALUMBRADO PUBLICO | BALASTO P LUMIN 250W NA 208 240V | PZA | 20.82 |  | 1400 | 1400 | 750 | 750 | 750 | 750 | 750 | 750 | 750 | 29148 | 29148 | 15615 | 15615 | 15615 | 15615 | 15615 | 15615 | 15615
ALUMBRADO PUBLICO | BASE SOPORTE INTERRUP FOTOELEC 120 240V | UND | 5.43 |  | 4234 | 4234 | 750 | 750 | 750 | 750 | 750 | 750 | 750 | 22990.62 | 22990.62 | 4072.5 | 4072.5 | 4072.5 | 4072.5 | 4072.5 | 4072.5 | 4072.5
ALUMBRADO PUBLICO | BOMBILLO MET HAL 208 240V 150W CLARA | PZA | 30 |  | 660 | 660 | 300 | 300 | 300 | 300 | 300 | 300 | 300 | 19800 | 19800 | 9000 | 9000 | 9000 | 9000 | 9000 | 9000 | 9000
ALUMBRADO PUBLICO | BOMBILLO MET HAL 208 240V 250W TUBUL | PZA | 35 |  | 400 | 400 | 450 | 450 | 450 | 450 | 450 | 450 | 450 | 14000 | 14000 | 15750 | 15750 | 15750 | 15750 | 15750 | 15750 | 15750
ALUMBRADO PUBLICO | BOMBILLO MET HAL 208 240V 400W TUB CLARA | PZA | 38 |  | 965 | 965 | 450 | 450 | 450 | 450 | 450 | 450 | 450 | 36670 | 36670 | 17100 | 17100 | 17100 | 17100 | 17100 | 17100 | 17100
ALUMBRADO PUBLICO | CAJA EQUIPO CONTROL ALUMBRADO PUBLICO | PZA | 339.05 |  | 905 | 905 | 300 | 300 | 300 | 300 | 300 | 300 | 300 | 306840.25 | 306840.25 | 101715 | 101715 | 101715 | 101715 | 101715 | 101715 | 101715
ALUMBRADO PUBLICO | CAJAS DE CONTROL DE A P 2X60 AMP | PZA | 420 |  | 730 | 730 | 300 | 300 | 300 | 300 | 300 | 300 | 300 | 306600 | 306600 | 126000 | 126000 | 126000 | 126000 | 126000 | 126000 | 126000
ALUMBRADO PUBLICO | CONDENSADOR 30UF 330V P LUMIN V NA 250W | PZA | 12.5 |  | 890 | 890 | 450 | 450 | 450 | 450 | 450 | 450 | 450 | 11125 | 11125 | 5625 | 5625 | 5625 | 5625 | 5625 | 5625 | 5625
ALUMBRADO PUBLICO | CONDENSADOR DE 20 M F 330 V, P LUMINAR | PZA | 12.5 |  | 3300 | 3300 | 450 | 450 | 450 | 450 | 450 | 450 | 450 | 41250 | 41250 | 5625 | 5625 | 5625 | 5625 | 5625 | 5625 | 5625
ALUMBRADO PUBLICO | CONDENSADOR P LUMINARIA DE 40 UF | PZA | 12.5 |  | 505 | 505 | 240 | 240 | 240 | 240 | 240 | 240 | 240 | 6312.5 | 6312.5 | 3000 | 3000 | 3000 | 3000 | 3000 | 3000 | 3000
ALUMBRADO PUBLICO | CONTACTOR AP 3P 500V 110A BOBINA 120V | PZA | 7.35 |  | 300 | 300 | 150 | 150 | 150 | 150 | 150 | 150 | 150 | 2205 | 2205 | 1102.5 | 1102.5 | 1102.5 | 1102.5 | 1102.5 | 1102.5 | 1102.5
ALUMBRADO PUBLICO | CONTACTOR TIPO AC 1, 160A, BOBINA 240V | PZA | 7.33 |  | 360 | 360 | 180 | 180 | 180 | 180 | 180 | 180 | 180 | 2638.8 | 2638.8 | 1319.4 | 1319.4 | 1319.4 | 1319.4 | 1319.4 | 1319.4 | 1319.4
ALUMBRADO PUBLICO | CONTACTOR TRIPOLAR 120 240V 150A | UND | 12.35 |  | 360 | 360 | 240 | 240 | 240 | 240 | 240 | 240 | 240 | 4446 | 4446 | 2964 | 2964 | 2964 | 2964 | 2964 | 2964 | 2964
ALUMBRADO PUBLICO | FUSIBLE CART CAJA ALUMB PUBLICO 600V 60A | UND | 5 |  | 470 | 470 | 300 | 300 | 300 | 300 | 300 | 300 | 300 | 2350 | 2350 | 1500 | 1500 | 1500 | 1500 | 1500 | 1500 | 1500
ALUMBRADO PUBLICO | IGNITOR LAMP VAP NA 120V 150W | PZA | 4.8 |  | 1900 | 1900 | 750 | 750 | 750 | 750 | 750 | 750 | 750 | 9120 | 9120 | 3600 | 3600 | 3600 | 3600 | 3600 | 3600 | 3600
ALUMBRADO PUBLICO | IGNITOR LAMP VAP NA 208 240V 400W | PZA | 4.8 |  | 6013 | 6013 | 750 | 750 | 750 | 750 | 750 | 750 | 750 | 28862.4 | 28862.4 | 3600 | 3600 | 3600 | 3600 | 3600 | 3600 | 3600
ALUMBRADO PUBLICO | IGNITOR P LUMINARIA NA 100 W | PZA | 4.8 |  | 5230 | 5230 | 750 | 750 | 750 | 750 | 750 | 750 | 750 | 25104 | 25104 | 3600 | 3600 | 3600 | 3600 | 3600 | 3600 | 3600
ALUMBRADO PUBLICO | INTERRUPTOR FOTOELECTRICO NA 120V | UND | 8.2 |  | 75 | 75 | 75 | 75 | 75 | 75 | 75 | 75 | 75 | 615 | 615 | 615 | 615 | 615 | 615 | 615 | 615 | 615
ALUMBRADO PUBLICO | INTERRUPTOR FOTOELECTRICO NC 120 240V | UND | 7.35 |  | 195 | 195 | 75 | 75 | 75 | 75 | 75 | 75 | 75 | 1433.25 | 1433.25 | 551.25 | 551.25 | 551.25 | 551.25 | 551.25 | 551.25 | 551.25
ALUMBRADO PUBLICO | LAMPARA VAPOR SODIO 120V 100W E40 | UND | 20 |  | 4254 | 4254 | 450 | 450 | 450 | 450 | 450 | 450 | 450 | 85080 | 85080 | 9000 | 9000 | 9000 | 9000 | 9000 | 9000 | 9000
ALUMBRADO PUBLICO | LAMPARA VAPOR SODIO 208 240V 250W E40 | UND | 125 |  | 1025 | 1025 | 600 | 600 | 600 | 600 | 600 | 600 | 600 | 128125 | 128125 | 75000 | 75000 | 75000 | 75000 | 75000 | 75000 | 75000
ALUMBRADO PUBLICO | LAMPARA VAPOR SODIO 220V 150W E40 | UND | 22 |  | 790 | 790 | 600 | 600 | 600 | 600 | 600 | 600 | 600 | 17380 | 17380 | 13200 | 13200 | 13200 | 13200 | 13200 | 13200 | 13200
ALUMBRADO PUBLICO | LAMPARA VAPOR SODIO 220V 400W E40 | UND | 135 |  | 4014 | 4014 | 600 | 600 | 600 | 600 | 600 | 600 | 600 | 541890 | 541890 | 81000 | 81000 | 81000 | 81000 | 81000 | 81000 | 81000
ALUMBRADO PUBLICO | LUMIN LED AP 129 194W EQ NA ALTPRES 250W | PZA | 189.5 |  | 1050 | 1050 | 600 | 600 | 600 | 600 | 600 | 600 | 600 | 198975 | 198975 | 113700 | 113700 | 113700 | 113700 | 113700 | 113700 | 113700
ALUMBRADO PUBLICO | LUMIN LED AP 219 330W EQ NA ALTPRES 400W | PZA | 238.4 |  | 750 | 750 | 600 | 600 | 600 | 600 | 600 | 600 | 600 | 178800 | 178800 | 143040 | 143040 | 143040 | 143040 | 143040 | 143040 | 143040
ALUMBRADO PUBLICO | LUMIN LED AP 68 102W EQ NA ALTPRES 150W | PZA | 148 |  | 750 | 750 | 600 | 600 | 600 | 600 | 600 | 600 | 600 | 111000 | 111000 | 88800 | 88800 | 88800 | 88800 | 88800 | 88800 | 88800
ALUMBRADO PUBLICO | LUMINARIA DE NA 150 W 208 240 V | PZA | 250 |  | 171 | 171 | 600 | 600 | 600 | 600 | 600 | 600 | 600 | 42750 | 42750 | 150000 | 150000 | 150000 | 150000 | 150000 | 150000 | 150000
ALUMBRADO PUBLICO | LUMINARIA PARA LAMPARA VAPOR NA 100 W | PZA | 200 |  | 224 | 224 | 600 | 600 | 600 | 600 | 600 | 600 | 600 | 44800 | 44800 | 120000 | 120000 | 120000 | 120000 | 120000 | 120000 | 120000
ALUMBRADO PUBLICO | LUMINARIA VAPOR SODIO 208 240V 250W E40 | UND | 300 |  | 180 | 180 | 600 | 600 | 600 | 600 | 600 | 600 | 600 | 54000 | 54000 | 180000 | 180000 | 180000 | 180000 | 180000 | 180000 | 180000
ALUMBRADO PUBLICO | LUMINARIA VAPOR SODIO 208 240V 400W E40 | UND | 350 |  | 204 | 204 | 600 | 600 | 600 | 600 | 600 | 600 | 600 | 71400 | 71400 | 210000 | 210000 | 210000 | 210000 | 210000 | 210000 | 210000
ALUMBRADO PUBLICO | LUMINARIA VS 100W 120V CUTOFF GUIRNALDA | PZA | 60 |  | 170 | 170 | 600 | 600 | 600 | 600 | 600 | 600 | 600 | 10200 | 10200 | 36000 | 36000 | 36000 | 36000 | 36000 | 36000 | 36000
ALUMBRADO PUBLICO | RELE CONTR ALUMBRADOPUBLICO2P240 480 V 6 | PZA | 11.96 |  | 500 | 500 | 150 | 150 | 150 | 150 | 150 | 150 | 150 | 5980 | 5980 | 1794 | 1794 | 1794 | 1794 | 1794 | 1794 | 1794
BANCODECONDESADORES | BANCO DE CAPACITORES 4 MVAR | 0 | 0 | ≈fam | 60 | 60 | 60 | 60 | 60 | 60 | 60 | 60 | 60 | 0 | 0 | 0 | 0 | 0 | 0 | 0 | 0 | 0
BANCO_DE_BATERIAS | BANCO DE BATERIAS (60 BATERIAS DE 2,2 V) TIPO GEL DE 40 AH 12V | JG | 9000 |  | 22 | 22 | 35 | 35 | 35 | 35 | 35 | 35 | 35 | 198000 | 198000 | 315000 | 315000 | 315000 | 315000 | 315000 | 315000 | 315000
BANCO_DE_BATERIAS | BANCO DE BATERIAS (60 BATERIAS DE 2,2 V) TIPO GEL DE 40 AH 12V | PZA | 7500 |  | 1 | 1 | 1 | 1 | 1 | 1 | 1 | 1 | 1 | 7500 | 7500 | 7500 | 7500 | 7500 | 7500 | 7500 | 7500 | 7500
BANCO_DE_BATERIAS | BANCO DE BATERIAS 24 CELDAS 48VCC INCLUIR RACK DE INSTALACION , CONECTORES Y CABLES | JG | 6000 |  | 3 | 3 | 3 | 3 | 3 | 3 | 3 | 3 | 3 | 18000 | 18000 | 18000 | 18000 | 18000 | 18000 | 18000 | 18000 | 18000
BANCO_DE_BATERIAS | BANCO DE BATERIAS DE 125 VCC, DE 60 CELDAS , DE 2 VOLTIOS CADA UNA INCLUIR RACK DE INSTALACION , CONECTORES Y CABLES | JG | 6000 |  | 16 | 16 | 16 | 16 | 16 | 16 | 16 | 16 | 16 | 96000 | 96000 | 96000 | 96000 | 96000 | 96000 | 96000 | 96000 | 96000
BANCO_DE_BATERIAS | BANCO DE BATERIAS DE 125 VCC, TIPO MONOBLOCK DE 10 CELDAS , DE 12 VOLTIOS CADA UNA INCLUIR RACK DE INSTALACION , CONECTORES Y CABLES | JG | 6000 |  | 12 | 12 | 12 | 12 | 12 | 12 | 12 | 12 | 12 | 72000 | 72000 | 72000 | 72000 | 72000 | 72000 | 72000 | 72000 | 72000
BANCO_DE_BATERIAS | BATERIA DE 12 VOLTIO 12 AMPERIO, F1 TERMINAL MEDIDAS 15X98X95MM | UND | 46 |  | 9 | 9 | 9 | 9 | 9 | 9 | 9 | 9 | 9 | 414 | 414 | 414 | 414 | 414 | 414 | 414 | 414 | 414
BANCO_DE_BATERIAS | BATERIA DE 12V 7A | UND | 45 |  | 24 | 24 | 24 | 24 | 24 | 24 | 24 | 24 | 24 | 1080 | 1080 | 1080 | 1080 | 1080 | 1080 | 1080 | 1080 | 1080
BANCO_DE_BATERIAS | BATERIA DE 12V 7A | 0 | 2057.98 | ≈fam | 48 | 48 | 48 | 48 | 48 | 48 | 48 | 48 | 48 | 98783.04 | 98783.04 | 98783.04 | 98783.04 | 98783.04 | 98783.04 | 98783.04 | 98783.04 | 98783.04
BANCO_DE_BATERIAS | BATERIA DE 96 VOLTIOS DC | PZA | 2500 |  | 9 | 9 | 77 | 77 | 77 | 77 | 77 | 77 | 77 | 22500 | 22500 | 192500 | 192500 | 192500 | 192500 | 192500 | 192500 | 192500
BANCO_DE_BATERIAS | BATERIA PARA RECONECTADOR MARCA ROSWELD, 24 V 7AH | UND | 150 |  | 9 | 9 | 9 | 9 | 9 | 9 | 9 | 9 | 9 | 1350 | 1350 | 1350 | 1350 | 1350 | 1350 | 1350 | 1350 | 1350
BANCO_DE_BATERIAS | BATERIAS 125 VCC 40 AH | UND | 4699.2 |  | 52 | 52 | 53 | 53 | 53 | 53 | 53 | 53 | 53 | 244358.4 | 244358.4 | 249057.6 | 249057.6 | 249057.6 | 249057.6 | 249057.6 | 249057.6 | 249057.6
BANCO_DE_BATERIAS | BATERIAS 125 VCC 40 AH | 0 | 2057.98 | ≈fam | 6 | 6 | 6 | 6 | 6 | 6 | 6 | 6 | 6 | 12347.88 | 12347.88 | 12347.88 | 12347.88 | 12347.88 | 12347.88 | 12347.88 | 12347.88 | 12347.88
BANCO_DE_BATERIAS | CELDAS DE 2 0 VDC, 300 A H | UND | 600 |  | 240 | 240 | 240 | 240 | 240 | 240 | 240 | 240 | 240 | 144000 | 144000 | 144000 | 144000 | 144000 | 144000 | 144000 | 144000 | 144000
CABLES Y CONDUCTORES | CABLE AL CUADRUPLEX 1 0AWG 3P MENS 600V | M | 13.08 |  | 5160 | 5160 | 300 | 300 | 300 | 300 | 300 | 300 | 300 | 67492.8 | 67492.8 | 3924 | 3924 | 3924 | 3924 | 3924 | 3924 | 3924
CABLES Y CONDUCTORES | CABLE AL CUADRUPLEX 4 0AWG 3P MENS 600V | M | 16 |  | 4700 | 4700 | 300 | 300 | 300 | 300 | 300 | 300 | 300 | 75200 | 75200 | 4800 | 4800 | 4800 | 4800 | 4800 | 4800 | 4800
CABLES Y CONDUCTORES | CABLE AL CUADRUPLEX 4AWG 3P Y MENS 600V | M | 15.01 |  | 3300 | 3300 | 300 | 300 | 300 | 300 | 300 | 300 | 300 | 49533 | 49533 | 4503 | 4503 | 4503 | 4503 | 4503 | 4503 | 4503
CABLES Y CONDUCTORES | CABLE AL TRIPLEX 1 0AWG 19H 2P MENS 600V | M | 3.32 |  | 4560 | 4560 | 300 | 300 | 300 | 300 | 300 | 300 | 300 | 15139.2 | 15139.2 | 996 | 996 | 996 | 996 | 996 | 996 | 996
CABLES Y CONDUCTORES | CABLE AL TRIPLEX 4 0AWG 19H 2P MENS 600V | M | 6.16 |  | 6780 | 6780 | 1500 | 1500 | 1500 | 1500 | 1500 | 1500 | 1500 | 41764.8 | 41764.8 | 9240 | 9240 | 9240 | 9240 | 9240 | 9240 | 9240
CABLES Y CONDUCTORES | CABLE AL TRIPLEX 4AWG 2P Y MENSAJERO600V | M | 1.52 |  | 5250 | 5250 | 300 | 300 | 300 | 300 | 300 | 300 | 300 | 7980 | 7980 | 456 | 456 | 456 | 456 | 456 | 456 | 456
CABLES Y CONDUCTORES | CABLE AL, TTU NO 1 0 AWG | M | 6.11 |  | 7177 | 7177 | 3010 | 3010 | 3010 | 3010 | 3010 | 3010 | 3010 | 43851.47 | 43851.47 | 18391.1 | 18391.1 | 18391.1 | 18391.1 | 18391.1 | 18391.1 | 18391.1
CABLES Y CONDUCTORES | CABLE AL, TTU NO 2 AWG | M | 2.85 |  | 5682 | 5682 | 3244 | 3244 | 3244 | 3244 | 3244 | 3244 | 3244 | 16193.7 | 16193.7 | 9245.4 | 9245.4 | 9245.4 | 9245.4 | 9245.4 | 9245.4 | 9245.4
CABLES Y CONDUCTORES | CABLE AL, TTU NO 4 0 AWG | M | 12.88 |  | 11005 | 11005 | 3000 | 3000 | 3000 | 3000 | 3000 | 3000 | 3000 | 141744.4 | 141744.4 | 38640 | 38640 | 38640 | 38640 | 38640 | 38640 | 38640
CABLES Y CONDUCTORES | CABLE AL, TTU NO 4 AWG | M | 3.18 |  | 5300 | 5300 | 3000 | 3000 | 3000 | 3000 | 3000 | 3000 | 3000 | 16854 | 16854 | 9540 | 9540 | 9540 | 9540 | 9540 | 9540 | 9540
CABLES Y CONDUCTORES | CABLE AL, TTU NO 500 MCM | M | 27.21 |  | 6600 | 6600 | 3000 | 3000 | 3000 | 3000 | 3000 | 3000 | 3000 | 179586 | 179586 | 81630 | 81630 | 81630 | 81630 | 81630 | 81630 | 81630
CABLES Y CONDUCTORES | CABLE CONTROL CU 7X12AWG PVC PVC 600V | M | 2.68 |  | 350 | 350 | 3050 | 3050 | 3050 | 3050 | 3050 | 3050 | 3050 | 938 | 938 | 8174 | 8174 | 8174 | 8174 | 8174 | 8174 | 8174
CABLES Y CONDUCTORES | CABLE CU 2 0AWG 19H TR XLPE LLDPE 1P 15K | M | 19.48 |  | 4530 | 4530 | 3963 | 3963 | 3963 | 3963 | 3963 | 3963 | 3963 | 88244.4 | 88244.4 | 77199.24 | 77199.24 | 77199.24 | 77199.24 | 77199.24 | 77199.24 | 77199.24
CABLES Y CONDUCTORES | CABLE CU 250MCM 37H TR XLPE LLDPE 1P 15K | M | 19.16 |  | 18552 | 18552 | 19654 | 19654 | 19654 | 19654 | 19654 | 19654 | 19654 | 355456.32 | 355456.32 | 376570.64 | 376570.64 | 376570.64 | 376570.64 | 376570.64 | 376570.64 | 376570.64
CABLES Y CONDUCTORES | CABLE CU 250MCM 61H1P600VPLT PVC A FUEGO | M | 19.08 |  | 3300 | 3300 | 3000 | 3000 | 3000 | 3000 | 3000 | 3000 | 3000 | 62964 | 62964 | 57240 | 57240 | 57240 | 57240 | 57240 | 57240 | 57240
CABLES Y CONDUCTORES | CABLE CU 500MCM 37H TR XLPE LLDPE 1P 15K | M | 22.08 |  | 41420 | 41420 | 38880 | 38880 | 38880 | 38880 | 38880 | 38880 | 38880 | 914553.6 | 914553.6 | 858470.4 | 858470.4 | 858470.4 | 858470.4 | 858470.4 | 858470.4 | 858470.4
CABLES Y CONDUCTORES | CABLE CU CONCENTR 8AWG 1P 600V PVC MALLA | M | 2.61 |  | 3300 | 3300 | 3000 | 3000 | 3000 | 3000 | 3000 | 3000 | 3000 | 8613 | 8613 | 7830 | 7830 | 7830 | 7830 | 7830 | 7830 | 7830
CABLES Y CONDUCTORES | CABLE CU DESNUDO 2 0AWG 19H TR BLANDO 1P | KG | 18.88 |  | 5029 | 5029 | 3144 | 3144 | 3144 | 3144 | 3144 | 3144 | 3144 | 94947.52 | 94947.52 | 59358.72 | 59358.72 | 59358.72 | 59358.72 | 59358.72 | 59358.72 | 59358.72
CABLES Y CONDUCTORES | CABLE CU DESNUDO 250KCM 37H TR BLANDO 1P | KG | 19.16 |  | 15190 | 15190 | 13575 | 13575 | 13575 | 13575 | 13575 | 13575 | 13575 | 291040.4 | 291040.4 | 260097 | 260097 | 260097 | 260097 | 260097 | 260097 | 260097
CABLES Y CONDUCTORES | CABLE CU DESNUDO 2AWG 7H TR DURO 1P | KG | 18.28 |  | 6700 | 6700 | 3120 | 3120 | 3120 | 3120 | 3120 | 3120 | 3120 | 122476 | 122476 | 57033.6 | 57033.6 | 57033.6 | 57033.6 | 57033.6 | 57033.6 | 57033.6
CABLES Y CONDUCTORES | CABLE CU DESNUDO 500KCM 37H TR BLANDO 1P | KG | 18.75 |  | 4350 | 4350 | 3000 | 3000 | 3000 | 3000 | 3000 | 3000 | 3000 | 81562.5 | 81562.5 | 56250 | 56250 | 56250 | 56250 | 56250 | 56250 | 56250
CABLES Y CONDUCTORES | CABLE CU DESNUDO 6AWG, 7H TR DURO 1P | KG | 19.49 |  | 3301 | 3301 | 3171 | 3171 | 3171 | 3171 | 3171 | 3171 | 3171 | 64336.49 | 64336.49 | 61802.79 | 61802.79 | 61802.79 | 61802.79 | 61802.79 | 61802.79 | 61802.79
CABLES Y CONDUCTORES | CABLE CU TTU 600V 2 0 AWG 19H 75° | M | 13.39 |  | 2000 | 2000 | 3000 | 3000 | 3000 | 3000 | 3000 | 3000 | 3000 | 26780 | 26780 | 40170 | 40170 | 40170 | 40170 | 40170 | 40170 | 40170
CABLES Y CONDUCTORES | CABLE CU TTU NO 750 MCM 600V | M | 32.17 |  | 16550 | 16550 | 3000 | 3000 | 3000 | 3000 | 3000 | 3000 | 3000 | 532413.5 | 532413.5 | 96510 | 96510 | 96510 | 96510 | 96510 | 96510 | 96510
CABLES Y CONDUCTORES | CABLE CUADRUPLEX NO 2 AWG | M | 16.08 |  | 4100 | 4100 | 3000 | 3000 | 3000 | 3000 | 3000 | 3000 | 3000 | 65928 | 65928 | 48240 | 48240 | 48240 | 48240 | 48240 | 48240 | 48240
CABLES Y CONDUCTORES | CABLE MONOP COBRE PANT 15KV 2 0AWG 19H | M | 17.34 |  | 4325 | 4325 | 4100 | 4100 | 4100 | 4100 | 4100 | 4100 | 4100 | 74995.5 | 74995.5 | 71094 | 71094 | 71094 | 71094 | 71094 | 71094 | 71094
CABLES Y CONDUCTORES | CABLE MONOP COBRE PANT 15KV 250MCM 37H | M | 28.5 |  | 89482 | 89482 | 60750 | 60750 | 60750 | 60750 | 60750 | 60750 | 60750 | 2550237 | 2550237 | 1731375 | 1731375 | 1731375 | 1731375 | 1731375 | 1731375 | 1731375
CABLES Y CONDUCTORES | CABLE MONOP COBRE PANT 15KV 350MCM 37H | M | 25.16 |  | 600 | 600 | 3000 | 3000 | 3000 | 3000 | 3000 | 3000 | 3000 | 15096 | 15096 | 75480 | 75480 | 75480 | 75480 | 75480 | 75480 | 75480
CABLES Y CONDUCTORES | CABLE MONOP COBRE PANT 15KV 4 0AWG 19H | M | 25.14 |  | 1200 | 1200 | 3600 | 3600 | 3600 | 3600 | 3600 | 3600 | 3600 | 30168 | 30168 | 90504 | 90504 | 90504 | 90504 | 90504 | 90504 | 90504
CABLES Y CONDUCTORES | CABLE MONOP CU PANTA 15KV 500MCM 37H 90º | M | 41.08 |  | 35339 | 35339 | 42444 | 42444 | 42444 | 42444 | 42444 | 42444 | 42444 | 1451726.12 | 1451726.12 | 1743599.52 | 1743599.52 | 1743599.52 | 1743599.52 | 1743599.52 | 1743599.52 | 1743599.52
CABLES Y CONDUCTORES | CABLE MONOP CU PANTALL 15KV 2AWG 19H 90º | M | 11.78 |  | 1956 | 1956 | 3120 | 3120 | 3120 | 3120 | 3120 | 3120 | 3120 | 23041.68 | 23041.68 | 36753.6 | 36753.6 | 36753.6 | 36753.6 | 36753.6 | 36753.6 | 36753.6
CABLES Y CONDUCTORES | CABLE THW COBRE 10AWG 600V 7H TRENZ 75°C | M | 1.5 |  | 2400 | 2400 | 3000 | 3000 | 3000 | 3000 | 3000 | 3000 | 3000 | 3600 | 3600 | 4500 | 4500 | 4500 | 4500 | 4500 | 4500 | 4500
CABLES Y CONDUCTORES | CABLE THW COBRE 12AWG 7H TRENZ 600V 75°C | M | 0.9 |  | 1600 | 1600 | 7590 | 7590 | 7590 | 7590 | 7590 | 7590 | 7590 | 1440 | 1440 | 6831 | 6831 | 6831 | 6831 | 6831 | 6831 | 6831
CABLES Y CONDUCTORES | CABLE TRIPLEX NO 2 AWG | M | 11.08 |  | 4271 | 4271 | 3001 | 3001 | 3001 | 3001 | 3001 | 3001 | 3001 | 47322.68 | 47322.68 | 33251.08 | 33251.08 | 33251.08 | 33251.08 | 33251.08 | 33251.08 | 33251.08
CABLES Y CONDUCTORES | CABLE TRIPLEX NO 6 AWG | M | 13.08 |  | 3800 | 3800 | 3000 | 3000 | 3000 | 3000 | 3000 | 3000 | 3000 | 49704 | 49704 | 39240 | 39240 | 39240 | 39240 | 39240 | 39240 | 39240
CABLES Y CONDUCTORES | CABLE TTU COBRE 1 0AWG 600V 19H 90°C | M | 7.25 |  | 7452 | 7452 | 3080 | 3080 | 3080 | 3080 | 3080 | 3080 | 3080 | 54027 | 54027 | 22330 | 22330 | 22330 | 22330 | 22330 | 22330 | 22330
CABLES Y CONDUCTORES | CABLE TTU COBRE 2AWG 600V 7H 90°C | M | 9 |  | 6114 | 6114 | 3000 | 3000 | 3000 | 3000 | 3000 | 3000 | 3000 | 55026 | 55026 | 27000 | 27000 | 27000 | 27000 | 27000 | 27000 | 27000
CABLES Y CONDUCTORES | CABLE TTU COBRE 4 0 AWG 600V 19H 75°C | M | 13.62 |  | 17504 | 17504 | 5309 | 5309 | 5309 | 5309 | 5309 | 5309 | 5309 | 238404.48 | 238404.48 | 72308.58 | 72308.58 | 72308.58 | 72308.58 | 72308.58 | 72308.58 | 72308.58
CABLES Y CONDUCTORES | CABLE TTU COBRE 4AWG 600V 7H 90°C | M | 12 |  | 4760 | 4760 | 3000 | 3000 | 3000 | 3000 | 3000 | 3000 | 3000 | 57120 | 57120 | 36000 | 36000 | 36000 | 36000 | 36000 | 36000 | 36000
CABLES Y CONDUCTORES | CABLE TTU COBRE 500KCM 600V 37H 75°C | M | 32.55 |  | 6025 | 6025 | 3000 | 3000 | 3000 | 3000 | 3000 | 3000 | 3000 | 196113.75 | 196113.75 | 97650 | 97650 | 97650 | 97650 | 97650 | 97650 | 97650
CABLES Y CONDUCTORES | CABLE TTU COBRE 6AWG 600V 7H 90°C | M | 14 |  | 5000 | 5000 | 3000 | 3000 | 3000 | 3000 | 3000 | 3000 | 3000 | 70000 | 70000 | 42000 | 42000 | 42000 | 42000 | 42000 | 42000 | 42000
CABLES Y CONDUCTORES | CABLE TTU PE PVC 250KCM 600V 37H 75°C | M | 27.39 |  | 6000 | 6000 | 3000 | 3000 | 3000 | 3000 | 3000 | 3000 | 3000 | 164340 | 164340 | 82170 | 82170 | 82170 | 82170 | 82170 | 82170 | 82170
CABLES Y CONDUCTORES | CABLE TTU PE PVC 350KCM 600V 37H 75°C | M | 30 |  | 5309 | 5309 | 3000 | 3000 | 3000 | 3000 | 3000 | 3000 | 3000 | 159270 | 159270 | 90000 | 90000 | 90000 | 90000 | 90000 | 90000 | 90000
CABLES Y CONDUCTORES | CONDUCTOR ACSR 336 4 KCM 18+1H | KG | 7.65 |  | 40020 | 40020 | 45120 | 45120 | 45120 | 45120 | 45120 | 45120 | 45120 | 306153 | 306153 | 345168 | 345168 | 345168 | 345168 | 345168 | 345168 | 345168
CABLES Y CONDUCTORES | CONDUCTOR AMES ARVIDAL 2AWG 7H | KG | 9.8 |  | 17480 | 17480 | 5484 | 5484 | 5484 | 5484 | 5484 | 5484 | 5484 | 171304 | 171304 | 53743.2 | 53743.2 | 53743.2 | 53743.2 | 53743.2 | 53743.2 | 53743.2
CABLES Y CONDUCTORES | CONDUCTOR AZUSA ARVIDAL 1 0AWG 7H | KG | 5.61 |  | 31075 | 31075 | 8281 | 8281 | 8281 | 8281 | 8281 | 8281 | 8281 | 174330.75 | 174330.75 | 46456.41 | 46456.41 | 46456.41 | 46456.41 | 46456.41 | 46456.41 | 46456.41
CABLES Y CONDUCTORES | CONDUCTOR AZUSA ARVIDAL 1 0AWG 7H | M | 5.61 |  | 260 | 260 | 260 | 260 | 260 | 260 | 260 | 260 | 260 | 1458.6 | 1458.6 | 1458.6 | 1458.6 | 1458.6 | 1458.6 | 1458.6 | 1458.6 | 1458.6
CABLES Y CONDUCTORES | CONDUCTOR COBRE SEMIDURO 4AWG SOLIDO | KG | 12.55 |  | 8418 | 8418 | 4178 | 4178 | 4178 | 4178 | 4178 | 4178 | 4178 | 105645.9 | 105645.9 | 52433.9 | 52433.9 | 52433.9 | 52433.9 | 52433.9 | 52433.9 | 52433.9
CABLES Y CONDUCTORES | CONDUCTOR CU CONCENTRICO2X8+1X10AWG 600V | M | 9.55 |  | 8114 | 8114 | 9000 | 9000 | 9000 | 9000 | 9000 | 9000 | 9000 | 77488.7 | 77488.7 | 85950 | 85950 | 85950 | 85950 | 85950 | 85950 | 85950
CABLES Y CONDUCTORES | CONDUCTOR DESNUDO ARVIDAL 2 0AWG 7H | KG | 10.51 |  | 97314 | 97314 | 47505 | 47505 | 47505 | 47505 | 47505 | 47505 | 47505 | 1022770.14 | 1022770.14 | 499277.55 | 499277.55 | 499277.55 | 499277.55 | 499277.55 | 499277.55 | 499277.55
CABLES Y CONDUCTORES | CONDUCTOR DESNUDO ARVIDAL 4 0AWG 7H | KG | 5.61 |  | 111967 | 111967 | 69486 | 69486 | 69486 | 69486 | 69486 | 69486 | 69486 | 628134.87 | 628134.87 | 389816.46 | 389816.46 | 389816.46 | 389816.46 | 389816.46 | 389816.46 | 389816.46
CABLES_Y_CONDUCTORES | ALAMBRE RED ALUM P ATAR # 6 AWG (1M) | 0 | 13.5 | ≈fam | 4032 | 4032 | 4032 | 4032 | 4032 | 4032 | 4032 | 4032 | 4032 | 54432 | 54432 | 54432 | 54432 | 54432 | 54432 | 54432 | 54432 | 54432
CABLES_Y_CONDUCTORES | CABLE COBRE # 4 0 AWG DESNUDO TRENZADO | 0 | 13.5 | ≈fam | 268 | 268 | 268 | 268 | 268 | 268 | 268 | 268 | 268 | 3618 | 3618 | 3618 | 3618 | 3618 | 3618 | 3618 | 3618 | 3618
CABLES_Y_CONDUCTORES | CABLE CU DESNUDO | KG | 19.16 |  | 100 | 100 | 100 | 100 | 100 | 100 | 100 | 100 | 100 | 1916 | 1916 | 1916 | 1916 | 1916 | 1916 | 1916 | 1916 | 1916
CABLES_Y_CONDUCTORES | CABLE CU DESNUDO 250KCM 37H TR BLANDO 1P | ML | 19.19 |  | 150 | 150 | 150 | 150 | 150 | 150 | 150 | 150 | 150 | 2878.5 | 2878.5 | 2878.5 | 2878.5 | 2878.5 | 2878.5 | 2878.5 | 2878.5 | 2878.5
CABLES_Y_CONDUCTORES | CABLE CU THW NO 6 AWG 600V | M | 5.18 |  | 100 | 100 | 100 | 100 | 100 | 100 | 100 | 100 | 100 | 518 | 518 | 518 | 518 | 518 | 518 | 518 | 518 | 518
CABLES_Y_CONDUCTORES | CABLE CU TTU 4 0 | M | 27.39 |  | 70 | 70 | 110 | 110 | 110 | 110 | 110 | 110 | 110 | 1917.3 | 1917.3 | 3012.9 | 3012.9 | 3012.9 | 3012.9 | 3012.9 | 3012.9 | 3012.9
CABLES_Y_CONDUCTORES | CABLE CU XLPE NO 750 MCM 25 000V | M | 32.17 |  | 3000 | 3000 | 3000 | 3000 | 3000 | 3000 | 3000 | 3000 | 3000 | 96510 | 96510 | 96510 | 96510 | 96510 | 96510 | 96510 | 96510 | 96510
CABLES_Y_CONDUCTORES | CABLE PLT500 15KV | M | 19.46 |  | 31183 | 31183 | 47892 | 47892 | 47892 | 47892 | 47892 | 47892 | 47892 | 606821.18 | 606821.18 | 931978.32 | 931978.32 | 931978.32 | 931978.32 | 931978.32 | 931978.32 | 931978.32
CABLES_Y_CONDUCTORES | CABLE TTU COBRE 4 0 AWG 600V 19H 75°C | ML | 13.62 |  | 170 | 170 | 170 | 170 | 170 | 170 | 170 | 170 | 170 | 2315.4 | 2315.4 | 2315.4 | 2315.4 | 2315.4 | 2315.4 | 2315.4 | 2315.4 | 2315.4
CABLES_Y_CONDUCTORES | CINTA 1 2" POLIESTER REFORZ FILAM VIDRIO | ROL | 10.5 |  | 3500 | 3500 | 3400 | 3400 | 3400 | 3400 | 3400 | 3400 | 3400 | 36750 | 36750 | 35700 | 35700 | 35700 | 35700 | 35700 | 35700 | 35700
CABLES_Y_CONDUCTORES | CINTA AISLANT PLAST 3 4"X0007X66'NEGRO BT | ROL | 11 |  | 3500 | 3500 | 3400 | 3400 | 3400 | 3400 | 3400 | 3400 | 3400 | 38500 | 38500 | 37400 | 37400 | 37400 | 37400 | 37400 | 37400 | 37400
CABLES_Y_CONDUCTORES | CINTA AISLANTE GOMA 3 4" ANCH AT NEG #23 | ROL | 12 |  | 3600 | 3600 | 3500 | 3500 | 3500 | 3500 | 3500 | 3500 | 3500 | 43200 | 43200 | 42000 | 42000 | 42000 | 42000 | 42000 | 42000 | 42000
CABLES_Y_CONDUCTORES | CINTA MALLA CU ESTANADO | ROL | 15 |  | 1750 | 1750 | 1700 | 1700 | 1700 | 1700 | 1700 | 1700 | 1700 | 26250 | 26250 | 25500 | 25500 | 25500 | 25500 | 25500 | 25500 | 25500
CABLES_Y_CONDUCTORES | CINTA MALLA DE COBRE ESTANADO | ROL | 15 |  | 1750 | 1750 | 1700 | 1700 | 1700 | 1700 | 1700 | 1700 | 1700 | 26250 | 26250 | 25500 | 25500 | 25500 | 25500 | 25500 | 25500 | 25500
CABLES_Y_CONDUCTORES | CINTA RELLENO 1 1 2" X 5' X 1 8" | ROL | 6.49 |  | 1750 | 1750 | 1700 | 1700 | 1700 | 1700 | 1700 | 1700 | 1700 | 11357.5 | 11357.5 | 11033 | 11033 | 11033 | 11033 | 11033 | 11033 | 11033
CABLES_Y_CONDUCTORES | CINTA SEMICONDUCT 3 4" X 0030" X 15 # 13 | ROL | 11 |  | 1750 | 1750 | 1700 | 1700 | 1700 | 1700 | 1700 | 1700 | 1700 | 19250 | 19250 | 18700 | 18700 | 18700 | 18700 | 18700 | 18700 | 18700
CABLES_Y_CONDUCTORES | CINTAS DE COLOR PARA IDENTIFICAR | ROL | 8 |  | 1750 | 1750 | 1700 | 1700 | 1700 | 1700 | 1700 | 1700 | 1700 | 14000 | 14000 | 13600 | 13600 | 13600 | 13600 | 13600 | 13600 | 13600
CABLES_Y_CONDUCTORES | CINTAS SEMICONDUCTIVA | ROL | 11 |  | 1750 | 1750 | 1700 | 1700 | 1700 | 1700 | 1700 | 1700 | 1700 | 19250 | 19250 | 18700 | 18700 | 18700 | 18700 | 18700 | 18700 | 18700
CABLES_Y_CONDUCTORES | CONDUCTOR AL ALENT 336,4 MCM TULIP | M | 19.16 |  | 10590 | 10590 | 90 | 90 | 90 | 90 | 90 | 90 | 90 | 202904.4 | 202904.4 | 1724.4 | 1724.4 | 1724.4 | 1724.4 | 1724.4 | 1724.4 | 1724.4
CABLES_Y_CONDUCTORES | CONDUCTOR ALUMINIO P ATAR # 6 | M | 4.1 |  | 625 | 625 | 10080 | 10080 | 10080 | 10080 | 10080 | 10080 | 10080 | 2562.5 | 2562.5 | 41328 | 41328 | 41328 | 41328 | 41328 | 41328 | 41328
CABLES_Y_CONDUCTORES | CONDUCTOR DESNUDO #4 MTS | KG | 3.18 |  | 515 | 515 | 2057 | 2057 | 2057 | 2057 | 2057 | 2057 | 2057 | 1637.7 | 1637.7 | 6541.26 | 6541.26 | 6541.26 | 6541.26 | 6541.26 | 6541.26 | 6541.26
CABLES_Y_CONDUCTORES | CONDUCTOR TTU COBRE CALIBRE 4 0 | 0 | 13.5 | ≈fam | 9000 | 9000 | 9000 | 9000 | 9000 | 9000 | 9000 | 9000 | 9000 | 121500 | 121500 | 121500 | 121500 | 121500 | 121500 | 121500 | 121500 | 121500
CABLES_Y_CONDUCTORES | CONECTOR TIPO TORNILLO BRONCE "U" KS 23 (6 2 14) AWG | PZA | 8 |  | 72 | 72 | 72 | 72 | 72 | 72 | 72 | 72 | 72 | 576 | 576 | 576 | 576 | 576 | 576 | 576 | 576 | 576
CONDENSADORES | 0 | PZA | 951.42 | ≈fam | 15 | 15 | 15 | 15 | 15 | 15 | 15 | 15 | 15 | 14271.3 | 14271.3 | 14271.3 | 14271.3 | 14271.3 | 14271.3 | 14271.3 | 14271.3 | 14271.3
CONDENSADORES | CONDENS AT 1F INTEMP 100KVAR 7200V95KV BIL | UND | 900 |  | 3 | 3 | 3 | 3 | 3 | 3 | 3 | 3 | 3 | 2700 | 2700 | 2700 | 2700 | 2700 | 2700 | 2700 | 2700 | 2700
CONDENSADORES | CONDENSADOR MONOFASICO 100 KVAR, 13,8 KV 7,9KVLN | UND | 722 |  | 210 | 210 | 210 | 210 | 210 | 210 | 210 | 210 | 210 | 151620 | 151620 | 151620 | 151620 | 151620 | 151620 | 151620 | 151620 | 151620
CONDENSADORES | CONDENSADOR MONOFASICO 50 KVAR, 13,8 KV 7,9KVLN | UND | 722 |  | 33 | 33 | 33 | 33 | 33 | 33 | 33 | 33 | 33 | 23826 | 23826 | 23826 | 23826 | 23826 | 23826 | 23826 | 23826 | 23826
CONDENSADORES | CONDENSADORES ESTATICOS DE 100 KVAR | 0 | 951.42 | ≈fam | 6 | 6 | 6 | 6 | 6 | 6 | 6 | 6 | 6 | 5708.52 | 5708.52 | 5708.52 | 5708.52 | 5708.52 | 5708.52 | 5708.52 | 5708.52 | 5708.52
CONDENSADORES | SECCIONADOR MONOP 13 8KV 630A 110KVBIL | PZA | 1600 |  | 117 | 117 | 117 | 117 | 117 | 117 | 117 | 117 | 117 | 187200 | 187200 | 187200 | 187200 | 187200 | 187200 | 187200 | 187200 | 187200
CONECTORES | COMECTOR TERMINAL TIPO BARRACUDA ACOMPRECION BIMETALICO 2 A 2 0 AWG | 0 | 10.38 | ≈fam | 432 | 432 | 432 | 432 | 432 | 432 | 432 | 432 | 432 | 4484.16 | 4484.16 | 4484.16 | 4484.16 | 4484.16 | 4484.16 | 4484.16 | 4484.16 | 4484.16
CONECTORES | CONEC T COMP AUT CU COND N° 2AWG | UND | 19.07 |  | 11790 | 11790 | 1500 | 1500 | 1500 | 1500 | 1500 | 1500 | 1500 | 224835.3 | 224835.3 | 28605 | 28605 | 28605 | 28605 | 28605 | 28605 | 28605
CONECTORES | CONECT COMPRES DERIV AL CU 1 0 A 1 0 AWG | PZA | 11.5 |  | 18420 | 18420 | 1500 | 1500 | 1500 | 1500 | 1500 | 1500 | 1500 | 211830 | 211830 | 17250 | 17250 | 17250 | 17250 | 17250 | 17250 | 17250
CONECTORES | CONECT COMPRES DERIV AL CU 4 0 A 4 0 AWG | PZA | 11.5 |  | 71 | 71 | 71 | 71 | 71 | 71 | 71 | 71 | 71 | 816.5 | 816.5 | 816.5 | 816.5 | 816.5 | 816.5 | 816.5 | 816.5 | 816.5
CONECTORES | CONECT PUA # 1 0 AWG AL, YE25R 25 | 0 | 10.38 | ≈fam | 6355 | 6355 | 6355 | 6355 | 6355 | 6355 | 6355 | 6355 | 6355 | 65964.9 | 65964.9 | 65964.9 | 65964.9 | 65964.9 | 65964.9 | 65964.9 | 65964.9 | 65964.9
CONECTORES | CONECT TERM # 336 MCM AL,YCA321R 2N (DOBLE HUECO) | 0 | 10.38 | ≈fam | 3170 | 3170 | 3170 | 3170 | 3170 | 3170 | 3170 | 3170 | 3170 | 32904.6 | 32904.6 | 32904.6 | 32904.6 | 32904.6 | 32904.6 | 32904.6 | 32904.6 | 32904.6
CONECTORES | CONECT TMNAL COMPRES CU 250MCM 15KV 600A | PZA | 92.45 |  | 234 | 234 | 234 | 234 | 234 | 234 | 234 | 234 | 234 | 21633.3 | 21633.3 | 21633.3 | 21633.3 | 21633.3 | 21633.3 | 21633.3 | 21633.3 | 21633.3
CONECTORES | CONECT TMNAL COMPRES CU 500MCM 15KV 600A | PZA | 147.17 |  | 192 | 192 | 633 | 633 | 633 | 633 | 633 | 633 | 633 | 28256.64 | 28256.64 | 93158.61 | 93158.61 | 93158.61 | 93158.61 | 93158.61 | 93158.61 | 93158.61
CONECTORES | CONECT TORNLL DERIV CU AWG#2 0BT | PZA | 8 |  | 12 | 12 | 1008 | 1008 | 1008 | 1008 | 1008 | 1008 | 1008 | 96 | 96 | 8064 | 8064 | 8064 | 8064 | 8064 | 8064 | 8064
CONECTORES | CONECT TUBULAR LINEAL 500MCM 15KV 600A | PZA | 8 |  | 92 | 92 | 92 | 92 | 92 | 92 | 92 | 92 | 92 | 736 | 736 | 736 | 736 | 736 | 736 | 736 | 736 | 736
CONECTORES | CONECTOR COMP CUNA BIMET 4 0 250MCM CART | UND | 11.09 |  | 26817 | 26817 | 5097 | 5097 | 5097 | 5097 | 5097 | 5097 | 5097 | 297400.53 | 297400.53 | 56525.73 | 56525.73 | 56525.73 | 56525.73 | 56525.73 | 56525.73 | 56525.73
CONECTORES | CONECTOR COMP CUNA COBRE 2 0 A 2 0AWG | UND | 9.24 |  | 8513 | 8513 | 1986 | 1986 | 1986 | 1986 | 1986 | 1986 | 1986 | 78660.12 | 78660.12 | 18350.64 | 18350.64 | 18350.64 | 18350.64 | 18350.64 | 18350.64 | 18350.64
CONECTORES | CONECTOR COMP TER BIMETAL 2 1 0AWG 1AGUJ | UND | 8.77 |  | 20587 | 20587 | 1518 | 1518 | 1518 | 1518 | 1518 | 1518 | 1518 | 180547.99 | 180547.99 | 13312.86 | 13312.86 | 13312.86 | 13312.86 | 13312.86 | 13312.86 | 13312.86
CONECTORES | CONECTOR COMP TERM BIMETAL 2 0AWG 1AGUJ | UND | 9.07 |  | 22353 | 22353 | 3055 | 3055 | 3055 | 3055 | 3055 | 3055 | 3055 | 202741.71 | 202741.71 | 27708.85 | 27708.85 | 27708.85 | 27708.85 | 27708.85 | 27708.85 | 27708.85
CONECTORES | CONECTOR COMP TERM BIMETAL 250KCM 2AGUJ | UND | 9.16 |  | 20072 | 20072 | 1821 | 1821 | 1821 | 1821 | 1821 | 1821 | 1821 | 183859.52 | 183859.52 | 16680.36 | 16680.36 | 16680.36 | 16680.36 | 16680.36 | 16680.36 | 16680.36
CONECTORES | CONECTOR COMP TERM BIMETAL 350KCM 2AGUJ | UND | 11.09 |  | 19835 | 19835 | 2120 | 2120 | 2120 | 2120 | 2120 | 2120 | 2120 | 219970.15 | 219970.15 | 23510.8 | 23510.8 | 23510.8 | 23510.8 | 23510.8 | 23510.8 | 23510.8
CONECTORES | CONECTOR COMP TERM BIMETAL 500MCM 2AGUJ | UND | 12.77 |  | 17286 | 17286 | 2400 | 2400 | 2400 | 2400 | 2400 | 2400 | 2400 | 220742.22 | 220742.22 | 30648 | 30648 | 30648 | 30648 | 30648 | 30648 | 30648
CONECTORES | CONECTOR COMPR TERMINAL 2 0 2H | PZA | 8 |  | 114 | 114 | 114 | 114 | 114 | 114 | 114 | 114 | 114 | 912 | 912 | 912 | 912 | 912 | 912 | 912 | 912 | 912
CONECTORES | CONECTOR COMPRESION AUTOMATICO 1 0AWG | UND | 17.46 |  | 25839 | 25839 | 1540 | 1540 | 1540 | 1540 | 1540 | 1540 | 1540 | 451148.94 | 451148.94 | 26888.4 | 26888.4 | 26888.4 | 26888.4 | 26888.4 | 26888.4 | 26888.4
CONECTORES | CONECTOR COMPRESION AUTOMATICO 2 0 AWG | 0 | 10.38 | ≈fam | 78 | 78 | 78 | 78 | 78 | 78 | 78 | 78 | 78 | 809.64 | 809.64 | 809.64 | 809.64 | 809.64 | 809.64 | 809.64 | 809.64 | 809.64
CONECTORES | CONECTOR COMPRESION AUTOMATICO 2 0AWG | UND | 18.67 |  | 27461 | 27461 | 1518 | 1518 | 1518 | 1518 | 1518 | 1518 | 1518 | 512696.87 | 512696.87 | 28341.06 | 28341.06 | 28341.06 | 28341.06 | 28341.06 | 28341.06 | 28341.06
CONECTORES | CONECTOR COMPRESION AUTOMATICO 2AWG | UND | 18.19 |  | 23926 | 23926 | 2400 | 2400 | 2400 | 2400 | 2400 | 2400 | 2400 | 435213.94 | 435213.94 | 43656 | 43656 | 43656 | 43656 | 43656 | 43656 | 43656
CONECTORES | CONECTOR COMPRESION AUTOMATICO 4 0 AWG | 0 | 10.38 | ≈fam | 152 | 152 | 152 | 152 | 152 | 152 | 152 | 152 | 152 | 1577.76 | 1577.76 | 1577.76 | 1577.76 | 1577.76 | 1577.76 | 1577.76 | 1577.76 | 1577.76
CONECTORES | CONECTOR COMPRESION AUTOMATICO 4 0AWG | UND | 21.26 |  | 12048 | 12048 | 1575 | 1575 | 1575 | 1575 | 1575 | 1575 | 1575 | 256140.48 | 256140.48 | 33484.5 | 33484.5 | 33484.5 | 33484.5 | 33484.5 | 33484.5 | 33484.5
CONECTORES | CONECTOR COMPRESION BIMETAL 2 A 2 0AWG | UND | 9.2 |  | 21528 | 21528 | 2175 | 2175 | 2175 | 2175 | 2175 | 2175 | 2175 | 198057.6 | 198057.6 | 20010 | 20010 | 20010 | 20010 | 20010 | 20010 | 20010
CONECTORES | CONECTOR CU AL TIPO "U" KSU 25 2 1 0 | PZA | 8 |  | 334 | 334 | 172 | 172 | 172 | 172 | 172 | 172 | 172 | 2672 | 2672 | 1376 | 1376 | 1376 | 1376 | 1376 | 1376 | 1376
CONECTORES | CONECTOR CU AL TIPO "U" KSU 26 2 2 0A | PZA | 8.9 |  | 260 | 260 | 36 | 36 | 36 | 36 | 36 | 36 | 36 | 2314 | 2314 | 320.4 | 320.4 | 320.4 | 320.4 | 320.4 | 320.4 | 320.4
CONECTORES | CONECTOR CU AL TIPO "U" KSU 29 250MCM | PZA | 8.82 |  | 504 | 504 | 82 | 82 | 82 | 82 | 82 | 82 | 82 | 4445.28 | 4445.28 | 723.24 | 723.24 | 723.24 | 723.24 | 723.24 | 723.24 | 723.24
CONECTORES | CONECTOR CU PERMAGRIP CAL 8 2 0 AWG | PZA | 8 |  | 747 | 747 | 1671 | 1671 | 1671 | 1671 | 1671 | 1671 | 1671 | 5976 | 5976 | 13368 | 13368 | 13368 | 13368 | 13368 | 13368 | 13368
CONECTORES | CONECTOR CUNA ESTRIBO C C 4 0 2 | UND | 12.37 |  | 15954 | 15954 | 2184 | 2184 | 2184 | 2184 | 2184 | 2184 | 2184 | 197350.98 | 197350.98 | 27016.08 | 27016.08 | 27016.08 | 27016.08 | 27016.08 | 27016.08 | 27016.08
CONECTORES | CONECTOR DERIV EN T CABLE CU 250 250 MCM | PZA | 12 |  | 30 | 30 | 30 | 30 | 30 | 30 | 30 | 30 | 30 | 360 | 360 | 360 | 360 | 360 | 360 | 360 | 360 | 360
CONECTORES | CONECTOR T COMP TERM 2A BIMETAL 2 0 | UND | 9.67 |  | 14010 | 14010 | 1698 | 1698 | 1698 | 1698 | 1698 | 1698 | 1698 | 135476.7 | 135476.7 | 16419.66 | 16419.66 | 16419.66 | 16419.66 | 16419.66 | 16419.66 | 16419.66
CONECTORES | CONECTOR TERMINAL 1 0 | PZA | 8 |  | 130 | 130 | 130 | 130 | 130 | 130 | 130 | 130 | 130 | 1040 | 1040 | 1040 | 1040 | 1040 | 1040 | 1040 | 1040 | 1040
CONECTORES | CONECTOR TERMINAL 2 0 TIPO BARRACUDA 2 HUECO | 0 | 10.38 | ≈fam | 40 | 40 | 40 | 40 | 40 | 40 | 40 | 40 | 40 | 415.2 | 415.2 | 415.2 | 415.2 | 415.2 | 415.2 | 415.2 | 415.2 | 415.2
CONECTORES | CONECTOR TERMINAL 250 TIPO BARRACUDA 2 HUECO | PZA | 14 |  | 788 | 788 | 786 | 786 | 786 | 786 | 786 | 786 | 786 | 11032 | 11032 | 11004 | 11004 | 11004 | 11004 | 11004 | 11004 | 11004
CONECTORES | CONECTOR TERMINAL 4 0 | PZA | 8 |  | 5811 | 5811 | 2812 | 2812 | 2812 | 2812 | 2812 | 2812 | 2812 | 46488 | 46488 | 22496 | 22496 | 22496 | 22496 | 22496 | 22496 | 22496
CONECTORES | CONECTOR TERMINAL 4 0 | UND | 8 |  | 184 | 184 | 184 | 184 | 184 | 184 | 184 | 184 | 184 | 1472 | 1472 | 1472 | 1472 | 1472 | 1472 | 1472 | 1472 | 1472
CONECTORES | CONECTOR TERMINAL 4 0 TIPO BARRACUDA 2 HUECO | 0 | 10.38 | ≈fam | 96 | 96 | 96 | 96 | 96 | 96 | 96 | 96 | 96 | 996.48 | 996.48 | 996.48 | 996.48 | 996.48 | 996.48 | 996.48 | 996.48 | 996.48
CONECTORES | CONECTOR TERMINAL BIMETALICO PLUG 1 0AWG | PZA | 8 |  | 51 | 51 | 102 | 102 | 102 | 102 | 102 | 102 | 102 | 408 | 408 | 816 | 816 | 816 | 816 | 816 | 816 | 816
CONECTORES | CONECTOR TERMINAL COMPRESION CU 4 AWG BT | PZA | 8.87 |  | 10590 | 10590 | 3000 | 3000 | 3000 | 3000 | 3000 | 3000 | 3000 | 93933.3 | 93933.3 | 26610 | 26610 | 26610 | 26610 | 26610 | 26610 | 26610
CONECTORES | CONECTOR TERMINAL TIPO BARRACUDA 266MCM | 0 | 10.38 | ≈fam | 120 | 120 | 120 | 120 | 120 | 120 | 120 | 120 | 120 | 1245.6 | 1245.6 | 1245.6 | 1245.6 | 1245.6 | 1245.6 | 1245.6 | 1245.6 | 1245.6
CONECTORES | CONECTOR TERMINAL TIPO BARRACUDA 366MCM | 0 | 10.38 | ≈fam | 102 | 102 | 102 | 102 | 102 | 102 | 102 | 102 | 102 | 1058.76 | 1058.76 | 1058.76 | 1058.76 | 1058.76 | 1058.76 | 1058.76 | 1058.76 | 1058.76
CONECTORES | CONECTOR TERMINAL TIPO BARRACUDA 4 0 | 0 | 10.38 | ≈fam | 144 | 144 | 144 | 144 | 144 | 144 | 144 | 144 | 144 | 1494.72 | 1494.72 | 1494.72 | 1494.72 | 1494.72 | 1494.72 | 1494.72 | 1494.72 | 1494.72
CONECTORES | CONECTOR TIPO BARRACUDA 2 A 2 0 AWG | 0 | 10.38 | ≈fam | 60 | 60 | 60 | 60 | 60 | 60 | 60 | 60 | 60 | 622.8 | 622.8 | 622.8 | 622.8 | 622.8 | 622.8 | 622.8 | 622.8 | 622.8
CONECTORES | CONECTOR TIPO BARRACUDA 250 MCM 2H | 0 | 10.38 | ≈fam | 54 | 54 | 54 | 54 | 54 | 54 | 54 | 54 | 54 | 560.52 | 560.52 | 560.52 | 560.52 | 560.52 | 560.52 | 560.52 | 560.52 | 560.52
CONECTORES | CONECTOR TIPO BARRACUDA 500 MCM 2H | PZA | 8 |  | 2220 | 2220 | 2046 | 2046 | 2046 | 2046 | 2046 | 2046 | 2046 | 17760 | 17760 | 16368 | 16368 | 16368 | 16368 | 16368 | 16368 | 16368
CONECTORES | CONECTOR TIPO BARRACUDA PARA CONDUCTOR DE AL CALIBRE 336,4 KCMIL | 0 | 10.38 | ≈fam | 1632 | 1632 | 1632 | 1632 | 1632 | 1632 | 1632 | 1632 | 1632 | 16940.16 | 16940.16 | 16940.16 | 16940.16 | 16940.16 | 16940.16 | 16940.16 | 16940.16 | 16940.16
CONECTORES | CONECTOR TIPO BARRACUDA PARA CONDUCTOR DE AL CALIBRE 4 0 AWG | 0 | 10.38 | ≈fam | 24 | 24 | 24 | 24 | 24 | 24 | 24 | 24 | 24 | 249.12 | 249.12 | 249.12 | 249.12 | 249.12 | 249.12 | 249.12 | 249.12 | 249.12
CONECTORES | CONECTOR TIPO TORNILLO BRONCE "U" KS 23 (6 2 14) AWG | PZA | 8 |  | 1003 | 1003 | 1003 | 1003 | 1003 | 1003 | 1003 | 1003 | 1003 | 8024 | 8024 | 8024 | 8024 | 8024 | 8024 | 8024 | 8024 | 8024
CONECTORES | CONECTOR UW 25R PARA ARVIDAL DEL 2 AL 2 0 AWG | PZA | 12 |  | 456 | 456 | 316 | 316 | 316 | 316 | 316 | 316 | 316 | 5472 | 5472 | 3792 | 3792 | 3792 | 3792 | 3792 | 3792 | 3792
CONECTORES | CONECTOR UW 25R PARA ARVIDAL DEL 2 AL 2 0 AWG | UND | 12 |  | 30 | 30 | 30 | 30 | 30 | 30 | 30 | 30 | 30 | 360 | 360 | 360 | 360 | 360 | 360 | 360 | 360 | 360
CONECTORES | CONECTOR YCA 2 0 | 0 | 10.38 | ≈fam | 3125 | 3125 | 3125 | 3125 | 3125 | 3125 | 3125 | 3125 | 3125 | 32437.5 | 32437.5 | 32437.5 | 32437.5 | 32437.5 | 32437.5 | 32437.5 | 32437.5 | 32437.5
CONECTORES | CONECTOR YPC25U25 | 0 | 10.38 | ≈fam | 3140 | 3140 | 3140 | 3140 | 3140 | 3140 | 3140 | 3140 | 3140 | 32593.2 | 32593.2 | 32593.2 | 32593.2 | 32593.2 | 32593.2 | 32593.2 | 32593.2 | 32593.2
CONECTORES | CONECTORES 1 0 | PZA | 14 |  | 1464 | 1464 | 1464 | 1464 | 1464 | 1464 | 1464 | 1464 | 1464 | 20496 | 20496 | 20496 | 20496 | 20496 | 20496 | 20496 | 20496 | 20496
CONECTORES | CONECTORES AMPACT 4 0 | PZA | 14 |  | 1125 | 1125 | 1068 | 1068 | 1068 | 1068 | 1068 | 1068 | 1068 | 15750 | 15750 | 14952 | 14952 | 14952 | 14952 | 14952 | 14952 | 14952
CONECTORES | CONEXIONES EXOTERMICAS TIPO "X" Y "T" CONDUCTOR CONDUCTOR | 0 | 10.38 | ≈fam | 76 | 76 | 76 | 76 | 76 | 76 | 76 | 76 | 76 | 788.88 | 788.88 | 788.88 | 788.88 | 788.88 | 788.88 | 788.88 | 788.88 | 788.88
CONECTORES | CONEXIONES EXOTERMICAS TIPO CONDUCTOR BARRA | 0 | 10.38 | ≈fam | 76 | 76 | 76 | 76 | 76 | 76 | 76 | 76 | 76 | 788.88 | 788.88 | 788.88 | 788.88 | 788.88 | 788.88 | 788.88 | 788.88 | 788.88
CONECTORES | CORTACORRIENTE MONOP 13 8KV 100A 12KA | UND | 56.43 |  | 9 | 9 | 6 | 6 | 6 | 6 | 6 | 6 | 6 | 507.87 | 507.87 | 338.58 | 338.58 | 338.58 | 338.58 | 338.58 | 338.58 | 338.58
CONECTORES | CORTACORRIENTE MONOP 34 5KV 100A 8KA | UND | 104.4 |  | 3 | 3 | 3 | 3 | 3 | 3 | 3 | 3 | 3 | 313.2 | 313.2 | 313.2 | 313.2 | 313.2 | 313.2 | 313.2 | 313.2 | 313.2
CONECTORES | GRAPA SENCILLA PARA GUAYA 3 8 | UND | 8.87 |  | 14610 | 14610 | 330 | 330 | 330 | 330 | 330 | 330 | 330 | 129590.7 | 129590.7 | 2927.1 | 2927.1 | 2927.1 | 2927.1 | 2927.1 | 2927.1 | 2927.1
CONECTORES | MORDAZA TERM P AMARRE DE CONDUCTORES DESNUDOS DE CU Y AL DESDE 4 – 4 0 AWG | PZA | 10 |  | 1038 | 1038 | 1038 | 1038 | 1038 | 1038 | 1038 | 1038 | 1038 | 10380 | 10380 | 10380 | 10380 | 10380 | 10380 | 10380 | 10380 | 10380
CONECTORES | PARARRAYO POLIME 36KV 10KA 660MM OXIDO | PZA | 53.9 |  | 180 | 180 | 180 | 180 | 180 | 180 | 180 | 180 | 180 | 9702 | 9702 | 9702 | 9702 | 9702 | 9702 | 9702 | 9702 | 9702
CONECTORES | PERNO ROSCADO 5 8"X10" 15,90X250MM | UND | 2.55 |  | 28 | 28 | 28 | 28 | 28 | 28 | 28 | 28 | 28 | 71.4 | 71.4 | 71.4 | 71.4 | 71.4 | 71.4 | 71.4 | 71.4 | 71.4
CONECTORES | RECONECTADOR VACIO 34,5 KV 150 KV 560A | UND | 17500 |  | 1 | 1 | 1 | 1 | 1 | 1 | 1 | 1 | 1 | 17500 | 17500 | 17500 | 17500 | 17500 | 17500 | 17500 | 17500 | 17500
CONECTORES | TERMINALES 250 DOBLE HUECO | PZA | 14 |  | 30 | 30 | 1494 | 1494 | 1494 | 1494 | 1494 | 1494 | 1494 | 420 | 420 | 20916 | 20916 | 20916 | 20916 | 20916 | 20916 | 20916
CONECTORES | TERMINALES 500MCM 2H | PZA | 8 |  | 274 | 274 | 274 | 274 | 274 | 274 | 274 | 274 | 274 | 2192 | 2192 | 2192 | 2192 | 2192 | 2192 | 2192 | 2192 | 2192
CONSTRUCCION | MANTO DE PIEDRA PICADA E= 15 CM | 0 | 0 | ≈fam | 26 | 26 | 26 | 26 | 26 | 26 | 26 | 26 | 26 | 0 | 0 | 0 | 0 | 0 | 0 | 0 | 0 | 0
CORTACORRIENTES | CORTACORRIENTE MONOP 13 8KV 100A 12KA | UND | 63.21 |  | 31288 | 31288 | 15620 | 15620 | 15620 | 15620 | 15620 | 15620 | 15620 | 1977714.48 | 1977714.48 | 987340.2 | 987340.2 | 987340.2 | 987340.2 | 987340.2 | 987340.2 | 987340.2
CORTACORRIENTES | CORTACORRIENTE MONOP 13 8KV 100A 12KA TIPO B | UND | 56.43 |  | 2823 | 2823 | 4829 | 4829 | 4829 | 4829 | 4829 | 4829 | 4829 | 159301.89 | 159301.89 | 272500.47 | 272500.47 | 272500.47 | 272500.47 | 272500.47 | 272500.47 | 272500.47
CORTACORRIENTES | CORTACORRIENTE MONOP 15 27 KV 100A 12KA | 0 | 103.39 | ≈fam | 60 | 60 | 60 | 60 | 60 | 60 | 60 | 60 | 60 | 6203.4 | 6203.4 | 6203.4 | 6203.4 | 6203.4 | 6203.4 | 6203.4 | 6203.4 | 6203.4
CORTACORRIENTES | CORTACORRIENTE MONOP 34 5KV 100A 8KA | UND | 104.4 |  | 4387 | 4387 | 2087 | 2087 | 2087 | 2087 | 2087 | 2087 | 2087 | 458002.8 | 458002.8 | 217882.8 | 217882.8 | 217882.8 | 217882.8 | 217882.8 | 217882.8 | 217882.8
CORTACORRIENTES | CORTACORRIENTE MONOPOLAR 23,9 KV | PZA | 71.6 |  | 1966 | 1966 | 1524 | 1524 | 1524 | 1524 | 1524 | 1524 | 1524 | 140765.6 | 140765.6 | 109118.4 | 109118.4 | 109118.4 | 109118.4 | 109118.4 | 109118.4 | 109118.4
CORTACORRIENTES | CORTACORRIENTE MONOPOLAR 23,9 KV | UND | 71.6 |  | 9 | 9 | 9 | 9 | 9 | 9 | 9 | 9 | 9 | 644.4 | 644.4 | 644.4 | 644.4 | 644.4 | 644.4 | 644.4 | 644.4 | 644.4
CORTACORRIENTES | CORTACORRIENTE MONOPOLAR PARA 27 KV, 100 AMP, 125 KVBILL | 0 | 103.39 | ≈fam | 1830 | 1830 | 1830 | 1830 | 1830 | 1830 | 1830 | 1830 | 1830 | 189203.7 | 189203.7 | 189203.7 | 189203.7 | 189203.7 | 189203.7 | 189203.7 | 189203.7 | 189203.7
CORTACORRIENTES | CORTACORRIENTE P 27KV 110A 127 KV BILL | 0 | 103.39 | ≈fam | 300 | 300 | 300 | 300 | 300 | 300 | 300 | 300 | 300 | 31017 | 31017 | 31017 | 31017 | 31017 | 31017 | 31017 | 31017 | 31017
CORTACORRIENTES | FUSIBLE TIPO K 65 AMP | PZA | 5.22 |  | 3 | 3 | 3 | 3 | 3 | 3 | 3 | 3 | 3 | 15.66 | 15.66 | 15.66 | 15.66 | 15.66 | 15.66 | 15.66 | 15.66 | 15.66
CORTACORRIENTES | PORTA FUSIBLE P CORTAC 34 5KV 150 BILL | PZA | 17 |  | 1260 | 1260 | 332 | 332 | 332 | 332 | 332 | 332 | 332 | 21420 | 21420 | 5644 | 5644 | 5644 | 5644 | 5644 | 5644 | 5644
CORTACORRIENTES | PORTAFUSIBL CORTACORR 15KV "C" 125KVB | PZA | 12.75 |  | 4007 | 4007 | 6580 | 6580 | 6580 | 6580 | 6580 | 6580 | 6580 | 51089.25 | 51089.25 | 83895 | 83895 | 83895 | 83895 | 83895 | 83895 | 83895
CORTACORRIENTES | PORTAFUSIBLE 100 A, 23,9 KV, CUT OUT | PZA | 14.45 |  | 1788 | 1788 | 150 | 150 | 150 | 150 | 150 | 150 | 150 | 25836.6 | 25836.6 | 2167.5 | 2167.5 | 2167.5 | 2167.5 | 2167.5 | 2167.5 | 2167.5
CORTACORRIENTES | RECONECTADOR VACIO 34,5 KV 150 KV 560A | UND | 17500 |  | 96 | 96 | 96 | 96 | 96 | 96 | 96 | 96 | 96 | 1680000 | 1680000 | 1680000 | 1680000 | 1680000 | 1680000 | 1680000 | 1680000 | 1680000
CORTACORRIENTES | SECCIONADOR MONOP 13 8KV 630A 110KVBIL | UND | 1600 |  | 8 | 8 | 65 | 65 | 65 | 65 | 65 | 65 | 65 | 12800 | 12800 | 104000 | 104000 | 104000 | 104000 | 104000 | 104000 | 104000
CORTACORRIENTES | TERMINALES 500MCM 2H | PZA | 8 |  | 14 | 14 | 14 | 14 | 14 | 14 | 14 | 14 | 14 | 112 | 112 | 112 | 112 | 112 | 112 | 112 | 112 | 112
EQUIPO DE TIERRA | SISTEMADEPUESTAATIERRA | UND | 8000 |  | 9 | 9 | 9 | 9 | 9 | 9 | 9 | 9 | 9 | 72000 | 72000 | 72000 | 72000 | 72000 | 72000 | 72000 | 72000 | 72000
EQUIPOS DE SUB ESTACIONES | BATERIAS DE 12 VOLTIOS, 7 0 AH @ 20°C, | UND | 0 | ≈fam | 105 | 105 | 105 | 105 | 105 | 105 | 105 | 105 | 105 | 0 | 0 | 0 | 0 | 0 | 0 | 0 | 0 | 0
EQUIPOS DE SUB ESTACIONES | BATERIAS SERVICIOS AUXILIARES S E (7 AH, 26 AH, 60AH, 200AH, 440AH, 800AH) | UND | 0 | ≈fam | 150 | 150 | 150 | 150 | 150 | 150 | 150 | 150 | 150 | 0 | 0 | 0 | 0 | 0 | 0 | 0 | 0 | 0
EQUIPOS DE SUB ESTACIONES | GABINETE O ARMARIO DE MEDICION, PROTECCION, MANDO Y SENALIZACION QUE INCLUYA: DOS (2) KILOVOLTIMETROS DIGITALES PARA MEDICION DE VOLTAJE DE BARRAS EN 34,5 KV Y 13,8 KV SEIS (6) AMPERIMETROS DIGITALES PARA MEDICION DE LLEGADA EN 34,5 KV, BARRA DE 13,5 KV Y CUATRO ( 4 ) SALIDAS DE 13,8 KV UN RELE DE PROTECCION MULTIFUNCIONAL, UN MEDIDOR DE ENERGIA, PANEL DE ALARMAS, SELECTORES PARA LOS MEDIDORES DE CORRIENTE Y VOLTAJE Y SEIS (6) SELECTORES PARA MANDO REMOTO | UND | 0 | ≈fam | 12 | 12 | 12 | 12 | 12 | 12 | 12 | 12 | 12 | 0 | 0 | 0 | 0 | 0 | 0 | 0 | 0 | 0
EQUIPOS DE SUB ESTACIONES | INTERRUPTOR 13,8 KV; 2000 AMP; IC 25 KA; CTS 800 600 400 300 200 5A (ALIMENTACION PORTICO DE RECONECTADORES PARA LA SALIDA DE CIRCUITOS 13,8 KV Y PARA ENLACE ENTRE PORTICOS) | PZA | 0 | ≈fam | 30 | 30 | 30 | 30 | 30 | 30 | 30 | 30 | 30 | 0 | 0 | 0 | 0 | 0 | 0 | 0 | 0 | 0
EQUIPOS DE SUB ESTACIONES | INTERRUPTOR 34,5 KV; 1200 AMP; IC 25 KA; CTS 800 600 400 300 200 5A (EN PORTICO DE LLEGADA DE LINEA DE 34,5 KV Y PARA ENLACE ENTRE PORTICOS) | PZA | 0 | ≈fam | 15 | 15 | 15 | 15 | 15 | 15 | 15 | 15 | 15 | 0 | 0 | 0 | 0 | 0 | 0 | 0 | 0 | 0
EQUIPOS DE SUB ESTACIONES | RECONECTADORES 13,8 KV; 630 AMP; ICC 10 KA CON CONTROL Y PROTECCION INTEGRADOS AL EQUIPO (INCLUYE SALIDAS DE CIRCUITOS Y UN RECONECTADOR A UBICAR A LO LARGO DEL CIRCUITO EN 13,8 KV) | PZA | 0 | ≈fam | 18 | 18 | 18 | 18 | 18 | 18 | 18 | 18 | 18 | 0 | 0 | 0 | 0 | 0 | 0 | 0 | 0 | 0
EQUIPOS DE SUB ESTACIONES | REGULADORES DE TENSION MONOFASICOS 13,8 KV 552 KVA, 400 440 A | PZA | 0 | ≈fam | 15 | 15 | 15 | 15 | 15 | 15 | 15 | 15 | 15 | 0 | 0 | 0 | 0 | 0 | 0 | 0 | 0 | 0
EQUIPOS DE SUB ESTACIONES | REGULADORES DE TENSION MONOFASICOS 34,5 KV 833 KVA, 418 460 A | PZA | 0 | ≈fam | 15 | 15 | 15 | 15 | 15 | 15 | 15 | 15 | 15 | 0 | 0 | 0 | 0 | 0 | 0 | 0 | 0 | 0
EQUIPOS DE SUB ESTACIONES | SECCIONADORES 13,8 KV; IN 1200 AMP; ICC 25 KA (PARA ALIMENTACION Y ENLACE ENTRE PORTICOS DE RECONECTADORES DE SALIDA DE CIRCUITOS 13,8 KV) | PZA | 0 | ≈fam | 18 | 18 | 18 | 18 | 18 | 18 | 18 | 18 | 18 | 0 | 0 | 0 | 0 | 0 | 0 | 0 | 0 | 0
EQUIPOS DE SUB ESTACIONES | SECCIONADORES 13,8 KV; IN 630 AMP; ICC 25 KA (PARA ALIMENTACION DE SALIDAS DE CIRCUITOS Y BARRA DE TRANSFERENCIA, EN PORTICOS DE RECONECTADORES DE SALIDA DE CIRCUITOS 13,8 KV) | PZA | 0 | ≈fam | 18 | 18 | 18 | 18 | 18 | 18 | 18 | 18 | 18 | 0 | 0 | 0 | 0 | 0 | 0 | 0 | 0 | 0
EQUIPOS DE SUB ESTACIONES | SECCIONADORES 34,5 KV; IN 1200 AMP; ICC 25 KA (ALIMENTACION DE INTERRUPTOR PRINCIPAL 34,5 KV, INTERRUPTOR DE ENLACE DE PORTICOS Y BARRA PRINCIPAL EN PORTICO DE LLEGADA DE LINEA DE 34,5 KV) | PZA | 0 | ≈fam | 18 | 18 | 18 | 18 | 18 | 18 | 18 | 18 | 18 | 0 | 0 | 0 | 0 | 0 | 0 | 0 | 0 | 0
EQUIPOS DE SUB ESTACIONES | SECCIONADORES 34,5 KV; IN 630 A; ICC 20 KA; (ALIMENTACION DE INTERRUPTOR DE LLEGADA AL TRANSFORMADOR DE POTENCIA, EN PORTICO DE LLEGADA DE LINEA DE 34,5 KV) | PZA | 0 | ≈fam | 18 | 18 | 18 | 18 | 18 | 18 | 18 | 18 | 18 | 0 | 0 | 0 | 0 | 0 | 0 | 0 | 0 | 0
EQUIPOS DE SUB ESTACIONES | TRANSFORMADOR DE CORRIENTE DE MULTIRELACION (13,8KV) LADO B T (2 PROT Y 1 MED), TC 1500 5 VARIABLE EN LA CONEXION DEL SECUNDARIO CLASE 5 P20 20 VA PARA PROTECCIONES Y PARA MEDICION CLASE 0 5 20 VA NORMA IEC 60044 1 | PZA | 0 | ≈fam | 30 | 30 | 30 | 30 | 30 | 30 | 30 | 30 | 30 | 0 | 0 | 0 | 0 | 0 | 0 | 0 | 0 | 0
EQUIPOS DE SUB ESTACIONES | TRANSFORMADOR DE POTENCIA 12 16 MVA; 34,5 13,8 KV | PZA | 0 | ≈fam | 6 | 6 | 6 | 6 | 6 | 6 | 6 | 6 | 6 | 0 | 0 | 0 | 0 | 0 | 0 | 0 | 0 | 0
EQUIPOS DE SUB ESTACIONES | TRANSFORMADOR DE POTENCIA 16 20 MVA; 34,5 13,8 KV | PZA | 0 | ≈fam | 6 | 6 | 6 | 6 | 6 | 6 | 6 | 6 | 6 | 0 | 0 | 0 | 0 | 0 | 0 | 0 | 0 | 0
EQUIPOS DE SUB ESTACIONES | TRANSFORMADOR DE POTENCIAL (TP) 13,8KV 100 V 50 VA, PRECISION 0,5 95 KV BIL | PZA | 0 | ≈fam | 15 | 15 | 15 | 15 | 15 | 15 | 15 | 15 | 15 | 0 | 0 | 0 | 0 | 0 | 0 | 0 | 0 | 0
EQUIPOS DE SUB ESTACIONES | TRANSFORMADOR DE POTENCIAL (TP) 34,5KV 100 V 50VA, PRECISION 0,5 200 KV BIL | PZA | 0 | ≈fam | 15 | 15 | 15 | 15 | 15 | 15 | 15 | 15 | 15 | 0 | 0 | 0 | 0 | 0 | 0 | 0 | 0 | 0
EQUIPOS DE SUB ESTACIONES | UNIDAD DE TRANSMISION REMOTA (RTU), CON CAPACIDAD PARA 20 SALIDAS DIGITALES (20 S D), 70 ENTRADAS DIGITALES (70 E D), 8 ENTRADAS ANALOGICAS (8 E A), 8 PUERTOS SERIALES, MULTIPROTOCOLO MAESTRO ESCLAVO (611EC850, DNP3 0, IEC60870 5 101, IEC60870 5 104, MODBUS), COMPATIBILIDAD CON LAS DIFERENTES MARCAS DEL MERCADO (COOPER, ABB, NOJA POWER, PANACEA, EFACEC, GE, INGETEAM, SIEMENS, ETC ), INCLUYE 16 CONVERTIDORES OPTICOS ELECTRICOS PARA RS232 Y RS485 Y 2 MULTIPLEXORES 8 ENTRADAS C U | UND | 0 | ≈fam | 30 | 30 | 30 | 30 | 30 | 30 | 30 | 30 | 30 | 0 | 0 | 0 | 0 | 0 | 0 | 0 | 0 | 0
EQUIPOSDESUBESTACIONES | AIRES DE 5 TONELADAS | 0 | 2128.92 | ≈fam | 4 | 4 | 4 | 4 | 4 | 4 | 4 | 4 | 4 | 8515.68 | 8515.68 | 8515.68 | 8515.68 | 8515.68 | 8515.68 | 8515.68 | 8515.68 | 8515.68
EQUIPOSDESUBESTACIONES | RELE MULTIFUNCION NUMERICO | 0 | 2128.92 | ≈fam | 5 | 5 | 5 | 5 | 5 | 5 | 5 | 5 | 5 | 10644.6 | 10644.6 | 10644.6 | 10644.6 | 10644.6 | 10644.6 | 10644.6 | 10644.6 | 10644.6
EQUIPOSDESUBESTACIONES | SENALIZACION Y ALARMAS | PZA | 750 |  | 4 | 4 | 4 | 4 | 4 | 4 | 4 | 4 | 4 | 3000 | 3000 | 3000 | 3000 | 3000 | 3000 | 3000 | 3000 | 3000
EQUIPOSDESUBESTACIONES | SISTEMAS DE CONTROL | PZA | 2500 |  | 2 | 2 | 69 | 69 | 69 | 69 | 69 | 69 | 69 | 5000 | 5000 | 172500 | 172500 | 172500 | 172500 | 172500 | 172500 | 172500
EQUIPOSDESUBESTACIONES | TELEMANDOS | UND | 1200 |  | 1 | 1 | 1 | 1 | 1 | 1 | 1 | 1 | 1 | 1200 | 1200 | 1200 | 1200 | 1200 | 1200 | 1200 | 1200 | 1200
EQUIPOS_DE_SUBESTACIONES | BANCO DE CAPACITADORES DORES3X50KVA | JG | 3000 |  | 36 | 36 | 36 | 36 | 36 | 36 | 36 | 36 | 36 | 108000 | 108000 | 108000 | 108000 | 108000 | 108000 | 108000 | 108000 | 108000
ESTRUCTURASDESOPORTE | CONDUCTOR DESNUDO ARVIDAL 4 0 AWG 7 HILOS | 0 | 0 | ≈fam | 60 | 60 | 60 | 60 | 60 | 60 | 60 | 60 | 60 | 0 | 0 | 0 | 0 | 0 | 0 | 0 | 0 | 0
ESTRUCTURASDESOPORTE | CONECTOR COMPRESION AUTOMATICO 4 0 AWG | 0 | 0 | ≈fam | 30 | 30 | 30 | 30 | 30 | 30 | 30 | 30 | 30 | 0 | 0 | 0 | 0 | 0 | 0 | 0 | 0 | 0
FUSIBLES | CABLE CU DESNUDO 2AWG 7H TR DURO 1P | KG | 18.28 |  | 60 | 60 | 60 | 60 | 60 | 60 | 60 | 60 | 60 | 1096.8 | 1096.8 | 1096.8 | 1096.8 | 1096.8 | 1096.8 | 1096.8 | 1096.8 | 1096.8
FUSIBLES | CORTACORRIENTE MONOP 13 8KV 100A 12KA | PZA | 63.21 |  | 1800 | 1800 | 1800 | 1800 | 1800 | 1800 | 1800 | 1800 | 1800 | 113778 | 113778 | 113778 | 113778 | 113778 | 113778 | 113778 | 113778 | 113778
FUSIBLES | CORTACORRIENTE MONOP 34 5KV 100A 8KA | PZA | 104.4 |  | 1800 | 1800 | 1800 | 1800 | 1800 | 1800 | 1800 | 1800 | 1800 | 187920 | 187920 | 187920 | 187920 | 187920 | 187920 | 187920 | 187920 | 187920
FUSIBLES | DESCARGADOR SOBRETENSION POLIMERICO 6KV | PZA | 33.29 |  | 1800 | 1800 | 1800 | 1800 | 1800 | 1800 | 1800 | 1800 | 1800 | 59922 | 59922 | 59922 | 59922 | 59922 | 59922 | 59922 | 59922 | 59922
FUSIBLES | DESCARGADOR SOBRETENSION POLIMERICO 9KV | PZA | 37.1 |  | 1800 | 1800 | 1800 | 1800 | 1800 | 1800 | 1800 | 1800 | 1800 | 66780 | 66780 | 66780 | 66780 | 66780 | 66780 | 66780 | 66780 | 66780
FUSIBLES | FUSIBLE CARTUCHO T NH 100A 500V TAMANO 1 | PZA | 7.8 |  | 330 | 330 | 300 | 300 | 300 | 300 | 300 | 300 | 300 | 2574 | 2574 | 2340 | 2340 | 2340 | 2340 | 2340 | 2340 | 2340
FUSIBLES | FUSIBLE CARTUCHO T NH 125A 500V TAMANO 1 | PZA | 7.8 |  | 1200 | 1200 | 300 | 300 | 300 | 300 | 300 | 300 | 300 | 9360 | 9360 | 2340 | 2340 | 2340 | 2340 | 2340 | 2340 | 2340
FUSIBLES | FUSIBLE CARTUCHO T NH 63A 500V TAMANO 1 | PZA | 7.8 |  | 2610 | 2610 | 300 | 300 | 300 | 300 | 300 | 300 | 300 | 20358 | 20358 | 2340 | 2340 | 2340 | 2340 | 2340 | 2340 | 2340
FUSIBLES | FUSIBLE D EXPULSION T E 100A 15KV | PZA | 7.9 |  | 1050 | 1050 | 75 | 75 | 75 | 75 | 75 | 75 | 75 | 8295 | 8295 | 592.5 | 592.5 | 592.5 | 592.5 | 592.5 | 592.5 | 592.5
FUSIBLES | FUSIBLE D EXPULSION T E 125A 15KV | PZA | 9.18 |  | 990 | 990 | 75 | 75 | 75 | 75 | 75 | 75 | 75 | 9088.2 | 9088.2 | 688.5 | 688.5 | 688.5 | 688.5 | 688.5 | 688.5 | 688.5
FUSIBLES | FUSIBLE D EXPULSION T E 20A 15KV | PZA | 9 |  | 786 | 786 | 75 | 75 | 75 | 75 | 75 | 75 | 75 | 7074 | 7074 | 675 | 675 | 675 | 675 | 675 | 675 | 675
FUSIBLES | FUSIBLE D EXPULSION T E 30A 15KV | PZA | 9 |  | 1650 | 1650 | 75 | 75 | 75 | 75 | 75 | 75 | 75 | 14850 | 14850 | 675 | 675 | 675 | 675 | 675 | 675 | 675
FUSIBLES | FUSIBLE D EXPULSION T E 40A 15KV | PZA | 9 |  | 840 | 840 | 75 | 75 | 75 | 75 | 75 | 75 | 75 | 7560 | 7560 | 675 | 675 | 675 | 675 | 675 | 675 | 675
FUSIBLES | FUSIBLE D EXPULSION T E 50A 15KV | PZA | 9 |  | 915 | 915 | 75 | 75 | 75 | 75 | 75 | 75 | 75 | 8235 | 8235 | 675 | 675 | 675 | 675 | 675 | 675 | 675
FUSIBLES | FUSIBLE D EXPULSION T E 65A 15KV | PZA | 9 |  | 1650 | 1650 | 75 | 75 | 75 | 75 | 75 | 75 | 75 | 14850 | 14850 | 675 | 675 | 675 | 675 | 675 | 675 | 675
FUSIBLES | FUSIBLE TIPO H 15 27KV 3A | PZA | 4.9 |  | 15257 | 15257 | 933 | 933 | 933 | 933 | 933 | 933 | 933 | 74759.3 | 74759.3 | 4571.7 | 4571.7 | 4571.7 | 4571.7 | 4571.7 | 4571.7 | 4571.7
FUSIBLES | FUSIBLE TIPO K 100A | 0 | 11.12 | ≈fam | 1960 | 1960 | 1960 | 1960 | 1960 | 1960 | 1960 | 1960 | 1960 | 21795.2 | 21795.2 | 21795.2 | 21795.2 | 21795.2 | 21795.2 | 21795.2 | 21795.2 | 21795.2
FUSIBLES | FUSIBLE TIPO K 15 27KV 10A | PZA | 5.22 |  | 27281 | 27281 | 15312 | 15312 | 15312 | 15312 | 15312 | 15312 | 15312 | 142406.82 | 142406.82 | 79928.64 | 79928.64 | 79928.64 | 79928.64 | 79928.64 | 79928.64 | 79928.64
FUSIBLES | FUSIBLE TIPO K 15 27KV 12A | PZA | 4.22 |  | 27151 | 27151 | 14079 | 14079 | 14079 | 14079 | 14079 | 14079 | 14079 | 114577.22 | 114577.22 | 59413.38 | 59413.38 | 59413.38 | 59413.38 | 59413.38 | 59413.38 | 59413.38
FUSIBLES | FUSIBLE TIPO K 15 27KV 15A | PZA | 4.22 |  | 21321 | 21321 | 14484 | 14484 | 14484 | 14484 | 14484 | 14484 | 14484 | 89974.62 | 89974.62 | 61122.48 | 61122.48 | 61122.48 | 61122.48 | 61122.48 | 61122.48 | 61122.48
FUSIBLES | FUSIBLE TIPO K 15 27KV 20A | PZA | 4.22 |  | 24731 | 24731 | 14897 | 14897 | 14897 | 14897 | 14897 | 14897 | 14897 | 104364.82 | 104364.82 | 62865.34 | 62865.34 | 62865.34 | 62865.34 | 62865.34 | 62865.34 | 62865.34
FUSIBLES | FUSIBLE TIPO K 15 27KV 25A | PZA | 4.5 |  | 30552 | 30552 | 14915 | 14915 | 14915 | 14915 | 14915 | 14915 | 14915 | 137484 | 137484 | 67117.5 | 67117.5 | 67117.5 | 67117.5 | 67117.5 | 67117.5 | 67117.5
FUSIBLES | FUSIBLE TIPO K 15 27KV 3A | PZA | 5.22 |  | 28281 | 28281 | 13478 | 13478 | 13478 | 13478 | 13478 | 13478 | 13478 | 147626.82 | 147626.82 | 70355.16 | 70355.16 | 70355.16 | 70355.16 | 70355.16 | 70355.16 | 70355.16
FUSIBLES | FUSIBLE TIPO K 15 27KV 4A | 0 | 11.12 | ≈fam | 100 | 100 | 100 | 100 | 100 | 100 | 100 | 100 | 100 | 1112 | 1112 | 1112 | 1112 | 1112 | 1112 | 1112 | 1112 | 1112
FUSIBLES | FUSIBLE TIPO K 15 27KV 5A | PZA | 5.22 |  | 34501 | 34501 | 16651 | 16651 | 16651 | 16651 | 16651 | 16651 | 16651 | 180095.22 | 180095.22 | 86918.22 | 86918.22 | 86918.22 | 86918.22 | 86918.22 | 86918.22 | 86918.22
FUSIBLES | FUSIBLE TIPO K 15 27KV 7A | 0 | 11.12 | ≈fam | 200 | 200 | 200 | 200 | 200 | 200 | 200 | 200 | 200 | 2224 | 2224 | 2224 | 2224 | 2224 | 2224 | 2224 | 2224 | 2224
FUSIBLES | FUSIBLE TIPO K 15 27KV 8A | PZA | 5.22 |  | 28162 | 28162 | 13279 | 13279 | 13279 | 13279 | 13279 | 13279 | 13279 | 147005.64 | 147005.64 | 69316.38 | 69316.38 | 69316.38 | 69316.38 | 69316.38 | 69316.38 | 69316.38
FUSIBLES | FUSIBLE TIPO K 30 AMP | PZA | 5.22 |  | 428 | 428 | 11316 | 11316 | 11316 | 11316 | 11316 | 11316 | 11316 | 2234.16 | 2234.16 | 59069.52 | 59069.52 | 59069.52 | 59069.52 | 59069.52 | 59069.52 | 59069.52
FUSIBLES | FUSIBLE TIPO K 40 AMP | PZA | 5.22 |  | 533 | 533 | 11408 | 11408 | 11408 | 11408 | 11408 | 11408 | 11408 | 2782.26 | 2782.26 | 59549.76 | 59549.76 | 59549.76 | 59549.76 | 59549.76 | 59549.76 | 59549.76
FUSIBLES | FUSIBLE TIPO K 6 AMP | PZA | 5.22 |  | 232 | 232 | 216 | 216 | 216 | 216 | 216 | 216 | 216 | 1211.04 | 1211.04 | 1127.52 | 1127.52 | 1127.52 | 1127.52 | 1127.52 | 1127.52 | 1127.52
FUSIBLES | FUSIBLE TIPO K 65 AMP | PZA | 5.22 |  | 391 | 391 | 11221 | 11221 | 11221 | 11221 | 11221 | 11221 | 11221 | 2041.02 | 2041.02 | 58573.62 | 58573.62 | 58573.62 | 58573.62 | 58573.62 | 58573.62 | 58573.62
FUSIBLES | FUSIBLE TIPO K 80 AMP | 0 | 11.12 | ≈fam | 100 | 100 | 100 | 100 | 100 | 100 | 100 | 100 | 100 | 1112 | 1112 | 1112 | 1112 | 1112 | 1112 | 1112 | 1112 | 1112
FUSIBLES | FUSIBLE TIPO T 15 27KV 10A | PZA | 4.9 |  | 18732 | 18732 | 1050 | 1050 | 1050 | 1050 | 1050 | 1050 | 1050 | 91786.8 | 91786.8 | 5145 | 5145 | 5145 | 5145 | 5145 | 5145 | 5145
FUSIBLES | FUSIBLE TIPO T 15 27KV 15A | PZA | 4.7 |  | 21842 | 21842 | 900 | 900 | 900 | 900 | 900 | 900 | 900 | 102657.4 | 102657.4 | 4230 | 4230 | 4230 | 4230 | 4230 | 4230 | 4230
FUSIBLES | FUSIBLE TIPO T 15 27KV 20A | PZA | 4.22 |  | 16745 | 16745 | 900 | 900 | 900 | 900 | 900 | 900 | 900 | 70663.9 | 70663.9 | 3798 | 3798 | 3798 | 3798 | 3798 | 3798 | 3798
FUSIBLES | FUSIBLE TIPO T 15 27KV 25A | PZA | 4.9 |  | 18005 | 18005 | 900 | 900 | 900 | 900 | 900 | 900 | 900 | 88224.5 | 88224.5 | 4410 | 4410 | 4410 | 4410 | 4410 | 4410 | 4410
FUSIBLES | FUSIBLE TIPO T 15 27KV 30A | PZA | 4.22 |  | 15253 | 15253 | 900 | 900 | 900 | 900 | 900 | 900 | 900 | 64367.66 | 64367.66 | 3798 | 3798 | 3798 | 3798 | 3798 | 3798 | 3798
FUSIBLES | FUSIBLE TIPO T 15 27KV 50A | PZA | 4.9 |  | 14794 | 14794 | 910 | 910 | 910 | 910 | 910 | 910 | 910 | 72490.6 | 72490.6 | 4459 | 4459 | 4459 | 4459 | 4459 | 4459 | 4459
FUSIBLES | FUSIBLE TIPO T 15 27KV 65A | PZA | 4.9 |  | 15150 | 15150 | 1050 | 1050 | 1050 | 1050 | 1050 | 1050 | 1050 | 74235 | 74235 | 5145 | 5145 | 5145 | 5145 | 5145 | 5145 | 5145
FUSIBLES | FUSIBLE TIPO T 15 27KV 6A | PZA | 4.9 |  | 16133 | 16133 | 11400 | 11400 | 11400 | 11400 | 11400 | 11400 | 11400 | 79051.7 | 79051.7 | 55860 | 55860 | 55860 | 55860 | 55860 | 55860 | 55860
FUSIBLES | FUSIBLE TIPO T 15 27KV 7A | 0 | 11.12 | ≈fam | 100 | 100 | 100 | 100 | 100 | 100 | 100 | 100 | 100 | 1112 | 1112 | 1112 | 1112 | 1112 | 1112 | 1112 | 1112 | 1112
FUSIBLES | FUSIBLE TIPO T 15 27KV 8A | PZA | 4.9 |  | 16969 | 16969 | 900 | 900 | 900 | 900 | 900 | 900 | 900 | 83148.1 | 83148.1 | 4410 | 4410 | 4410 | 4410 | 4410 | 4410 | 4410
FUSIBLES | PORTAFUSIBLE T CANISTER C SALIDA 600A | PZA | 3679.25 |  | 1315 | 1315 | 150 | 150 | 150 | 150 | 150 | 150 | 150 | 4838213.75 | 4838213.75 | 551887.5 | 551887.5 | 551887.5 | 551887.5 | 551887.5 | 551887.5 | 551887.5
FUSIBLES | PORTAFUSIBLE T MOLDEADO C SALIDA 600A | PZA | 1367.92 |  | 580 | 580 | 150 | 150 | 150 | 150 | 150 | 150 | 150 | 793393.6 | 793393.6 | 205188 | 205188 | 205188 | 205188 | 205188 | 205188 | 205188
HERRAJES | ABRAZAD 4"A 4 1 2"X1 4" UNIVER ACERO GALV | JG | 6.8 |  | 36 | 36 | 36 | 36 | 36 | 36 | 36 | 36 | 36 | 244.8 | 244.8 | 244.8 | 244.8 | 244.8 | 244.8 | 244.8 | 244.8 | 244.8
HERRAJES | ABRAZADERA 3 3 1 2" 3 T | PZA | 4.46 |  | 924 | 924 | 3140 | 3140 | 3140 | 3140 | 3140 | 3140 | 3140 | 4121.04 | 4121.04 | 14004.4 | 14004.4 | 14004.4 | 14004.4 | 14004.4 | 14004.4 | 14004.4
HERRAJES | ABRAZADERA 3 3 1 2" 4 T | PZA | 5.1 |  | 1312 | 1312 | 3012 | 3012 | 3012 | 3012 | 3012 | 3012 | 3012 | 6691.2 | 6691.2 | 15361.2 | 15361.2 | 15361.2 | 15361.2 | 15361.2 | 15361.2 | 15361.2
HERRAJES | ABRAZADERA 4 4 1 2" 3 T | PZA | 4.89 |  | 1977 | 1977 | 2376 | 2376 | 2376 | 2376 | 2376 | 2376 | 2376 | 9667.53 | 9667.53 | 11618.64 | 11618.64 | 11618.64 | 11618.64 | 11618.64 | 11618.64 | 11618.64
HERRAJES | ABRAZADERA 4 4 1 2" 4 T | PZA | 5.95 |  | 3328 | 3328 | 3502 | 3502 | 3502 | 3502 | 3502 | 3502 | 3502 | 19801.6 | 19801.6 | 20836.9 | 20836.9 | 20836.9 | 20836.9 | 20836.9 | 20836.9 | 20836.9
HERRAJES | ABRAZADERA 5 5 1 2" 3 T | PZA | 4.8 |  | 1150 | 1150 | 600 | 600 | 600 | 600 | 600 | 600 | 600 | 5520 | 5520 | 2880 | 2880 | 2880 | 2880 | 2880 | 2880 | 2880
HERRAJES | ABRAZADERA 5 5 1 2" 4 T | PZA | 6.8 |  | 1174 | 1174 | 4869 | 4869 | 4869 | 4869 | 4869 | 4869 | 4869 | 7983.2 | 7983.2 | 33109.2 | 33109.2 | 33109.2 | 33109.2 | 33109.2 | 33109.2 | 33109.2
HERRAJES | ABRAZADERA 6 6 1 2" 3 T | PZA | 4.8 |  | 4241 | 4241 | 310 | 310 | 310 | 310 | 310 | 310 | 310 | 20356.8 | 20356.8 | 1488 | 1488 | 1488 | 1488 | 1488 | 1488 | 1488
HERRAJES | ABRAZADERA 6 6 1 2" 4 T | PZA | 7.44 |  | 273 | 273 | 376 | 376 | 376 | 376 | 376 | 376 | 376 | 2031.12 | 2031.12 | 2797.44 | 2797.44 | 2797.44 | 2797.44 | 2797.44 | 2797.44 | 2797.44
HERRAJES | ABRAZADERA PARA TRANSFORMADOR DE 3 4" | PZA | 46.75 |  | 580 | 580 | 150 | 150 | 150 | 150 | 150 | 150 | 150 | 27115 | 27115 | 7012.5 | 7012.5 | 7012.5 | 7012.5 | 7012.5 | 7012.5 | 7012.5
HERRAJES | ABRAZADERA PARA TRANSFORMADOR DE 4 6" | PZA | 45.25 |  | 291 | 291 | 181 | 181 | 181 | 181 | 181 | 181 | 181 | 13167.75 | 13167.75 | 8190.25 | 8190.25 | 8190.25 | 8190.25 | 8190.25 | 8190.25 | 8190.25
HERRAJES | ADAPTADOR A G 128 X 112 CRUCETA 3 4 1 2 | UND | 3.7 |  | 680 | 680 | 1730 | 1730 | 1730 | 1730 | 1730 | 1730 | 1730 | 2516 | 2516 | 6401 | 6401 | 6401 | 6401 | 6401 | 6401 | 6401
HERRAJES | ADAPTADOR CRUCETA 5X4X13 4X0 1" D 11 16" | UND | 6 |  | 765 | 765 | 180 | 180 | 180 | 180 | 180 | 180 | 180 | 4590 | 4590 | 1080 | 1080 | 1080 | 1080 | 1080 | 1080 | 1080
HERRAJES | AISLADOR POLIMERICO DE SUSPENSION 15KV | PZA | 12 |  | 36 | 36 | 36 | 36 | 36 | 36 | 36 | 36 | 36 | 432 | 432 | 432 | 432 | 432 | 432 | 432 | 432 | 432
HERRAJES | AMARRE PREFORMADO P CABLE AL 1 0 AWG | PZA | 4 |  | 36 | 36 | 36 | 36 | 36 | 36 | 36 | 36 | 36 | 144 | 144 | 144 | 144 | 144 | 144 | 144 | 144 | 144
HERRAJES | AMARRES TEMINALES 4 0 | PZA | 4 |  | 6 | 6 | 6 | 6 | 6 | 6 | 6 | 6 | 6 | 24 | 24 | 24 | 24 | 24 | 24 | 24 | 24 | 24
HERRAJES | ANCLA EXPANSION 180X15,9X152MM 6X5 8" | UND | 8.07 |  | 1037 | 1037 | 242 | 242 | 242 | 242 | 242 | 242 | 242 | 8368.59 | 8368.59 | 1952.94 | 1952.94 | 1952.94 | 1952.94 | 1952.94 | 1952.94 | 1952.94
HERRAJES | ANCLA EXPANSION 210X22MM 8X5 8" | UND | 11.05 |  | 682 | 682 | 218 | 218 | 218 | 218 | 218 | 218 | 218 | 7536.1 | 7536.1 | 2408.9 | 2408.9 | 2408.9 | 2408.9 | 2408.9 | 2408.9 | 2408.9
HERRAJES | ARANDELA DE PRESION DE ACERO INOX 1 2" | 0 | 7.92 | ≈fam | 5595 | 5595 | 5595 | 5595 | 5595 | 5595 | 5595 | 5595 | 5595 | 44312.4 | 44312.4 | 44312.4 | 44312.4 | 44312.4 | 44312.4 | 44312.4 | 44312.4 | 44312.4
HERRAJES | ARANDELA PLANA DE ACERO INOX 1 2" | 0 | 7.92 | ≈fam | 5750 | 5750 | 5750 | 5750 | 5750 | 5750 | 5750 | 5750 | 5750 | 45540 | 45540 | 45540 | 45540 | 45540 | 45540 | 45540 | 45540 | 45540
HERRAJES | ARANDELA PLANAS 3 4" AC GALVA | PZA | 1 |  | 60 | 60 | 60 | 60 | 60 | 60 | 60 | 60 | 60 | 60 | 60 | 60 | 60 | 60 | 60 | 60 | 60 | 60
HERRAJES | ARANDELA PRESION 3 4" AC GALVA | PZA | 1 |  | 60 | 60 | 60 | 60 | 60 | 60 | 60 | 60 | 60 | 60 | 60 | 60 | 60 | 60 | 60 | 60 | 60 | 60
HERRAJES | BARRA ACER COBRIZ 5 8" X 8"PUESTA TIERRA | PZA | 18 |  | 16 | 16 | 51 | 51 | 51 | 51 | 51 | 51 | 51 | 288 | 288 | 918 | 918 | 918 | 918 | 918 | 918 | 918
HERRAJES | BARRA ANCLAJE 15 90X2400M 5 8 X 8" 1 OJO | UND | 12.75 |  | 350 | 350 | 311 | 311 | 311 | 311 | 311 | 311 | 311 | 4462.5 | 4462.5 | 3965.25 | 3965.25 | 3965.25 | 3965.25 | 3965.25 | 3965.25 | 3965.25
HERRAJES | BARRA ANCLAJE 5 8 X 6" 15 9X1800MM 1 OJO | UND | 11.9 |  | 550 | 550 | 300 | 300 | 300 | 300 | 300 | 300 | 300 | 6545 | 6545 | 3570 | 3570 | 3570 | 3570 | 3570 | 3570 | 3570
HERRAJES | BARRA COPERWEL 15 90X2400MM 5 8X8" TIERR | UND | 13.6 |  | 847 | 847 | 580 | 580 | 580 | 580 | 580 | 580 | 580 | 11519.2 | 11519.2 | 7888 | 7888 | 7888 | 7888 | 7888 | 7888 | 7888
HERRAJES | BARRA COPPERWELD | 0 | 7.92 | ≈fam | 76 | 76 | 76 | 76 | 76 | 76 | 76 | 76 | 76 | 601.92 | 601.92 | 601.92 | 601.92 | 601.92 | 601.92 | 601.92 | 601.92 | 601.92
HERRAJES | BARRAS COPERWEL 15 90X2400MM ⅝X8” | 0 | 7.92 | ≈fam | 40 | 40 | 40 | 40 | 40 | 40 | 40 | 40 | 40 | 316.8 | 316.8 | 316.8 | 316.8 | 316.8 | 316.8 | 316.8 | 316.8 | 316.8
HERRAJES | CABLE AL 6201 AL DESNUDO 1 0 AWG 7H 1P | M | 19.2 |  | 900 | 900 | 900 | 900 | 900 | 900 | 900 | 900 | 900 | 17280 | 17280 | 17280 | 17280 | 17280 | 17280 | 17280 | 17280 | 17280
HERRAJES | CONECT TMNAL COMPRES CU 2 0AWG 15KV 600A | UND | 36.7 |  | 36 | 36 | 36 | 36 | 36 | 36 | 36 | 36 | 36 | 1321.2 | 1321.2 | 1321.2 | 1321.2 | 1321.2 | 1321.2 | 1321.2 | 1321.2 | 1321.2
HERRAJES | CONECTOR CUﾑA DERIVACION 1 0 2 0 O 4 0 2 | UND | 36.7 |  | 36 | 36 | 36 | 36 | 36 | 36 | 36 | 36 | 36 | 1321.2 | 1321.2 | 1321.2 | 1321.2 | 1321.2 | 1321.2 | 1321.2 | 1321.2 | 1321.2
HERRAJES | COPA TERM TERM CALIEN EXTER 4 1 0 15KV | PZA | 58.47 |  | 3 | 3 | 3 | 3 | 3 | 3 | 3 | 3 | 3 | 175.41 | 175.41 | 175.41 | 175.41 | 175.41 | 175.41 | 175.41 | 175.41 | 175.41
HERRAJES | CRUCETA ACERO GALV 1800X75X75X8MM 1 80M | UND | 37.7 |  | 959 | 959 | 2654 | 2654 | 2654 | 2654 | 2654 | 2654 | 2654 | 36154.3 | 36154.3 | 100055.8 | 100055.8 | 100055.8 | 100055.8 | 100055.8 | 100055.8 | 100055.8
HERRAJES | CRUCETA ACERO GALV 2400X75X75X8MM 2 40M | UND | 60.75 |  | 945 | 945 | 3770 | 3770 | 3770 | 3770 | 3770 | 3770 | 3770 | 57408.75 | 57408.75 | 229027.5 | 229027.5 | 229027.5 | 229027.5 | 229027.5 | 229027.5 | 229027.5
HERRAJES | CRUCETA DE 1,80 M ( 6' ) | PZA | 42.08 |  | 862 | 862 | 765 | 765 | 765 | 765 | 765 | 765 | 765 | 36272.96 | 36272.96 | 32191.2 | 32191.2 | 32191.2 | 32191.2 | 32191.2 | 32191.2 | 32191.2
HERRAJES | CRUCETA DE 2,40 M ( 8' ) | PZA | 60.25 |  | 1067 | 1067 | 825 | 825 | 825 | 825 | 825 | 825 | 825 | 64286.75 | 64286.75 | 49706.25 | 49706.25 | 49706.25 | 49706.25 | 49706.25 | 49706.25 | 49706.25
HERRAJES | CRUCETA DE 2,40 M ( 8' ) | UND | 60.25 |  | 8 | 8 | 8 | 8 | 8 | 8 | 8 | 8 | 8 | 482 | 482 | 482 | 482 | 482 | 482 | 482 | 482 | 482
HERRAJES | CRUCETA DE 2,40 M ( 8' ) | M | 60.25 |  | 50 | 50 | 1 | 1 | 1 | 1 | 1 | 1 | 1 | 3012.5 | 3012.5 | 60.25 | 60.25 | 60.25 | 60.25 | 60.25 | 60.25 | 60.25
HERRAJES | CRUCETA H G 3200X75X75X8MM 3 20M | UND | 80.5 |  | 473 | 473 | 798 | 798 | 798 | 798 | 798 | 798 | 798 | 38076.5 | 38076.5 | 64239 | 64239 | 64239 | 64239 | 64239 | 64239 | 64239
HERRAJES | CUATRO (04) TORNILLOS P MAQUINA | UND | 7.92 | ≈fam | 4 | 4 | 4 | 4 | 4 | 4 | 4 | 4 | 4 | 31.68 | 31.68 | 31.68 | 31.68 | 31.68 | 31.68 | 31.68 | 31.68 | 31.68
HERRAJES | DOS (02) PERNOS ROSCADOS | UND | 7.92 | ≈fam | 2 | 2 | 2 | 2 | 2 | 2 | 2 | 2 | 2 | 15.84 | 15.84 | 15.84 | 15.84 | 15.84 | 15.84 | 15.84 | 15.84 | 15.84
HERRAJES | ESTRIBO CU SN PARA LINEA AL 1 0 2 0 AWG AT | PZA | 24 |  | 741 | 741 | 684 | 684 | 684 | 684 | 684 | 684 | 684 | 17784 | 17784 | 16416 | 16416 | 16416 | 16416 | 16416 | 16416 | 16416
HERRAJES | FLEJE DE 5 8" | M | 1 |  | 660 | 660 | 1500 | 1500 | 1500 | 1500 | 1500 | 1500 | 1500 | 660 | 660 | 1500 | 1500 | 1500 | 1500 | 1500 | 1500 | 1500
HERRAJES | FULMINANTE | PZA | 3 |  | 941 | 941 | 941 | 941 | 941 | 941 | 941 | 941 | 941 | 2823 | 2823 | 2823 | 2823 | 2823 | 2823 | 2823 | 2823 | 2823
HERRAJES | GRAPA 9 52MM 3 8 " GUAYA | UND | 1.15 |  | 720 | 720 | 378 | 378 | 378 | 378 | 378 | 378 | 378 | 828 | 828 | 434.7 | 434.7 | 434.7 | 434.7 | 434.7 | 434.7 | 434.7
HERRAJES | GRILLETES GALVANIZADOS 5 8" | PZA | 5 |  | 1528 | 1528 | 7878 | 7878 | 7878 | 7878 | 7878 | 7878 | 7878 | 7640 | 7640 | 39390 | 39390 | 39390 | 39390 | 39390 | 39390 | 39390
HERRAJES | GUARDACABO SOPORTE CIRCULAR | UND | 36.7 |  | 36 | 36 | 36 | 36 | 36 | 36 | 36 | 36 | 36 | 1321.2 | 1321.2 | 1321.2 | 1321.2 | 1321.2 | 1321.2 | 1321.2 | 1321.2 | 1321.2
HERRAJES | GUAYA A G 3 8" 9,52MM | M | 4 |  | 1269 | 1269 | 1500 | 1500 | 1500 | 1500 | 1500 | 1500 | 1500 | 5076 | 5076 | 6000 | 6000 | 6000 | 6000 | 6000 | 6000 | 6000
HERRAJES | GUAYA A G 3 8" 9,52MM | PZA | 4 |  | 35 | 35 | 35 | 35 | 35 | 35 | 35 | 35 | 35 | 140 | 140 | 140 | 140 | 140 | 140 | 140 | 140 | 140
HERRAJES | HEBILLA ACERO INOXIDABLE FLEJE 5 8" | CA | 5 |  | 38 | 38 | 3000 | 3000 | 3000 | 3000 | 3000 | 3000 | 3000 | 190 | 190 | 15000 | 15000 | 15000 | 15000 | 15000 | 15000 | 15000
HERRAJES | HORQUILLA GUARDACABOS(THIMBLES CLEVIS) | PZA | 4 |  | 90 | 90 | 300 | 300 | 300 | 300 | 300 | 300 | 300 | 360 | 360 | 1200 | 1200 | 1200 | 1200 | 1200 | 1200 | 1200
HERRAJES | MORDAZA TERM P AMARRE DE CONDUCTORES DESNUDOS DE CU Y AL DESDE 4 – 4 0 AWG | PZA | 10 |  | 447 | 447 | 6262 | 6262 | 6262 | 6262 | 6262 | 6262 | 6262 | 4470 | 4470 | 62620 | 62620 | 62620 | 62620 | 62620 | 62620 | 62620
HERRAJES | MORDAZA TERM P AMARRE DE CONDUCTORES DESNUDOS DE CU Y AL DESDE 4 – 4 0 AWG | UND | 10 |  | 6 | 6 | 6 | 6 | 6 | 6 | 6 | 6 | 6 | 60 | 60 | 60 | 60 | 60 | 60 | 60 | 60 | 60
HERRAJES | PALILLO (PIN) CORTO AISLADOR 15KV | PZA | 6 |  | 11140 | 11140 | 15965 | 15965 | 15965 | 15965 | 15965 | 15965 | 15965 | 66840 | 66840 | 95790 | 95790 | 95790 | 95790 | 95790 | 95790 | 95790
HERRAJES | PALILLO 280X19X34 9X200MM 22KV AIS CRUCE | UND | 5.52 |  | 435 | 435 | 729 | 729 | 729 | 729 | 729 | 729 | 729 | 2401.2 | 2401.2 | 4024.08 | 4024.08 | 4024.08 | 4024.08 | 4024.08 | 4024.08 | 4024.08
HERRAJES | PALILLO AG (PIN) CORTO 35 KV ANSI 56 3 | PZA | 4 |  | 1292 | 1292 | 672 | 672 | 672 | 672 | 672 | 672 | 672 | 5168 | 5168 | 2688 | 2688 | 2688 | 2688 | 2688 | 2688 | 2688
HERRAJES | PALILLO AG (PIN) CORTO 35 KV ANSI 57 3 | PZA | 12 |  | 92 | 92 | 108 | 108 | 108 | 108 | 108 | 108 | 108 | 1104 | 1104 | 1296 | 1296 | 1296 | 1296 | 1296 | 1296 | 1296
HERRAJES | PERCHA 342 3X32 3X0 1" 4 AISLADOR | UND | 11.9 |  | 135 | 135 | 150 | 150 | 150 | 150 | 150 | 150 | 150 | 1606.5 | 1606.5 | 1785 | 1785 | 1785 | 1785 | 1785 | 1785 | 1785
HERRAJES | PERCHA 421 2X32 3X0 1" 5 AISLADOR | UND | 16.02 |  | 235 | 235 | 150 | 150 | 150 | 150 | 150 | 150 | 150 | 3764.7 | 3764.7 | 2403 | 2403 | 2403 | 2403 | 2403 | 2403 | 2403
HERRAJES | PERCHA P 3 AISL | UND | 10.19 |  | 120 | 120 | 75 | 75 | 75 | 75 | 75 | 75 | 75 | 1222.8 | 1222.8 | 764.25 | 764.25 | 764.25 | 764.25 | 764.25 | 764.25 | 764.25
HERRAJES | PERCHAS | UND | 7.92 | ≈fam | 10 | 10 | 10 | 10 | 10 | 10 | 10 | 10 | 10 | 79.2 | 79.2 | 79.2 | 79.2 | 79.2 | 79.2 | 79.2 | 79.2 | 79.2
HERRAJES | PERNO 15 90X400MM 5 8X16" ROSCA CORRIDA | UND | 3.91 |  | 210 | 210 | 450 | 450 | 450 | 450 | 450 | 450 | 450 | 821.1 | 821.1 | 1759.5 | 1759.5 | 1759.5 | 1759.5 | 1759.5 | 1759.5 | 1759.5
HERRAJES | PERNO 5 8"X10" ESPARRAGO GALV R CORR 11H | PZA | 3.5 |  | 36 | 36 | 36 | 36 | 36 | 36 | 36 | 36 | 36 | 126 | 126 | 126 | 126 | 126 | 126 | 126 | 126 | 126
HERRAJES | PERNO 5 8"X14" ESPARRAGO GALV R CORR 11H | UND | 3.8 |  | 36 | 36 | 36 | 36 | 36 | 36 | 36 | 36 | 36 | 136.8 | 136.8 | 136.8 | 136.8 | 136.8 | 136.8 | 136.8 | 136.8 | 136.8
HERRAJES | PERNO AG DOBLE RSC 5 8 X 18" | PZA | 3 |  | 45 | 45 | 450 | 450 | 450 | 450 | 450 | 450 | 450 | 135 | 135 | 1350 | 1350 | 1350 | 1350 | 1350 | 1350 | 1350
HERRAJES | PERNO AG ROSCA 5 8 X 1 ½", CON TUERCA | PZA | 3 |  | 198 | 198 | 648 | 648 | 648 | 648 | 648 | 648 | 648 | 594 | 594 | 1944 | 1944 | 1944 | 1944 | 1944 | 1944 | 1944
HERRAJES | PERNO AG ROSCA ½ X 4 ½", CON TUERCA | PZA | 3 |  | 450 | 450 | 450 | 450 | 450 | 450 | 450 | 450 | 450 | 1350 | 1350 | 1350 | 1350 | 1350 | 1350 | 1350 | 1350 | 1350
HERRAJES | PERNO AG RSC 3 8 X 1 ½", CON TUERCA | PZA | 3 |  | 450 | 450 | 450 | 450 | 450 | 450 | 450 | 450 | 450 | 1350 | 1350 | 1350 | 1350 | 1350 | 1350 | 1350 | 1350 | 1350
HERRAJES | PERNO AG RSC 5 8 X 8", CON TUERCA | PZA | 3 |  | 360 | 360 | 450 | 450 | 450 | 450 | 450 | 450 | 450 | 1080 | 1080 | 1350 | 1350 | 1350 | 1350 | 1350 | 1350 | 1350
HERRAJES | PERNO AG RSC ½ X 1 ½" , CON TUERCA | PZA | 3 |  | 420 | 420 | 450 | 450 | 450 | 450 | 450 | 450 | 450 | 1260 | 1260 | 1350 | 1350 | 1350 | 1350 | 1350 | 1350 | 1350
HERRAJES | PERNO CARRUAJE 1 2"DIAM X 1 1 2"LONG C T | PZA | 3.5 |  | 90 | 90 | 600 | 600 | 600 | 600 | 600 | 600 | 600 | 315 | 315 | 2100 | 2100 | 2100 | 2100 | 2100 | 2100 | 2100
HERRAJES | PERNO CARRUAJE 5 8"DIAM X 1 3 4"LONG C T | PZA | 3.5 |  | 76 | 76 | 600 | 600 | 600 | 600 | 600 | 600 | 600 | 266 | 266 | 2100 | 2100 | 2100 | 2100 | 2100 | 2100 | 2100
HERRAJES | PERNO CARRUAJE 5 8"DIAM X 4"LONG C T | PZA | 3.5 |  | 600 | 600 | 600 | 600 | 600 | 600 | 600 | 600 | 600 | 2100 | 2100 | 2100 | 2100 | 2100 | 2100 | 2100 | 2100 | 2100
HERRAJES | PERNO CARRUAJE 5 8"DIAM X 6"LONG C T | PZA | 3.5 |  | 600 | 600 | 600 | 600 | 600 | 600 | 600 | 600 | 600 | 2100 | 2100 | 2100 | 2100 | 2100 | 2100 | 2100 | 2100 | 2100
HERRAJES | PERNO DE 2 1 2" X 1 2" PARA ABRAZADERA | PZA | 3 |  | 730 | 730 | 600 | 600 | 600 | 600 | 600 | 600 | 600 | 2190 | 2190 | 1800 | 1800 | 1800 | 1800 | 1800 | 1800 | 1800
HERRAJES | PERNO DE 2 X 1 2" DE DIAMETRO GALVANIZAD | PZA | 3.5 |  | 165 | 165 | 450 | 450 | 450 | 450 | 450 | 450 | 450 | 577.5 | 577.5 | 1575 | 1575 | 1575 | 1575 | 1575 | 1575 | 1575
HERRAJES | PERNO DE 2 X 5 8" PARA ABRAZADERA | PZA | 3 |  | 596 | 596 | 604 | 604 | 604 | 604 | 604 | 604 | 604 | 1788 | 1788 | 1812 | 1812 | 1812 | 1812 | 1812 | 1812 | 1812
HERRAJES | PERNO DE OJO 5 8" X 2 3 8" | PZA | 3 |  | 543 | 543 | 450 | 450 | 450 | 450 | 450 | 450 | 450 | 1629 | 1629 | 1350 | 1350 | 1350 | 1350 | 1350 | 1350 | 1350
HERRAJES | PERNO GALV 1 2 X 1" TIPO M12X16MM | PZA | 4 |  | 240 | 240 | 450 | 450 | 450 | 450 | 450 | 450 | 450 | 960 | 960 | 1800 | 1800 | 1800 | 1800 | 1800 | 1800 | 1800
HERRAJES | PERNO HEXAGONAL DE 2 X 5 8" P PLANCHA | PZA | 3.5 |  | 90 | 90 | 450 | 450 | 450 | 450 | 450 | 450 | 450 | 315 | 315 | 1575 | 1575 | 1575 | 1575 | 1575 | 1575 | 1575
HERRAJES | PERNO OJO 114X15 9X12 7MM | UND | 2.46 |  | 270 | 270 | 450 | 450 | 450 | 450 | 450 | 450 | 450 | 664.2 | 664.2 | 1107 | 1107 | 1107 | 1107 | 1107 | 1107 | 1107
HERRAJES | PERNO R CORRIDA 5 8X18" 15 90X450MM | UND | 3.36 |  | 135 | 135 | 450 | 450 | 450 | 450 | 450 | 450 | 450 | 453.6 | 453.6 | 1512 | 1512 | 1512 | 1512 | 1512 | 1512 | 1512
HERRAJES | PERNO ROSCA 5 8X8" ACERO GALVANIZADO | UND | 2.38 |  | 180 | 180 | 510 | 510 | 510 | 510 | 510 | 510 | 510 | 428.4 | 428.4 | 1213.8 | 1213.8 | 1213.8 | 1213.8 | 1213.8 | 1213.8 | 1213.8
HERRAJES | PERNO ROSCA CORRIDA 12" X 5 8" | 0 | 7.92 | ≈fam | 3810 | 3810 | 3810 | 3810 | 3810 | 3810 | 3810 | 3810 | 3810 | 30175.2 | 30175.2 | 30175.2 | 30175.2 | 30175.2 | 30175.2 | 30175.2 | 30175.2 | 30175.2
HERRAJES | PERNO ROSCADO 5 8"X10" 15,90X250MM | UND | 2.55 |  | 876 | 876 | 4562 | 4562 | 4562 | 4562 | 4562 | 4562 | 4562 | 2233.8 | 2233.8 | 11633.1 | 11633.1 | 11633.1 | 11633.1 | 11633.1 | 11633.1 | 11633.1
HERRAJES | PERNO ROSCADO A TODO LO LARGO 5 8X12" | PZA | 3 |  | 195 | 195 | 463 | 463 | 463 | 463 | 463 | 463 | 463 | 585 | 585 | 1389 | 1389 | 1389 | 1389 | 1389 | 1389 | 1389
HERRAJES | PERNO ROSCADO AC GAL 5 8X12" TUERC ARAND | PZA | 3 |  | 483 | 483 | 471 | 471 | 471 | 471 | 471 | 471 | 471 | 1449 | 1449 | 1413 | 1413 | 1413 | 1413 | 1413 | 1413 | 1413
HERRAJES | PERNOS 1 1 4 X 3 8 PARA PLATINA | PZA | 3 |  | 630 | 630 | 750 | 750 | 750 | 750 | 750 | 750 | 750 | 1890 | 1890 | 2250 | 2250 | 2250 | 2250 | 2250 | 2250 | 2250
HERRAJES | PERNOS 1 1 4 X 3 8 PARA PLETINA | 0 | 7.92 | ≈fam | 5490 | 5490 | 5490 | 5490 | 5490 | 5490 | 5490 | 5490 | 5490 | 43480.8 | 43480.8 | 43480.8 | 43480.8 | 43480.8 | 43480.8 | 43480.8 | 43480.8 | 43480.8
HERRAJES | PERNOS 2 1 2" X 1 2" CON TUERCAS | PZA | 3 |  | 1806 | 1806 | 450 | 450 | 450 | 450 | 450 | 450 | 450 | 5418 | 5418 | 1350 | 1350 | 1350 | 1350 | 1350 | 1350 | 1350
HERRAJES | PERNOS DE ACERO INOXIDABLES DE 2 1 2" X | PZA | 3 |  | 120 | 120 | 450 | 450 | 450 | 450 | 450 | 450 | 450 | 360 | 360 | 1350 | 1350 | 1350 | 1350 | 1350 | 1350 | 1350
HERRAJES | PERNOS DE ACERO INOXIDABLES DE 2" X 1 2" | PZA | 3 |  | 984 | 984 | 6115 | 6115 | 6115 | 6115 | 6115 | 6115 | 6115 | 2952 | 2952 | 18345 | 18345 | 18345 | 18345 | 18345 | 18345 | 18345
HERRAJES | PERRO ACERO FORJADO GALV 1 2" DIAM | PZA | 3 |  | 450 | 450 | 450 | 450 | 450 | 450 | 450 | 450 | 450 | 1350 | 1350 | 1350 | 1350 | 1350 | 1350 | 1350 | 1350 | 1350
HERRAJES | PLETINA A G 30" | UND | 3.4 |  | 712 | 712 | 662 | 662 | 662 | 662 | 662 | 662 | 662 | 2420.8 | 2420.8 | 2250.8 | 2250.8 | 2250.8 | 2250.8 | 2250.8 | 2250.8 | 2250.8
HERRAJES | PLETINA ACERO GALV 710X6 4MM 28X1 4" | UND | 12 |  | 2949 | 2949 | 2945 | 2945 | 2945 | 2945 | 2945 | 2945 | 2945 | 35388 | 35388 | 35340 | 35340 | 35340 | 35340 | 35340 | 35340 | 35340
HERRAJES | PLETINA ACERO GALV 813X6 4MM 32X1 4" | UND | 12 |  | 2352 | 2352 | 3390 | 3390 | 3390 | 3390 | 3390 | 3390 | 3390 | 28224 | 28224 | 40680 | 40680 | 40680 | 40680 | 40680 | 40680 | 40680
HERRAJES | PRESILLA 1 PERNO P SUJECION DE GUAYA | PZA | 3 |  | 180 | 180 | 75 | 75 | 75 | 75 | 75 | 75 | 75 | 540 | 540 | 225 | 225 | 225 | 225 | 225 | 225 | 225
HERRAJES | PRESILLA 3 PERNOS P SUJECION DE GUAYA | PZA | 4 |  | 216 | 216 | 75 | 75 | 75 | 75 | 75 | 75 | 75 | 864 | 864 | 300 | 300 | 300 | 300 | 300 | 300 | 300
HERRAJES | SOPORTE ACERO GALVANIZADO PARA CRUCETAS | UND | 36.7 |  | 18 | 18 | 18 | 18 | 18 | 18 | 18 | 18 | 18 | 660.6 | 660.6 | 660.6 | 660.6 | 660.6 | 660.6 | 660.6 | 660.6 | 660.6
HERRAJES | SOPORTE ANGULAR AC GALV 40X6X40MM X42” | PZA | 24 |  | 60 | 60 | 32 | 32 | 32 | 32 | 32 | 32 | 32 | 1440 | 1440 | 768 | 768 | 768 | 768 | 768 | 768 | 768
HERRAJES | SOPORTE PATA TX TRIF | PZA | 300 |  | 1 | 1 | 1 | 1 | 1 | 1 | 1 | 1 | 1 | 300 | 300 | 300 | 300 | 300 | 300 | 300 | 300 | 300
HERRAJES | TORNILLO 3 4" 2" | UND | 5 |  | 60 | 60 | 60 | 60 | 60 | 60 | 60 | 60 | 60 | 300 | 300 | 300 | 300 | 300 | 300 | 300 | 300 | 300
HERRAJES | TORNILLO BRONCE SILICIO 1 2" X 2" | PZA | 2 |  | 2740 | 2740 | 3018 | 3018 | 3018 | 3018 | 3018 | 3018 | 3018 | 5480 | 5480 | 6036 | 6036 | 6036 | 6036 | 6036 | 6036 | 6036
HERRAJES | TORNILLO BRONCE SILICIO 1 2" X 2" COMPLETO | PZA | 6 |  | 12 | 12 | 132 | 132 | 132 | 132 | 132 | 132 | 132 | 72 | 72 | 792 | 792 | 792 | 792 | 792 | 792 | 792
HERRAJES | TORNILLO CARRUAJE HEX 5 8X11 2" R CORR | UND | 3.61 |  | 2720 | 2720 | 2404 | 2404 | 2404 | 2404 | 2404 | 2404 | 2404 | 9819.2 | 9819.2 | 8678.44 | 8678.44 | 8678.44 | 8678.44 | 8678.44 | 8678.44 | 8678.44
HERRAJES | TORNILLO DE CARRUAJE DE 4 1 2 X 5 8 | PZA | 3.32 |  | 1598 | 1598 | 210 | 210 | 210 | 210 | 210 | 210 | 210 | 5305.36 | 5305.36 | 697.2 | 697.2 | 697.2 | 697.2 | 697.2 | 697.2 | 697.2
HERRAJES | TORNILLO ROSCADO 1 2"X2" C TUERCA | PZA | 3 |  | 588 | 588 | 150 | 150 | 150 | 150 | 150 | 150 | 150 | 1764 | 1764 | 450 | 450 | 450 | 450 | 450 | 450 | 450
HERRAJES | TORNILLO ROSCADO 5 8"X2 1 2" C TUERCA | PZA | 3 |  | 2312 | 2312 | 182 | 182 | 182 | 182 | 182 | 182 | 182 | 6936 | 6936 | 546 | 546 | 546 | 546 | 546 | 546 | 546
HERRAJES | TORNILLO ROSCADO 5 8"X2" C TUERCA | PZA | 3 |  | 120 | 120 | 150 | 150 | 150 | 150 | 150 | 150 | 150 | 360 | 360 | 450 | 450 | 450 | 450 | 450 | 450 | 450
HERRAJES | TORNILLO T MAQ 3 8X1 1 2" C TUERCA HEXAG | UND | 2 |  | 7008 | 7008 | 3792 | 3792 | 3792 | 3792 | 3792 | 3792 | 3792 | 14016 | 14016 | 7584 | 7584 | 7584 | 7584 | 7584 | 7584 | 7584
HERRAJES | TUERCA BRONCE SILICIO HEXAGONAL 5 8" 11 H | PZA | 3 |  | 300 | 300 | 273 | 273 | 273 | 273 | 273 | 273 | 273 | 900 | 900 | 819 | 819 | 819 | 819 | 819 | 819 | 819
HERRAJES | TUERCA DE OJO ACERO GALVANIZADO 5 8" | PZA | 4 |  | 718 | 718 | 475 | 475 | 475 | 475 | 475 | 475 | 475 | 2872 | 2872 | 1900 | 1900 | 1900 | 1900 | 1900 | 1900 | 1900
HERRAJES | TUERCA DE OJO ACERO GALVANIZADO 5 8" | UND | 36.7 |  | 36 | 36 | 36 | 36 | 36 | 36 | 36 | 36 | 36 | 1321.2 | 1321.2 | 1321.2 | 1321.2 | 1321.2 | 1321.2 | 1321.2 | 1321.2 | 1321.2
HERRAJES | TUERCA DE OJO DE 5 8" | PZA | 2 |  | 543 | 543 | 450 | 450 | 450 | 450 | 450 | 450 | 450 | 1086 | 1086 | 900 | 900 | 900 | 900 | 900 | 900 | 900
HERRAJES | TUERCA HEXO 1 2" BRONCE SILICIO | PZA | 3 |  | 1068 | 1068 | 450 | 450 | 450 | 450 | 450 | 450 | 450 | 3204 | 3204 | 1350 | 1350 | 1350 | 1350 | 1350 | 1350 | 1350
HERRAJES | VARILLA AG PARA VIENTO 5 8"X1,83M (6') | PZA | 3 |  | 153 | 153 | 600 | 600 | 600 | 600 | 600 | 600 | 600 | 459 | 459 | 1800 | 1800 | 1800 | 1800 | 1800 | 1800 | 1800
INTERRUPTORES | 0 | 0 | 43950.8 | ≈fam | 9 | 9 | 9 | 9 | 9 | 9 | 9 | 9 | 9 | 395557.2 | 395557.2 | 395557.2 | 395557.2 | 395557.2 | 395557.2 | 395557.2 | 395557.2 | 395557.2
INTERRUPTORES | BOBINA DE DISPARO Y CIERRE | PZA | 200 |  | 1 | 1 | 1 | 1 | 1 | 1 | 1 | 1 | 1 | 200 | 200 | 200 | 200 | 200 | 200 | 200 | 200 | 200
INTERRUPTORES | EQUIPO RECONECTADOR AUTOMATICO TENSION NOMINAL 15 6KV, CORRIENTE NOMINAL 650 AMP, CORIENTE DE FALLA 40KA | 0 | 43950.8 | ≈fam | 2 | 2 | 2 | 2 | 2 | 2 | 2 | 2 | 2 | 87901.6 | 87901.6 | 87901.6 | 87901.6 | 87901.6 | 87901.6 | 87901.6 | 87901.6 | 87901.6
INTERRUPTORES | INT TRANSF AUT VACIO 3F 600A 15KV BASICO | PZA | 64339.62 |  | 471 | 471 | 9 | 9 | 9 | 9 | 9 | 9 | 9 | 30303961.02 | 30303961.02 | 579056.58 | 579056.58 | 579056.58 | 579056.58 | 579056.58 | 579056.58 | 579056.58
INTERRUPTORES | INTERRUP POT VACIO 13,8 KV SF6 1250A | UND | 54000 |  | 61 | 61 | 133 | 133 | 133 | 133 | 133 | 133 | 133 | 3294000 | 3294000 | 7182000 | 7182000 | 7182000 | 7182000 | 7182000 | 7182000 | 7182000
INTERRUPTORES | INTERRUP POT VACIO 34,5 KV SF6 630A | UND | 46000 |  | 90 | 90 | 122 | 122 | 122 | 122 | 122 | 122 | 122 | 4140000 | 4140000 | 5612000 | 5612000 | 5612000 | 5612000 | 5612000 | 5612000 | 5612000
INTERRUPTORES | INTERRUP POT VACIO 34,5 KV SF6 630A | 0 | 46000 |  | 7 | 7 | 7 | 7 | 7 | 7 | 7 | 7 | 7 | 322000 | 322000 | 322000 | 322000 | 322000 | 322000 | 322000 | 322000 | 322000
INTERRUPTORES | INTERRUPTOR 2 VIAS AISLADO EN SF6 | UND | 16566.1 |  | 20 | 20 | 20 | 20 | 20 | 20 | 20 | 20 | 20 | 331322 | 331322 | 331322 | 331322 | 331322 | 331322 | 331322 | 331322 | 331322
INTERRUPTORES | INTERRUPTOR 3 VIAS AISLADO EN SF6 | UND | 25107.19 |  | 1 | 1 | 46 | 46 | 46 | 46 | 46 | 46 | 46 | 25107.19 | 25107.19 | 1154930.74 | 1154930.74 | 1154930.74 | 1154930.74 | 1154930.74 | 1154930.74 | 1154930.74
INTERRUPTORES | INTERRUPTOR DE POTENCIA 24KV 1250 AMP | UND | 56611 |  | 4 | 4 | 4 | 4 | 4 | 4 | 4 | 4 | 4 | 226444 | 226444 | 226444 | 226444 | 226444 | 226444 | 226444 | 226444 | 226444
INTERRUPTORES | INTERRUPTOR DE POTENCIA VACIO 13,8 KV | 0 | 43950.8 | ≈fam | 9 | 9 | 9 | 9 | 9 | 9 | 9 | 9 | 9 | 395557.2 | 395557.2 | 395557.2 | 395557.2 | 395557.2 | 395557.2 | 395557.2 | 395557.2 | 395557.2
INTERRUPTORES | INTERRUPTOR EN VACIO TIPO CANISTER | UND | 22169.81 |  | 35 | 35 | 34 | 34 | 34 | 34 | 34 | 34 | 34 | 775943.35 | 775943.35 | 753773.54 | 753773.54 | 753773.54 | 753773.54 | 753773.54 | 753773.54 | 753773.54
INTERRUPTORES | INTERRUPTOR POTE VACIO 13 8 KV SF6 2000A LLEGADA | UND | 58000 |  | 1 | 1 | 52 | 52 | 52 | 52 | 52 | 52 | 52 | 58000 | 58000 | 3016000 | 3016000 | 3016000 | 3016000 | 3016000 | 3016000 | 3016000
INTERRUPTORES | INTERRUPTOR POTE VACIO 34 5 KV 1250A LLEGADA | 0 | 43950.8 | ≈fam | 3 | 3 | 3 | 3 | 3 | 3 | 3 | 3 | 3 | 131852.4 | 131852.4 | 131852.4 | 131852.4 | 131852.4 | 131852.4 | 131852.4 | 131852.4 | 131852.4
INTERRUPTORES | INTERRUPTOR POTE VACIO 34 5 KV SF6 1250A LLEGADA | UND | 54000 |  | 119 | 119 | 105 | 105 | 105 | 105 | 105 | 105 | 105 | 6426000 | 6426000 | 5670000 | 5670000 | 5670000 | 5670000 | 5670000 | 5670000 | 5670000
INTERRUPTORES | INTERRUPTOR POTENCIA VACIO 13,8 KV SF6 1250A | UND | 39000 |  | 27 | 27 | 19 | 19 | 19 | 19 | 19 | 19 | 19 | 1053000 | 1053000 | 741000 | 741000 | 741000 | 741000 | 741000 | 741000 | 741000
INTERRUPTORES | INTERRUPTOR POTENCIA VACIO 34,5 KV 630A | 0 | 43950.8 | ≈fam | 2 | 2 | 2 | 2 | 2 | 2 | 2 | 2 | 2 | 87901.6 | 87901.6 | 87901.6 | 87901.6 | 87901.6 | 87901.6 | 87901.6 | 87901.6 | 87901.6
INTERRUPTORES | INTERRUPTOR POTENCIA VACIO 34,5 KV SF6 1250A | UND | 56611 |  | 8 | 8 | 7 | 7 | 7 | 7 | 7 | 7 | 7 | 452888 | 452888 | 396277 | 396277 | 396277 | 396277 | 396277 | 396277 | 396277
INTERRUPTORES | INTERRUPTOR POTENCIA VACIO 34,5 KV SF6 630A | UND | 38000 |  | 39 | 39 | 18 | 18 | 18 | 18 | 18 | 18 | 18 | 1482000 | 1482000 | 684000 | 684000 | 684000 | 684000 | 684000 | 684000 | 684000
INTERRUPTORES | INTERRUPTOR POTENCIA VACIO 34,5 KV SF6 800A | UND | 42000 |  | 17 | 17 | 17 | 17 | 17 | 17 | 17 | 17 | 17 | 714000 | 714000 | 714000 | 714000 | 714000 | 714000 | 714000 | 714000 | 714000
INTERRUPTORES | INTERRUPTOR TRANS AUT VACIO 3F 600ª 15KV BASICO | UND | 39000 |  | 49 | 49 | 49 | 49 | 49 | 49 | 49 | 49 | 49 | 1911000 | 1911000 | 1911000 | 1911000 | 1911000 | 1911000 | 1911000 | 1911000 | 1911000
INTERRUPTORES | RECONECTADOR VACIO 34,5 KV 150 KV 560A | UND | 17500 |  | 1 | 1 | 1 | 1 | 1 | 1 | 1 | 1 | 1 | 17500 | 17500 | 17500 | 17500 | 17500 | 17500 | 17500 | 17500 | 17500
INTERRUPTORES | REQUIERE ADECUARLE UNA CAJA DE CONTROL, PARA OBTERNER PARAMETROS DE MEDICION | 0 | 43950.8 | ≈fam | 1 | 1 | 1 | 1 | 1 | 1 | 1 | 1 | 1 | 43950.8 | 43950.8 | 43950.8 | 43950.8 | 43950.8 | 43950.8 | 43950.8 | 43950.8 | 43950.8
INTERRUPTORES | SUSTITUCION DE INTERRUPTOR | 0 | 43950.8 | ≈fam | 1 | 1 | 1 | 1 | 1 | 1 | 1 | 1 | 1 | 43950.8 | 43950.8 | 43950.8 | 43950.8 | 43950.8 | 43950.8 | 43950.8 | 43950.8 | 43950.8
INTERRUPTORES | TARJETA DE CONTROL Y POTENCIA PARA RECONECTADOR | UND | 540 |  | 1 | 1 | 1 | 1 | 1 | 1 | 1 | 1 | 1 | 540 | 540 | 540 | 540 | 540 | 540 | 540 | 540 | 540
INTERRUPTORES | TIPO CELDA CON INTERRUPTOR TENSION 15 KV Y 500 AMPERIOS | UND | 39000 |  | 24 | 24 | 31 | 31 | 31 | 31 | 31 | 31 | 31 | 936000 | 936000 | 1209000 | 1209000 | 1209000 | 1209000 | 1209000 | 1209000 | 1209000
INTERRUPTORES | TIPO INTERPERIE DE 13,8 KV 400 AMP | UND | 54000 |  | 5 | 5 | 5 | 5 | 5 | 5 | 5 | 5 | 5 | 270000 | 270000 | 270000 | 270000 | 270000 | 270000 | 270000 | 270000 | 270000
INTERRUPTORES | TRANSFERENCIA AUTOMATICA EN VACIO C PROT | UND | 64339.62 |  | 36 | 36 | 36 | 36 | 36 | 36 | 36 | 36 | 36 | 2316226.32 | 2316226.32 | 2316226.32 | 2316226.32 | 2316226.32 | 2316226.32 | 2316226.32 | 2316226.32 | 2316226.32
INTERRUPTORES | TRANSFERENCIA AUTOMATICA TIPO RAD 12 KV | UND | 24528.3 |  | 16 | 16 | 16 | 16 | 16 | 16 | 16 | 16 | 16 | 392452.8 | 392452.8 | 392452.8 | 392452.8 | 392452.8 | 392452.8 | 392452.8 | 392452.8 | 392452.8
INTERRUPTORES | TRANSFERENCIA AUTOMATICA TIPO RAD 4 8 KV | UND | 24528.3 |  | 5 | 5 | 5 | 5 | 5 | 5 | 5 | 5 | 5 | 122641.5 | 122641.5 | 122641.5 | 122641.5 | 122641.5 | 122641.5 | 122641.5 | 122641.5 | 122641.5
MATERIALES_VARIOS | CAJAS DE CONTROL DE A P 2X60 AMP | PZA | 420 |  | 31 | 31 | 31 | 31 | 31 | 31 | 31 | 31 | 31 | 13020 | 13020 | 13020 | 13020 | 13020 | 13020 | 13020 | 13020 | 13020
MATERIALES_VARIOS | CAMBIO TOTAL DEL SISTEMA DE CONTROL ANALOGICO | 0 | 56.34 | ≈fam | 2 | 2 | 2 | 2 | 2 | 2 | 2 | 2 | 2 | 112.68 | 112.68 | 112.68 | 112.68 | 112.68 | 112.68 | 112.68 | 112.68 | 112.68
MATERIALES_VARIOS | CANDADO | PZA | 15 |  | 6 | 6 | 1 | 1 | 1 | 1 | 1 | 1 | 1 | 90 | 90 | 15 | 15 | 15 | 15 | 15 | 15 | 15
MATERIALES_VARIOS | CERCA PERIMETRAL | ML | 60 |  | 2825 | 2825 | 2618 | 2618 | 2618 | 2618 | 2618 | 2618 | 2618 | 169500 | 169500 | 157080 | 157080 | 157080 | 157080 | 157080 | 157080 | 157080
MATERIALES_VARIOS | CERRADURA | PZA | 40 |  | 1 | 1 | 1 | 1 | 1 | 1 | 1 | 1 | 1 | 40 | 40 | 40 | 40 | 40 | 40 | 40 | 40 | 40
MATERIALES_VARIOS | CINTA AISLANTE GOMA 3 4" ANCHO AT NEGRO | ROL | 12 |  | 77 | 77 | 77 | 77 | 77 | 77 | 77 | 77 | 77 | 924 | 924 | 924 | 924 | 924 | 924 | 924 | 924 | 924
MATERIALES_VARIOS | CONCRETO PARA BASE 210 KG CM2 | M3 | 600 |  | 9 | 9 | 9 | 9 | 9 | 9 | 9 | 9 | 9 | 5400 | 5400 | 5400 | 5400 | 5400 | 5400 | 5400 | 5400 | 5400
MATERIALES_VARIOS | CUBICULO DE PROTECCION DE ALARMAS | UND | 16850 |  | 1 | 1 | 1 | 1 | 1 | 1 | 1 | 1 | 1 | 16850 | 16850 | 16850 | 16850 | 16850 | 16850 | 16850 | 16850 | 16850
MATERIALES_VARIOS | ELECTRODOS SOLDADURA | KG | 5 |  | 77 | 77 | 77 | 77 | 77 | 77 | 77 | 77 | 77 | 385 | 385 | 385 | 385 | 385 | 385 | 385 | 385 | 385
MATERIALES_VARIOS | MALLA DE TIERRA | M2 | 60 |  | 1766 | 1766 | 1718 | 1718 | 1718 | 1718 | 1718 | 1718 | 1718 | 105960 | 105960 | 103080 | 103080 | 103080 | 103080 | 103080 | 103080 | 103080
MATERIALES_VARIOS | PIEDRA PICADA NUM 4 O 5 | M3 | 35 |  | 7191 | 7191 | 4929 | 4929 | 4929 | 4929 | 4929 | 4929 | 4929 | 251685 | 251685 | 172515 | 172515 | 172515 | 172515 | 172515 | 172515 | 172515
MATERIALES_VARIOS | PINTURA ALUMINIO | GL | 50 |  | 214 | 214 | 214 | 214 | 214 | 214 | 214 | 214 | 214 | 10700 | 10700 | 10700 | 10700 | 10700 | 10700 | 10700 | 10700 | 10700
MATERIALES_VARIOS | PINTURA MARINA ( EPOXICA ) | GL | 120 |  | 36 | 36 | 31 | 31 | 31 | 31 | 31 | 31 | 31 | 4320 | 4320 | 3720 | 3720 | 3720 | 3720 | 3720 | 3720 | 3720
MATERIALES_VARIOS | PUERTA DE 1,50*2,10 | UND | 120 |  | 3 | 3 | 7 | 7 | 7 | 7 | 7 | 7 | 7 | 360 | 360 | 840 | 840 | 840 | 840 | 840 | 840 | 840
MATERIALES_VARIOS | RED O MAYA Y BARRAS PARA PUESTA TIERRA | JG | 376.99 |  | 184 | 184 | 184 | 184 | 184 | 184 | 184 | 184 | 184 | 69366.16 | 69366.16 | 69366.16 | 69366.16 | 69366.16 | 69366.16 | 69366.16 | 69366.16 | 69366.16
MATERIALES_VARIOS | SE REEMPLAZO 90 M³ DE SILICA GEL NARANJA BIODEGRADABLE | 0 | 56.34 | ≈fam | 3 | 3 | 3 | 3 | 3 | 3 | 3 | 3 | 3 | 169.02 | 169.02 | 169.02 | 169.02 | 169.02 | 169.02 | 169.02 | 169.02 | 169.02
MATERIALES_VARIOS | TARJETA DE CONTROL Y POTENCIA PARA RECONECTADOR | PZA | 1000 |  | 4 | 4 | 4 | 4 | 4 | 4 | 4 | 4 | 4 | 4000 | 4000 | 4000 | 4000 | 4000 | 4000 | 4000 | 4000 | 4000
PARARRAYOS | ,PARARRAYO POLIMERICO 17 5KV 10KA DF=606 | 0 | 43.72 | ≈fam | 3 | 3 | 3 | 3 | 3 | 3 | 3 | 3 | 3 | 131.16 | 131.16 | 131.16 | 131.16 | 131.16 | 131.16 | 131.16 | 131.16 | 131.16
PARARRAYOS | DESCARGADOR DE SOBRETENSION 21 KV | PZA | 40.55 |  | 3777 | 3777 | 1500 | 1500 | 1500 | 1500 | 1500 | 1500 | 1500 | 153157.35 | 153157.35 | 60825 | 60825 | 60825 | 60825 | 60825 | 60825 | 60825
PARARRAYOS | DESCARGADOR DE SOBRETENSION 21 KV | UND | 40.55 |  | 455 | 455 | 34 | 34 | 34 | 34 | 34 | 34 | 34 | 18450.25 | 18450.25 | 1378.7 | 1378.7 | 1378.7 | 1378.7 | 1378.7 | 1378.7 | 1378.7
PARARRAYOS | DESCARGADOR SOBRETENSION POLIMERICO 6KV | PZA | 33.29 |  | 1788 | 1788 | 300 | 300 | 300 | 300 | 300 | 300 | 300 | 59522.52 | 59522.52 | 9987 | 9987 | 9987 | 9987 | 9987 | 9987 | 9987
PARARRAYOS | DESCARGADOR SOBRETENSION POLIMERICO 9KV | PZA | 37.1 |  | 2373 | 2373 | 300 | 300 | 300 | 300 | 300 | 300 | 300 | 88038.3 | 88038.3 | 11130 | 11130 | 11130 | 11130 | 11130 | 11130 | 11130
PARARRAYOS | DESCARGADOR SOBRETENSION POLIMERICO 9KV | UND | 37.1 |  | 207 | 207 | 9 | 9 | 9 | 9 | 9 | 9 | 9 | 7679.7 | 7679.7 | 333.9 | 333.9 | 333.9 | 333.9 | 333.9 | 333.9 | 333.9
PARARRAYOS | DESCARGADORES DE SOBRETENSION 9KV | UND | 53.9 |  | 6 | 6 | 6 | 6 | 6 | 6 | 6 | 6 | 6 | 323.4 | 323.4 | 323.4 | 323.4 | 323.4 | 323.4 | 323.4 | 323.4 | 323.4
PARARRAYOS | PARARRAYO CERAMICA TIPO PEDESTAL PARA SUBESTACION DE 15KV | UND | 150 |  | 142 | 142 | 142 | 142 | 142 | 142 | 142 | 142 | 142 | 21300 | 21300 | 21300 | 21300 | 21300 | 21300 | 21300 | 21300 | 21300
PARARRAYOS | PARARRAYO CERAMICA TIPO PEDESTAL PARA SUBESTACION DE 34 5KV | UND | 250 |  | 45 | 45 | 45 | 45 | 45 | 45 | 45 | 45 | 45 | 11250 | 11250 | 11250 | 11250 | 11250 | 11250 | 11250 | 11250 | 11250
PARARRAYOS | PARARRAYO POLIME 36KV 10KA 660MM OXIDO | UND | 53.9 |  | 2908 | 2908 | 892 | 892 | 892 | 892 | 892 | 892 | 892 | 156741.2 | 156741.2 | 48078.8 | 48078.8 | 48078.8 | 48078.8 | 48078.8 | 48078.8 | 48078.8
PARARRAYOS | PARARRAYO POLIME 36KV 10KA 660MM OXIDO | 0 | 43.72 | ≈fam | 3 | 3 | 3 | 3 | 3 | 3 | 3 | 3 | 3 | 131.16 | 131.16 | 131.16 | 131.16 | 131.16 | 131.16 | 131.16 | 131.16 | 131.16
PARARRAYOS | PARARRAYO POLIMERICO 15KV 10KA DF=606 | UND | 43.72 | ≈fam | 60 | 60 | 240 | 240 | 240 | 240 | 240 | 240 | 240 | 2623.2 | 2623.2 | 10492.8 | 10492.8 | 10492.8 | 10492.8 | 10492.8 | 10492.8 | 10492.8
PARARRAYOS | PARARRAYO POLIMERICO 17 5KV 10KA DF=606 | UND | 39 |  | 9483 | 9483 | 8341 | 8341 | 8341 | 8341 | 8341 | 8341 | 8341 | 369837 | 369837 | 325299 | 325299 | 325299 | 325299 | 325299 | 325299 | 325299
PARARRAYOS | PARARRAYO POLIMERICO 17 5KV 10KA DF=606 | PZA | 39 |  | 121 | 121 | 120 | 120 | 120 | 120 | 120 | 120 | 120 | 4719 | 4719 | 4680 | 4680 | 4680 | 4680 | 4680 | 4680 | 4680
PARARRAYOS | PARARRAYOS DE 13,8 KV LADO DE BAJA PARA S E DE DISTRIBUCION | UND | 150 |  | 44 | 44 | 44 | 44 | 44 | 44 | 44 | 44 | 44 | 6600 | 6600 | 6600 | 6600 | 6600 | 6600 | 6600 | 6600 | 6600
PARARRAYOS | PARARRAYOS DE 34,5 KV LADO DE ALTA PARA S E DE DISTRIBUCION | UND | 360 |  | 55 | 55 | 55 | 55 | 55 | 55 | 55 | 55 | 55 | 19800 | 19800 | 19800 | 19800 | 19800 | 19800 | 19800 | 19800 | 19800
PARARRAYOS | PARARRAYOS DE 34,5 KV LADO DE ALTA PARA S E DE DISTRIBUCION | 0 | 43.72 | ≈fam | 4 | 4 | 4 | 4 | 4 | 4 | 4 | 4 | 4 | 174.88 | 174.88 | 174.88 | 174.88 | 174.88 | 174.88 | 174.88 | 174.88 | 174.88
PARARRAYOS | SECCIONADOR MONOP 34 5KV 630A 170KVBIL | UND | 1800 |  | 3 | 3 | 3 | 3 | 3 | 3 | 3 | 3 | 3 | 5400 | 5400 | 5400 | 5400 | 5400 | 5400 | 5400 | 5400 | 5400
POSTES | 0 | UND | 202.79 | ≈fam | 28 | 28 | 28 | 28 | 28 | 28 | 28 | 28 | 28 | 5678.12 | 5678.12 | 5678.12 | 5678.12 | 5678.12 | 5678.12 | 5678.12 | 5678.12 | 5678.12
POSTES | BRAZO DOBLE LATIGO 1,80 MTS15°POSTE HEX | PZA | 85 |  | 36 | 36 | 450 | 450 | 450 | 450 | 450 | 450 | 450 | 3060 | 3060 | 38250 | 38250 | 38250 | 38250 | 38250 | 38250 | 38250
POSTES | BRAZO SIMPLE ACR T LATIGO1,8M 15°P HEXAG | PZA | 75 |  | 36 | 36 | 150 | 150 | 150 | 150 | 150 | 150 | 150 | 2700 | 2700 | 11250 | 11250 | 11250 | 11250 | 11250 | 11250 | 11250
POSTES | BRAZO TIPO LATIGO DOBLE DE 2,40 MTS | PZA | 90 |  | 70 | 70 | 300 | 300 | 300 | 300 | 300 | 300 | 300 | 6300 | 6300 | 27000 | 27000 | 27000 | 27000 | 27000 | 27000 | 27000
POSTES | BRAZO TIPO LATIGO SENCILLO DE 2,40 MTS | PZA | 80 |  | 90 | 90 | 150 | 150 | 150 | 150 | 150 | 150 | 150 | 7200 | 7200 | 12000 | 12000 | 12000 | 12000 | 12000 | 12000 | 12000
POSTES | ESTRUCTURA 2 X 27' 3 1 2" | PZA | 420 |  | 31 | 31 | 151 | 151 | 151 | 151 | 151 | 151 | 151 | 13020 | 13020 | 63420 | 63420 | 63420 | 63420 | 63420 | 63420 | 63420
POSTES | ESTRUCTURA 2 X 36' 4 1 2" | PZA | 420 |  | 48 | 48 | 90 | 90 | 90 | 90 | 90 | 90 | 90 | 20160 | 20160 | 37800 | 37800 | 37800 | 37800 | 37800 | 37800 | 37800
POSTES | ESTRUCTURA 2 X 40' 4 1 2" | PZA | 420 |  | 81 | 81 | 79 | 79 | 79 | 79 | 79 | 79 | 79 | 34020 | 34020 | 33180 | 33180 | 33180 | 33180 | 33180 | 33180 | 33180
POSTES | ESTRUCTURA 2 X 45' 5 1 2" | PZA | 477.66 |  | 25 | 25 | 32 | 32 | 32 | 32 | 32 | 32 | 32 | 11941.5 | 11941.5 | 15285.12 | 15285.12 | 15285.12 | 15285.12 | 15285.12 | 15285.12 | 15285.12
POSTES | PERNO ANCLAJE GALV 1"X90CM POSTE AP | JG | 4 |  | 600 | 600 | 600 | 600 | 600 | 600 | 600 | 600 | 600 | 2400 | 2400 | 2400 | 2400 | 2400 | 2400 | 2400 | 2400 | 2400
POSTES | POSTE A G 11,28M EC=211KG | UND | 290 |  | 71 | 71 | 35 | 35 | 35 | 35 | 35 | 35 | 35 | 20590 | 20590 | 10150 | 10150 | 10150 | 10150 | 10150 | 10150 | 10150
POSTES | POSTE A G 12,20M EC=437KG | UND | 299 |  | 62 | 62 | 34 | 34 | 34 | 34 | 34 | 34 | 34 | 18538 | 18538 | 10166 | 10166 | 10166 | 10166 | 10166 | 10166 | 10166
POSTES | POSTE ACERO 11 28M 211KG LIVIANO | UND | 299 |  | 66 | 66 | 940 | 940 | 940 | 940 | 940 | 940 | 940 | 19734 | 19734 | 281060 | 281060 | 281060 | 281060 | 281060 | 281060 | 281060
POSTES | POSTE ACERO 12 20 M 437KG PESADO | UND | 310 |  | 344 | 344 | 326 | 326 | 326 | 326 | 326 | 326 | 326 | 106640 | 106640 | 101060 | 101060 | 101060 | 101060 | 101060 | 101060 | 101060
POSTES | POSTE ACERO 12 20M 282KG LIVIANO | UND | 299 |  | 71 | 71 | 37 | 37 | 37 | 37 | 37 | 37 | 37 | 21229 | 21229 | 11063 | 11063 | 11063 | 11063 | 11063 | 11063 | 11063
POSTES | POSTE ACERO 12,20M (40PIE) 30 000LBS PIE | PZA | 290 |  | 67 | 67 | 40 | 40 | 40 | 40 | 40 | 40 | 40 | 19430 | 19430 | 11600 | 11600 | 11600 | 11600 | 11600 | 11600 | 11600
POSTES | POSTE ACERO 13 72M 250KG | UND | 330 |  | 39 | 39 | 30 | 30 | 30 | 30 | 30 | 30 | 30 | 12870 | 12870 | 9900 | 9900 | 9900 | 9900 | 9900 | 9900 | 9900
POSTES | POSTE ACERO 13 72M 388KG PESADO | UND | 310 |  | 200 | 200 | 165 | 165 | 165 | 165 | 165 | 165 | 165 | 62000 | 62000 | 51150 | 51150 | 51150 | 51150 | 51150 | 51150 | 51150
POSTES | POSTE ACERO 8 23M 116KG LIVIANO | UND | 290 |  | 61 | 61 | 31 | 31 | 31 | 31 | 31 | 31 | 31 | 17690 | 17690 | 8990 | 8990 | 8990 | 8990 | 8990 | 8990 | 8990
POSTES | POSTE ACERO 8 23M 178KG PESADO | UND | 290 |  | 86 | 86 | 44 | 44 | 44 | 44 | 44 | 44 | 44 | 24940 | 24940 | 12760 | 12760 | 12760 | 12760 | 12760 | 12760 | 12760
POSTES | POSTE ACERO 9 14M 159KG LIVIANO | UND | 280 |  | 30 | 30 | 30 | 30 | 30 | 30 | 30 | 30 | 30 | 8400 | 8400 | 8400 | 8400 | 8400 | 8400 | 8400 | 8400 | 8400
POSTES | POSTE ACERO 9 14M 266KG | UND | 290 |  | 30 | 30 | 30 | 30 | 30 | 30 | 30 | 30 | 30 | 8700 | 8700 | 8700 | 8700 | 8700 | 8700 | 8700 | 8700 | 8700
POSTES | POSTE ACERO GALVANIZADO 8 23M 116KG | UND | 290 |  | 31 | 31 | 37 | 37 | 37 | 37 | 37 | 37 | 37 | 8990 | 8990 | 10730 | 10730 | 10730 | 10730 | 10730 | 10730 | 10730
POSTES | POSTE ACERO HEXAGONAL 11,20 MTS A P | PZA | 290 |  | 30 | 30 | 30 | 30 | 30 | 30 | 30 | 30 | 30 | 8700 | 8700 | 8700 | 8700 | 8700 | 8700 | 8700 | 8700 | 8700
POSTES | POSTE HEXAGONAL 8,00 M (26,25 PIE) | PZA | 202.79 | ≈fam | 22 | 22 | 75 | 75 | 75 | 75 | 75 | 75 | 75 | 4461.38 | 4461.38 | 15209.25 | 15209.25 | 15209.25 | 15209.25 | 15209.25 | 15209.25 | 15209.25
POSTES | POSTE HEXAGONAL 9,60 M (31,50 PIE) | PZA | 202.79 | ≈fam | 21 | 21 | 75 | 75 | 75 | 75 | 75 | 75 | 75 | 4258.59 | 4258.59 | 15209.25 | 15209.25 | 15209.25 | 15209.25 | 15209.25 | 15209.25 | 15209.25
POSTES | POSTE METALICO HEX DE ALTURA HP 10 MTS | PZA | 260 |  | 40 | 40 | 30 | 30 | 30 | 30 | 30 | 30 | 30 | 10400 | 10400 | 7800 | 7800 | 7800 | 7800 | 7800 | 7800 | 7800
POSTES | POSTE TUBULAR ACERO 14 10M 3SECC REFORZ | PZA | 330 |  | 30 | 30 | 30 | 30 | 30 | 30 | 30 | 30 | 30 | 9900 | 9900 | 9900 | 9900 | 9900 | 9900 | 9900 | 9900 | 9900
POSTES | SECCIONADOR MONOP 13 8KV 630A 110KVBIL | UND | 1600 |  | 2 | 2 | 2 | 2 | 2 | 2 | 2 | 2 | 2 | 3200 | 3200 | 3200 | 3200 | 3200 | 3200 | 3200 | 3200 | 3200
POSTES | SISTEMADEPUESTAATIERRA | UND | 8000 |  | 2 | 2 | 2 | 2 | 2 | 2 | 2 | 2 | 2 | 16000 | 16000 | 16000 | 16000 | 16000 | 16000 | 16000 | 16000 | 16000
RECONECTADORES | CAJA DE CONTROL RECONECTADOR NOJA | PZA | 1200 |  | 3 | 3 | 4 | 4 | 4 | 4 | 4 | 4 | 4 | 3600 | 3600 | 4800 | 4800 | 4800 | 4800 | 4800 | 4800 | 4800
RECONECTADORES | EQUIPO RECONECTADOR AUTOMATICO TENSION NOMINAL 15 6KV, CORRIENTE NOMINAL 650 AMP, CORIENTE DE FALLA 40KA | 0 | 13646.47 | ≈fam | 1 | 1 | 1 | 1 | 1 | 1 | 1 | 1 | 1 | 13646.47 | 13646.47 | 13646.47 | 13646.47 | 13646.47 | 13646.47 | 13646.47 | 13646.47 | 13646.47
RECONECTADORES | INTERRUPTOR PRINCIPAL TX2 | UND | 17500 |  | 1 | 1 | 1 | 1 | 1 | 1 | 1 | 1 | 1 | 17500 | 17500 | 17500 | 17500 | 17500 | 17500 | 17500 | 17500 | 17500
RECONECTADORES | RECONECTADO 13,8 KV, 650A | UND | 12908 |  | 5 | 5 | 27 | 27 | 27 | 27 | 27 | 27 | 27 | 64540 | 64540 | 348516 | 348516 | 348516 | 348516 | 348516 | 348516 | 348516
RECONECTADORES | RECONECTADOR 13,8 KV, 630 A | 0 | 13646.47 | ≈fam | 11 | 11 | 11 | 11 | 11 | 11 | 11 | 11 | 11 | 150111.17 | 150111.17 | 150111.17 | 150111.17 | 150111.17 | 150111.17 | 150111.17 | 150111.17 | 150111.17
RECONECTADORES | RECONECTADOR 13,8 KV, 650A | 0 | 13646.47 | ≈fam | 7 | 7 | 7 | 7 | 7 | 7 | 7 | 7 | 7 | 95525.29 | 95525.29 | 95525.29 | 95525.29 | 95525.29 | 95525.29 | 95525.29 | 95525.29 | 95525.29
RECONECTADORES | RECONECTADOR 15,5 KV | UND | 12500 |  | 6 | 6 | 6 | 6 | 6 | 6 | 6 | 6 | 6 | 75000 | 75000 | 75000 | 75000 | 75000 | 75000 | 75000 | 75000 | 75000
RECONECTADORES | RECONECTADOR 34,5 KV, 600 AMP NOMINAL, 15KA ICC | 0 | 13646.47 | ≈fam | 13 | 13 | 13 | 13 | 13 | 13 | 13 | 13 | 13 | 177404.11 | 177404.11 | 177404.11 | 177404.11 | 177404.11 | 177404.11 | 177404.11 | 177404.11 | 177404.11
RECONECTADORES | RECONECTADOR AUTOMATICO TENSION NOMINAL 15 6KV, CORRIENTE NOMINAL 650 AMP, CORIENTE DE FALLA 40KA | UND | 12500 |  | 63 | 63 | 102 | 102 | 102 | 102 | 102 | 102 | 102 | 787500 | 787500 | 1275000 | 1275000 | 1275000 | 1275000 | 1275000 | 1275000 | 1275000
RECONECTADORES | RECONECTADOR DE POTENCIA 24 KV | UND | 14463.25 |  | 239 | 239 | 25 | 25 | 25 | 25 | 25 | 25 | 25 | 3456716.75 | 3456716.75 | 361581.25 | 361581.25 | 361581.25 | 361581.25 | 361581.25 | 361581.25 | 361581.25
RECONECTADORES | RECONECTADOR VACIO 13 8KV 110KV 560A | UND | 8908 |  | 1484 | 1484 | 530 | 530 | 530 | 530 | 530 | 530 | 530 | 13219472 | 13219472 | 4721240 | 4721240 | 4721240 | 4721240 | 4721240 | 4721240 | 4721240
RECONECTADORES | RECONECTADOR VACIO 13 8KV 110KV 560A | 0 | 13646.47 | ≈fam | 1 | 1 | 1 | 1 | 1 | 1 | 1 | 1 | 1 | 13646.47 | 13646.47 | 13646.47 | 13646.47 | 13646.47 | 13646.47 | 13646.47 | 13646.47 | 13646.47
RECONECTADORES | RECONECTADOR VACIO 34 5KV 150KV 560A | UND | 17500 |  | 659 | 659 | 17 | 17 | 17 | 17 | 17 | 17 | 17 | 11532500 | 11532500 | 297500 | 297500 | 297500 | 297500 | 297500 | 297500 | 297500
RECONECTADORES | RECONECTADOR VACIO 34 5KV 150KV 560A | 0 | 13646.47 | ≈fam | 18 | 18 | 18 | 18 | 18 | 18 | 18 | 18 | 18 | 245636.46 | 245636.46 | 245636.46 | 245636.46 | 245636.46 | 245636.46 | 245636.46 | 245636.46 | 245636.46
RECONECTADORES | RECONECTADOR VACIO 34,5 KV 150 KV 560A | PZA | 17500 |  | 381 | 381 | 381 | 381 | 381 | 381 | 381 | 381 | 381 | 6667500 | 6667500 | 6667500 | 6667500 | 6667500 | 6667500 | 6667500 | 6667500 | 6667500
RECONECTADORES | RECONECTADOR VACIO 34,5 KV 150 KV 560A | UND | 21500 |  | 97 | 97 | 238 | 238 | 238 | 238 | 238 | 238 | 238 | 2085500 | 2085500 | 5117000 | 5117000 | 5117000 | 5117000 | 5117000 | 5117000 | 5117000
RECONECTADORES | TARJETA DE CONTROL Y POTENCIA PARA RECONECTADOR | UND | 540 |  | 2 | 2 | 2 | 2 | 2 | 2 | 2 | 2 | 2 | 1080 | 1080 | 1080 | 1080 | 1080 | 1080 | 1080 | 1080 | 1080
RECTIFICADORES | CARGADOR RECTIFICADOR 120 CA A 120 CC CON ECUALIZADOR DE HASTA 8 HORAS | 0 | 6815.79 | ≈fam | 1 | 1 | 1 | 1 | 1 | 1 | 1 | 1 | 1 | 6815.79 | 6815.79 | 6815.79 | 6815.79 | 6815.79 | 6815.79 | 6815.79 | 6815.79 | 6815.79
RECTIFICADORES | ENT TRIF 208,0 VAC, SAL 120 VDC , 100 A H | UND | 7000 |  | 9 | 9 | 9 | 9 | 9 | 9 | 9 | 9 | 9 | 63000 | 63000 | 63000 | 63000 | 63000 | 63000 | 63000 | 63000 | 63000
RECTIFICADORES | RECTIFICADOR VOLTAJE DE ENTRADA: 208 [VAC] CORRIENTE NOMINAL 65 A SALIDA: 125 [VDC] 100[A] | UND | 7000 |  | 25 | 25 | 28 | 28 | 28 | 28 | 28 | 28 | 28 | 175000 | 175000 | 196000 | 196000 | 196000 | 196000 | 196000 | 196000 | 196000
REEMPLAZO DE PALILLOS | PALILLO (PIN) CORTO AISLADOR 15KV | PZA | 6 |  | 249 | 249 | 249 | 249 | 249 | 249 | 249 | 249 | 249 | 1494 | 1494 | 1494 | 1494 | 1494 | 1494 | 1494 | 1494 | 1494
REGULADORES | REGULADOR DE 333 KVA VOLTAJE 7600 13200Y | UND | 14740 |  | 3 | 3 | 4 | 4 | 4 | 4 | 4 | 4 | 4 | 44220 | 44220 | 58960 | 58960 | 58960 | 58960 | 58960 | 58960 | 58960
REGULADORES | REGULADOR DE VOLTAJE MONOFASICO TIPO VR 32 (32 PASOS), + 10%, 34500 V Y 19920 V DELTA, 60 HZ RISE, 55 65C RISE, 200 KVA, 100 112 A INCLUYE BYPASS SWITCH | UND | 36026.64 |  | 603 | 603 | 18 | 18 | 18 | 18 | 18 | 18 | 18 | 21724063.92 | 21724063.92 | 648479.52 | 648479.52 | 648479.52 | 648479.52 | 648479.52 | 648479.52 | 648479.52
REGULADORES | REGULADOR TENSION MONOF 276KVA 13 8KV | UND | 11224.18 |  | 15 | 15 | 15 | 15 | 15 | 15 | 15 | 15 | 15 | 168362.7 | 168362.7 | 168362.7 | 168362.7 | 168362.7 | 168362.7 | 168362.7 | 168362.7 | 168362.7
REGULADORES | REGULADOR TENSION MONOF 333KVA 34 5KV | UND | 15961.23 |  | 16 | 16 | 39 | 39 | 39 | 39 | 39 | 39 | 39 | 255379.68 | 255379.68 | 622487.97 | 622487.97 | 622487.97 | 622487.97 | 622487.97 | 622487.97 | 622487.97
REGULADORES | REGULADOR TENSION MONOF 552KVA 13 8KV | UND | 16695.63 |  | 1 | 1 | 48 | 48 | 48 | 48 | 48 | 48 | 48 | 16695.63 | 16695.63 | 801390.24 | 801390.24 | 801390.24 | 801390.24 | 801390.24 | 801390.24 | 801390.24
REGULADORES | REGULADOR TENSION MONOF 833KVA 34 5KV | UND | 25906.63 |  | 600 | 600 | 15 | 15 | 15 | 15 | 15 | 15 | 15 | 15543978 | 15543978 | 388599.45 | 388599.45 | 388599.45 | 388599.45 | 388599.45 | 388599.45 | 388599.45
Rectificador Voltaje de Entrada: 208 [Vac]. Corriente nominal 65 A. Salida: 125 [Vdc]. 100[A]. | RECTIFICADOR VOLTAJE DE ENTRADA: 208 [VAC] CORRIENTE NOMINAL 65 A SALIDA: 125 [VDC] 100[A] (SM2800) | 0 | 0 | ≈fam | 2 | 2 | 2 | 2 | 2 | 2 | 2 | 2 | 2 | 0 | 0 | 0 | 0 | 0 | 0 | 0 | 0 | 0
SECCIONADORES | DESCARGADOR DE SOBRETENSION 21 KV | PZA | 40.55 |  | 90 | 90 | 90 | 90 | 90 | 90 | 90 | 90 | 90 | 3649.5 | 3649.5 | 3649.5 | 3649.5 | 3649.5 | 3649.5 | 3649.5 | 3649.5 | 3649.5
SECCIONADORES | RECONECTADOR VACIO 34,5 KV 150 KV 560A | UND | 17500 |  | 3 | 3 | 657 | 657 | 657 | 657 | 657 | 657 | 657 | 52500 | 52500 | 11497500 | 11497500 | 11497500 | 11497500 | 11497500 | 11497500 | 11497500
SECCIONADORES | SECCIONAD 3F TR MAN 3V 15KV 600A SF6 | UND | 45454.55 |  | 15 | 15 | 15 | 15 | 15 | 15 | 15 | 15 | 15 | 681818.25 | 681818.25 | 681818.25 | 681818.25 | 681818.25 | 681818.25 | 681818.25 | 681818.25 | 681818.25
SECCIONADORES | SECCIONAD 3F TR MAN 4V 15KV 600A SF6 | PZA | 45454.55 |  | 6025 | 6025 | 9 | 9 | 9 | 9 | 9 | 9 | 9 | 273863663.75 | 273863663.75 | 409090.95 | 409090.95 | 409090.95 | 409090.95 | 409090.95 | 409090.95 | 409090.95
SECCIONADORES | SECCIONADOR MONOP 13 8KV 630A 110KVBIL | UND | 1600 |  | 15056 | 15056 | 10227 | 10227 | 10227 | 10227 | 10227 | 10227 | 10227 | 24089600 | 24089600 | 16363200 | 16363200 | 16363200 | 16363200 | 16363200 | 16363200 | 16363200
SECCIONADORES | SECCIONADOR MONOP 13 8KV 630A 110KVBIL | PZA | 1600 |  | 34 | 34 | 1 | 1 | 1 | 1 | 1 | 1 | 1 | 54400 | 54400 | 1600 | 1600 | 1600 | 1600 | 1600 | 1600 | 1600
SECCIONADORES | SECCIONADOR MONOP 13 8KV 630A 110KVBIL | 0 | 2454.56 | ≈fam | 64 | 64 | 64 | 64 | 64 | 64 | 64 | 64 | 64 | 157091.84 | 157091.84 | 157091.84 | 157091.84 | 157091.84 | 157091.84 | 157091.84 | 157091.84 | 157091.84
SECCIONADORES | SECCIONADOR MONOP 34 5KV 630A 170KVBIL | UND | 1800 |  | 3818 | 3818 | 1138 | 1138 | 1138 | 1138 | 1138 | 1138 | 1138 | 6872400 | 6872400 | 2048400 | 2048400 | 2048400 | 2048400 | 2048400 | 2048400 | 2048400
SECCIONADORES | SECCIONADOR MONOPOLAR 23 9 KV 600A | UND | 1800 |  | 100 | 100 | 1283 | 1283 | 1283 | 1283 | 1283 | 1283 | 1283 | 180000 | 180000 | 2309400 | 2309400 | 2309400 | 2309400 | 2309400 | 2309400 | 2309400
SECCIONADORES | SECCIONADOR MONOPOLAR 23 9 KV 600A | PZA | 1800 |  | 1385 | 1385 | 150 | 150 | 150 | 150 | 150 | 150 | 150 | 2493000 | 2493000 | 270000 | 270000 | 270000 | 270000 | 270000 | 270000 | 270000
SECCIONADORES | SECCIONADOR TRIPOLAR 13 8KV 630A 110KBIL | UND | 1800 |  | 1048 | 1048 | 182 | 182 | 182 | 182 | 182 | 182 | 182 | 1886400 | 1886400 | 327600 | 327600 | 327600 | 327600 | 327600 | 327600 | 327600
SERVICIOSAUXILIARES | TRANSFORMADOR DE DISTRIBUCION DE 25 KVA 13800 220 110 V | 0 | 0 | ≈fam | 1 | 1 | 1 | 1 | 1 | 1 | 1 | 1 | 1 | 0 | 0 | 0 | 0 | 0 | 0 | 0 | 0 | 0
SISTEMADEPUESTAATIERRA | BARRAS COPERWEL 15 90X2400MM ⅝X8” | 0 | 0 | ≈fam | 3 | 3 | 3 | 3 | 3 | 3 | 3 | 3 | 3 | 0 | 0 | 0 | 0 | 0 | 0 | 0 | 0 | 0
TEIPES CINTAS Y OTROS AISLANTES | CINTA 1 2" POLIESTER REFORZ FILAM VIDRIO | ROL | 10.5 |  | 540 | 540 | 150 | 150 | 150 | 150 | 150 | 150 | 150 | 5670 | 5670 | 1575 | 1575 | 1575 | 1575 | 1575 | 1575 | 1575
TEIPES CINTAS Y OTROS AISLANTES | CINTA AISL PVC 3 4"X 66 AMAR 3M #33 | ROL | 7 |  | 4001 | 4001 | 1557 | 1557 | 1557 | 1557 | 1557 | 1557 | 1557 | 28007 | 28007 | 10899 | 10899 | 10899 | 10899 | 10899 | 10899 | 10899
TEIPES CINTAS Y OTROS AISLANTES | CINTA AISLANTE ELECTRICA N° 35 (COLORES PARA IDENTIFICAR FASES) | ROL | 4 |  | 1075 | 1075 | 300 | 300 | 300 | 300 | 300 | 300 | 300 | 4300 | 4300 | 1200 | 1200 | 1200 | 1200 | 1200 | 1200 | 1200
TEIPES CINTAS Y OTROS AISLANTES | CINTA AISLANTE GOMA 3 4" ANCH AT NEG #23 | ROL | 12 |  | 5123 | 5123 | 1677 | 1677 | 1677 | 1677 | 1677 | 1677 | 1677 | 61476 | 61476 | 20124 | 20124 | 20124 | 20124 | 20124 | 20124 | 20124
TEIPES CINTAS Y OTROS AISLANTES | CINTA DE ATERRAMIENTO N° 25 | ROL | 10 |  | 1118 | 1118 | 300 | 300 | 300 | 300 | 300 | 300 | 300 | 11180 | 11180 | 3000 | 3000 | 3000 | 3000 | 3000 | 3000 | 3000
TEIPES CINTAS Y OTROS AISLANTES | CINTA MALLA DE COBRE ESTANADO | ROL | 15 |  | 2228 | 2228 | 328 | 328 | 328 | 328 | 328 | 328 | 328 | 33420 | 33420 | 4920 | 4920 | 4920 | 4920 | 4920 | 4920 | 4920
TEIPES CINTAS Y OTROS AISLANTES | CINTA RELLENO 1 1 2" X 5' X 1 8" | ROL | 6.49 |  | 846 | 846 | 150 | 150 | 150 | 150 | 150 | 150 | 150 | 5490.54 | 5490.54 | 973.5 | 973.5 | 973.5 | 973.5 | 973.5 | 973.5 | 973.5
TEIPES CINTAS Y OTROS AISLANTES | CINTA SEMICONDUCT 3 4" X 0030" X 15 # 13 | ROL | 11 |  | 1880 | 1880 | 338 | 338 | 338 | 338 | 338 | 338 | 338 | 20680 | 20680 | 3718 | 3718 | 3718 | 3718 | 3718 | 3718 | 3718
TRAMO-LINEA | 0 | M | 13736.59 | ≈fam | 7 | 7 | 7 | 7 | 7 | 7 | 7 | 7 | 7 | 96156.13 | 96156.13 | 96156.13 | 96156.13 | 96156.13 | 96156.13 | 96156.13 | 96156.13 | 96156.13
TRAMO-LINEA | RECONECTADOR VACIO 34,5 KV 150 KV 560A | M | 17500 |  | 32 | 32 | 32 | 32 | 32 | 32 | 32 | 32 | 32 | 560000 | 560000 | 560000 | 560000 | 560000 | 560000 | 560000 | 560000 | 560000
TRAMO-LINEA | SECCIONADOR MONOP 13 8KV 630A 110KVBIL | M | 1600 |  | 2 | 2 | 2 | 2 | 2 | 2 | 2 | 2 | 2 | 3200 | 3200 | 3200 | 3200 | 3200 | 3200 | 3200 | 3200 | 3200
TRANSFORMADORES DISTRIBUCIÓN | TRX distribución 100 kVA | UD | 5435 | EST | 224 | 169 | 99 | 363 | 231 | 90 | 222 | 231 | 90 | 1217440 | 918515 | 538065 | 1972905 | 1255485 | 489150 | 1206570 | 1255485 | 489150
TRANSFORMADORES DISTRIBUCIÓN | TRX distribución 15 kVA | UD | 280 |  | 1505 | 1133 | 661 | 2435 | 1551 | 601 | 1492 | 1551 | 601 | 421400 | 317240 | 185080 | 681800 | 434280 | 168280 | 417760 | 434280 | 168280
TRANSFORMADORES DISTRIBUCIÓN | TRX distribución 167 kVA | UD | 8191 | EST | 20 | 15 | 9 | 33 | 21 | 8 | 20 | 21 | 8 | 163820 | 122865 | 73719 | 270303 | 172011 | 65528 | 163820 | 172011 | 65528
TRANSFORMADORES DISTRIBUCIÓN | TRX distribución 25 kVA | UD | 1792.74 |  | 2679 | 2016 | 1177 | 4334 | 2761 | 1070 | 2655 | 2761 | 1070 | 4802750.46 | 3614163.84 | 2110054.98 | 7769735.16 | 4949755.14 | 1918231.8 | 4759724.7 | 4949755.14 | 1918231.8
TRANSFORMADORES DISTRIBUCIÓN | TRX distribución 250 kVA | UD | 11311 | EST | 79 | 60 | 35 | 128 | 82 | 32 | 78 | 82 | 32 | 893569 | 678660 | 395885 | 1447808 | 927502 | 361952 | 882258 | 927502 | 361952
TRANSFORMADORES DISTRIBUCIÓN | TRX distribución 300 kVA | UD | 13333.33 |  | 17 | 13 | 8 | 28 | 18 | 7 | 17 | 18 | 7 | 226666.61 | 173333.29 | 106666.64 | 373333.24 | 239999.94 | 93333.31 | 226666.61 | 239999.94 | 93333.31
TRANSFORMADORES DISTRIBUCIÓN | TRX distribución 37.5 kVA | UD | 2480 | EST | 3147 | 2369 | 1383 | 5091 | 3243 | 1256 | 3119 | 3243 | 1256 | 7804560 | 5875120 | 3429840 | 12625680 | 8042640 | 3114880 | 7735120 | 8042640 | 3114880
TRANSFORMADORES DISTRIBUCIÓN | TRX distribución 50 kVA | UD | 3121 | EST | 3010 | 2265 | 1322 | 4868 | 3102 | 1201 | 2983 | 3102 | 1201 | 9394210 | 7069065 | 4125962 | 15193028 | 9681342 | 3748321 | 9309943 | 9681342 | 3748321
TRANSFORMADORES DISTRIBUCIÓN | TRX distribución 500 kVA | UD | 26318.18 |  | 28 | 21 | 12 | 45 | 29 | 11 | 27 | 29 | 11 | 736909.04 | 552681.78 | 315818.16 | 1184318.1 | 763227.22 | 289499.98 | 710590.86 | 763227.22 | 289499.98
TRANSFORMADORES DISTRIBUCIÓN | TRX distribución 500 kVA | UD | 26318.18 |  | 9 | 7 | 4 | 15 | 9 | 4 | 9 | 9 | 4 | 236863.62 | 184227.26 | 105272.72 | 394772.7 | 236863.62 | 105272.72 | 236863.62 | 236863.62 | 105272.72
TRANSFORMADORES DISTRIBUCIÓN | TRX distribución 75 kVA | UD | 4317 | EST | 533 | 401 | 234 | 862 | 549 | 213 | 528 | 549 | 213 | 2300961 | 1731117 | 1010178 | 3721254 | 2370033 | 919521 | 2279376 | 2370033 | 919521
TRANSFORMADORES POTENCIA S-E | TRX potencia S-E 10 MVA (34,5/13,8 kV) | UD | 409756.1 |  | 41 | 41 | 41 | 41 | 41 | 41 | 41 | 41 | 41 | 16800000.1 | 16800000.1 | 16800000.1 | 16800000.1 | 16800000.1 | 16800000.1 | 16800000.1 | 16800000.1 | 16800000.1
TRANSFORMADORES POTENCIA S-E | TRX potencia S-E 15 MVA (34,5/13,8 kV) | UD | 630000 |  | 16 | 16 | 16 | 16 | 16 | 16 | 16 | 16 | 16 | 10080000 | 10080000 | 10080000 | 10080000 | 10080000 | 10080000 | 10080000 | 10080000 | 10080000
TRANSFORMADORES POTENCIA S-E | TRX potencia S-E 20 MVA (34,5/13,8 kV) | UD | 840000 |  | 13 | 13 | 13 | 13 | 13 | 13 | 13 | 13 | 13 | 10920000 | 10920000 | 10920000 | 10920000 | 10920000 | 10920000 | 10920000 | 10920000 | 10920000
TRANSFORMADORES POTENCIA S-E | TRX potencia S-E 5 MVA (34,5/13,8 kV) | UD | 198947.37 |  | 19 | 19 | 19 | 19 | 19 | 19 | 19 | 19 | 19 | 3780000.03 | 3780000.03 | 3780000.03 | 3780000.03 | 3780000.03 | 3780000.03 | 3780000.03 | 3780000.03 | 3780000.03
TRANSFORMADORES_DE_MEDIDA | TRANSFORMADORES DE CORRIENTE | UND | 438.22 |  | 30 | 30 | 30 | 30 | 30 | 30 | 30 | 30 | 30 | 13146.6 | 13146.6 | 13146.6 | 13146.6 | 13146.6 | 13146.6 | 13146.6 | 13146.6 | 13146.6
TRANSFORMADORES_DE_MEDIDA | TRANSFORMADORES DE CORRIENTE CON RELACION 800 5 | 0 | 413.07 | ≈fam | 3 | 3 | 3 | 3 | 3 | 3 | 3 | 3 | 3 | 1239.21 | 1239.21 | 1239.21 | 1239.21 | 1239.21 | 1239.21 | 1239.21 | 1239.21 | 1239.21
TRANSFORMADORES_DE_MEDIDA | TRANSFORMADORES DE TENSION | UND | 428.71 |  | 23 | 23 | 31 | 31 | 31 | 31 | 31 | 31 | 31 | 9860.33 | 9860.33 | 13290.01 | 13290.01 | 13290.01 | 13290.01 | 13290.01 | 13290.01 | 13290.01
S U B T O T A L E S P O R F A M I L I A
|  | CANTIDADES | [11 empty] | AÑOS → €
0 |  |  |  |  | 35 | 35 | 35 | 35 | 35 | 35 | 35 | 35 | 35 | 201 | 201 | 201 | 201 | 201 | 201 | 201 | 201 | 201
ACEITEDIELECTRICO |  |  |  |  | 160 | 160 | 160 | 160 | 160 | 160 | 160 | 160 | 160 | 124800 | 124800 | 124800 | 124800 | 124800 | 124800 | 124800 | 124800 | 124800
AISLADORES Y COPAS |  |  |  |  | 97865 | 97865 | 38054 | 38054 | 38054 | 38054 | 38054 | 38054 | 38054 | 1951440 | 1951440 | 603654 | 603654 | 603654 | 603654 | 603654 | 603654 | 603654
AISLADORES_Y_COPAS |  |  |  |  | 40234 | 40234 | 28595 | 28595 | 28595 | 28595 | 28595 | 28595 | 28595 | 817629 | 817629 | 652653 | 652653 | 652653 | 652653 | 652653 | 652653 | 652653
ALUMBRADO PUBLICO |  |  |  |  | 47648 | 47648 | 21360 | 21360 | 21360 | 21360 | 21360 | 21360 | 21360 | 2462949 | 2462949 | 1674794 | 1674794 | 1674794 | 1674794 | 1674794 | 1674794 | 1674794
BANCODECONDESADORES |  |  |  |  | 60 | 60 | 60 | 60 | 60 | 60 | 60 | 60 | 60 | 0 | 0 | 0 | 0 | 0 | 0 | 0 | 0 | 0
BANCO_DE_BATERIAS |  |  |  |  | 451 | 451 | 533 | 533 | 533 | 533 | 533 | 533 | 533 | 916333 | 916333 | 1208033 | 1208033 | 1208033 | 1208033 | 1208033 | 1208033 | 1208033
CABLES Y CONDUCTORES |  |  |  |  | 711971 | 711971 | 474119 | 474119 | 474119 | 474119 | 474119 | 474119 | 474119 | 11094511 | 11094511 | 8022703 | 8022703 | 8022703 | 8022703 | 8022703 | 8022703 | 8022703
CABLES_Y_CONDUCTORES |  |  |  |  | 80975 | 80975 | 97621 | 97621 | 97621 | 97621 | 97621 | 97621 | 97621 | 1334914 | 1334914 | 1496982 | 1496982 | 1496982 | 1496982 | 1496982 | 1496982 | 1496982
CONDENSADORES |  |  |  |  | 384 | 384 | 384 | 384 | 384 | 384 | 384 | 384 | 384 | 385326 | 385326 | 385326 | 385326 | 385326 | 385326 | 385326 | 385326 | 385326
CONECTORES |  |  |  |  | 367930 | 367930 | 73401 | 73401 | 73401 | 73401 | 73401 | 73401 | 73401 | 4663736 | 4663736 | 957579 | 957579 | 957579 | 957579 | 957579 | 957579 | 957579
CONSTRUCCION |  |  |  |  | 26 | 26 | 26 | 26 | 26 | 26 | 26 | 26 | 26 | 0 | 0 | 0 | 0 | 0 | 0 | 0 | 0 | 0
CORTACORRIENTES |  |  |  |  | 49839 | 49839 | 33499 | 33499 | 33499 | 33499 | 33499 | 33499 | 33499 | 4754127 | 4754127 | 3689745 | 3689745 | 3689745 | 3689745 | 3689745 | 3689745 | 3689745
EQUIPO DE TIERRA |  |  |  |  | 9 | 9 | 9 | 9 | 9 | 9 | 9 | 9 | 9 | 72000 | 72000 | 72000 | 72000 | 72000 | 72000 | 72000 | 72000 | 72000
EQUIPOS DE SUB ESTACIONES |  |  |  |  | 534 | 534 | 534 | 534 | 534 | 534 | 534 | 534 | 534 | 0 | 0 | 0 | 0 | 0 | 0 | 0 | 0 | 0
EQUIPOSDESUBESTACIONES |  |  |  |  | 16 | 16 | 83 | 83 | 83 | 83 | 83 | 83 | 83 | 28360 | 28360 | 195860 | 195860 | 195860 | 195860 | 195860 | 195860 | 195860
EQUIPOS_DE_SUBESTACIONES |  |  |  |  | 36 | 36 | 36 | 36 | 36 | 36 | 36 | 36 | 36 | 108000 | 108000 | 108000 | 108000 | 108000 | 108000 | 108000 | 108000 | 108000
ESTRUCTURASDESOPORTE |  |  |  |  | 90 | 90 | 90 | 90 | 90 | 90 | 90 | 90 | 90 | 0 | 0 | 0 | 0 | 0 | 0 | 0 | 0 | 0
FUSIBLES |  |  |  |  | 416080 | 416080 | 182544 | 182544 | 182544 | 182544 | 182544 | 182544 | 182544 | 8063892 | 8063892 | 2056788 | 2056788 | 2056788 | 2056788 | 2056788 | 2056788 | 2056788
HERRAJES |  |  |  |  | 105015 | 105015 | 136829 | 136829 | 136829 | 136829 | 136829 | 136829 | 136829 | 867660 | 867660 | 1248606 | 1248606 | 1248606 | 1248606 | 1248606 | 1248606 | 1248606
INTERRUPTORES |  |  |  |  | 1065 | 1065 | 765 | 765 | 765 | 765 | 765 | 765 | 765 | 56757898 | 56757898 | 34809036 | 34809036 | 34809036 | 34809036 | 34809036 | 34809036 | 34809036
MATERIALES_VARIOS |  |  |  |  | 12430 | 12430 | 9907 | 9907 | 9907 | 9907 | 9907 | 9907 | 9907 | 652882 | 652882 | 558217 | 558217 | 558217 | 558217 | 558217 | 558217 | 558217
PARARRAYOS |  |  |  |  | 21477 | 21477 | 12041 | 12041 | 12041 | 12041 | 12041 | 12041 | 12041 | 925879 | 925879 | 537316 | 537316 | 537316 | 537316 | 537316 | 537316 | 537316
POSTES |  |  |  |  | 2350 | 2350 | 4053 | 4053 | 4053 | 4053 | 4053 | 4053 | 4053 | 513151 | 513151 | 858011 | 858011 | 858011 | 858011 | 858011 | 858011 | 858011
RECONECTADORES |  |  |  |  | 2991 | 2991 | 1384 | 1384 | 1384 | 1384 | 1384 | 1384 | 1384 | 38606879 | 38606879 | 19582687 | 19582687 | 19582687 | 19582687 | 19582687 | 19582687 | 19582687
RECTIFICADORES |  |  |  |  | 35 | 35 | 38 | 38 | 38 | 38 | 38 | 38 | 38 | 244816 | 244816 | 265816 | 265816 | 265816 | 265816 | 265816 | 265816 | 265816
REEMPLAZO DE PALILLOS |  |  |  |  | 249 | 249 | 249 | 249 | 249 | 249 | 249 | 249 | 249 | 1494 | 1494 | 1494 | 1494 | 1494 | 1494 | 1494 | 1494 | 1494
REGULADORES |  |  |  |  | 1238 | 1238 | 139 | 139 | 139 | 139 | 139 | 139 | 139 | 37752700 | 37752700 | 2688280 | 2688280 | 2688280 | 2688280 | 2688280 | 2688280 | 2688280
Rectificador Voltaje de Entrada: 208 [Vac]. Corriente nominal 65 A. Salida: 125 [Vdc]. 100[A]. |  |  |  |  | 2 | 2 | 2 | 2 | 2 | 2 | 2 | 2 | 2 | 0 | 0 | 0 | 0 | 0 | 0 | 0 | 0 | 0
SECCIONADORES |  |  |  |  | 27638 | 27638 | 13816 | 13816 | 13816 | 13816 | 13816 | 13816 | 13816 | 310334523 | 310334523 | 34069351 | 34069351 | 34069351 | 34069351 | 34069351 | 34069351 | 34069351
SERVICIOSAUXILIARES |  |  |  |  | 1 | 1 | 1 | 1 | 1 | 1 | 1 | 1 | 1 | 0 | 0 | 0 | 0 | 0 | 0 | 0 | 0 | 0
SISTEMADEPUESTAATIERRA |  |  |  |  | 3 | 3 | 3 | 3 | 3 | 3 | 3 | 3 | 3 | 0 | 0 | 0 | 0 | 0 | 0 | 0 | 0 | 0
TEIPES CINTAS Y OTROS AISLANTES |  |  |  |  | 16811 | 16811 | 4800 | 4800 | 4800 | 4800 | 4800 | 4800 | 4800 | 170224 | 170224 | 46410 | 46410 | 46410 | 46410 | 46410 | 46410 | 46410
TRAMO-LINEA |  |  |  |  | 41 | 41 | 41 | 41 | 41 | 41 | 41 | 41 | 41 | 659356 | 659356 | 659356 | 659356 | 659356 | 659356 | 659356 | 659356 | 659356
TRANSFORMADORES DISTRIBUCIÓN |  |  |  |  | 11251 | 8469 | 4944 | 18202 | 11596 | 4493 | 11150 | 11596 | 4493 | 28199150 | 21236988 | 12396542 | 45634937 | 29073139 | 11273970 | 27928693 | 29073139 | 11273970
TRANSFORMADORES POTENCIA S-E |  |  |  |  | 89 | 89 | 89 | 89 | 89 | 89 | 89 | 89 | 89 | 41580000 | 41580000 | 41580000 | 41580000 | 41580000 | 41580000 | 41580000 | 41580000 | 41580000
TRANSFORMADORES_DE_MEDIDA |  |  |  |  | 56 | 56 | 64 | 64 | 64 | 64 | 64 | 64 | 64 | 24246 | 24246 | 27676 | 27676 | 27676 | 27676 | 27676 | 27676 | 27676
GRAN TOTAL (uds) |  |  |  |  | 2017085 | 2014303 | 1140308 | 1153566 | 1146960 | 1139857 | 1146514 | 1146960 | 1139857
GRAN TOTAL (€) | [13 empty] | 554069076 | 547106914 | 170577913 | 203816308 | 187254510 | 169455341 | 186110064 | 187254510 | 169455341

## TRX_TIPOS
FAM | DESC | UN | P | P_EST | 2024 | 2025 | 2026 | A2027 | B2027 | C2027 | A2028 | B2028 | C2028 | €2024 | €2025 | €2026 | €A2027 | €B2027 | €C2027 | €A2028 | €B2028 | €C2028
TRANSFORMADORES DISTRIBUCIÓN | TRX distribución 100 kVA | UD | 5435 | EST | 224 | 169 | 99 | 363 | 231 | 90 | 222 | 231 | 90 | 1217440 | 918515 | 538065 | 1972905 | 1255485 | 489150 | 1206570 | 1255485 | 489150
TRANSFORMADORES DISTRIBUCIÓN | TRX distribución 15 kVA | UD | 280 |  | 1505 | 1133 | 661 | 2435 | 1551 | 601 | 1492 | 1551 | 601 | 421400 | 317240 | 185080 | 681800 | 434280 | 168280 | 417760 | 434280 | 168280
TRANSFORMADORES DISTRIBUCIÓN | TRX distribución 167 kVA | UD | 8191 | EST | 20 | 15 | 9 | 33 | 21 | 8 | 20 | 21 | 8 | 163820 | 122865 | 73719 | 270303 | 172011 | 65528 | 163820 | 172011 | 65528
TRANSFORMADORES DISTRIBUCIÓN | TRX distribución 25 kVA | UD | 1792.74 |  | 2679 | 2016 | 1177 | 4334 | 2761 | 1070 | 2655 | 2761 | 1070 | 4802750.46 | 3614163.84 | 2110054.98 | 7769735.16 | 4949755.14 | 1918231.8 | 4759724.7 | 4949755.14 | 1918231.8
TRANSFORMADORES DISTRIBUCIÓN | TRX distribución 250 kVA | UD | 11311 | EST | 79 | 60 | 35 | 128 | 82 | 32 | 78 | 82 | 32 | 893569 | 678660 | 395885 | 1447808 | 927502 | 361952 | 882258 | 927502 | 361952
TRANSFORMADORES DISTRIBUCIÓN | TRX distribución 300 kVA | UD | 13333.33 |  | 17 | 13 | 8 | 28 | 18 | 7 | 17 | 18 | 7 | 226666.61 | 173333.29 | 106666.64 | 373333.24 | 239999.94 | 93333.31 | 226666.61 | 239999.94 | 93333.31
TRANSFORMADORES DISTRIBUCIÓN | TRX distribución 37.5 kVA | UD | 2480 | EST | 3147 | 2369 | 1383 | 5091 | 3243 | 1256 | 3119 | 3243 | 1256 | 7804560 | 5875120 | 3429840 | 12625680 | 8042640 | 3114880 | 7735120 | 8042640 | 3114880
TRANSFORMADORES DISTRIBUCIÓN | TRX distribución 50 kVA | UD | 3121 | EST | 3010 | 2265 | 1322 | 4868 | 3102 | 1201 | 2983 | 3102 | 1201 | 9394210 | 7069065 | 4125962 | 15193028 | 9681342 | 3748321 | 9309943 | 9681342 | 3748321
TRANSFORMADORES DISTRIBUCIÓN | TRX distribución 500 kVA | UD | 26318.18 |  | 28 | 21 | 12 | 45 | 29 | 11 | 27 | 29 | 11 | 736909.04 | 552681.78 | 315818.16 | 1184318.1 | 763227.22 | 289499.98 | 710590.86 | 763227.22 | 289499.98
TRANSFORMADORES DISTRIBUCIÓN | TRX distribución 500 kVA | UD | 26318.18 |  | 9 | 7 | 4 | 15 | 9 | 4 | 9 | 9 | 4 | 236863.62 | 184227.26 | 105272.72 | 394772.7 | 236863.62 | 105272.72 | 236863.62 | 236863.62 | 105272.72
TRANSFORMADORES DISTRIBUCIÓN | TRX distribución 75 kVA | UD | 4317 | EST | 533 | 401 | 234 | 862 | 549 | 213 | 528 | 549 | 213 | 2300961 | 1731117 | 1010178 | 3721254 | 2370033 | 919521 | 2279376 | 2370033 | 919521
TRANSFORMADORES POTENCIA S-E | TRX potencia S-E 10 MVA (34,5/13,8 kV) | UD | 409756.1 |  | 41 | 41 | 41 | 41 | 41 | 41 | 41 | 41 | 41 | 16800000.1 | 16800000.1 | 16800000.1 | 16800000.1 | 16800000.1 | 16800000.1 | 16800000.1 | 16800000.1 | 16800000.1
TRANSFORMADORES POTENCIA S-E | TRX potencia S-E 15 MVA (34,5/13,8 kV) | UD | 630000 |  | 16 | 16 | 16 | 16 | 16 | 16 | 16 | 16 | 16 | 10080000 | 10080000 | 10080000 | 10080000 | 10080000 | 10080000 | 10080000 | 10080000 | 10080000
TRANSFORMADORES POTENCIA S-E | TRX potencia S-E 20 MVA (34,5/13,8 kV) | UD | 840000 |  | 13 | 13 | 13 | 13 | 13 | 13 | 13 | 13 | 13 | 10920000 | 10920000 | 10920000 | 10920000 | 10920000 | 10920000 | 10920000 | 10920000 | 10920000
TRANSFORMADORES POTENCIA S-E | TRX potencia S-E 5 MVA (34,5/13,8 kV) | UD | 198947.37 |  | 19 | 19 | 19 | 19 | 19 | 19 | 19 | 19 | 19 | 3780000.03 | 3780000.03 | 3780000.03 | 3780000.03 | 3780000.03 | 3780000.03 | 3780000.03 | 3780000.03 | 3780000.03
TRANSFORMADORES_DE_MEDIDA | TRANSFORMADORES DE CORRIENTE | UND | 438.22 |  | 30 | 30 | 30 | 30 | 30 | 30 | 30 | 30 | 30 | 13146.6 | 13146.6 | 13146.6 | 13146.6 | 13146.6 | 13146.6 | 13146.6 | 13146.6 | 13146.6
TRANSFORMADORES_DE_MEDIDA | TRANSFORMADORES DE CORRIENTE CON RELACION 800 5 | 0 | 413.07 | ≈fam | 3 | 3 | 3 | 3 | 3 | 3 | 3 | 3 | 3 | 1239.21 | 1239.21 | 1239.21 | 1239.21 | 1239.21 | 1239.21 | 1239.21 | 1239.21 | 1239.21
TRANSFORMADORES_DE_MEDIDA | TRANSFORMADORES DE TENSION | UND | 428.71 |  | 23 | 23 | 31 | 31 | 31 | 31 | 31 | 31 | 31 | 9860.33 | 9860.33 | 13290.01 | 13290.01 | 13290.01 | 13290.01 | 13290.01 | 13290.01 | 13290.01

## RESUMEN_FAMILIAS
FAMILIA | €2024 | €2025 | €2026 | €A2027 | €B2027 | €C2027 | €A2028 | €B2028 | €C2028
0 | 200.94 | 200.94 | 200.94 | 200.94 | 200.94 | 200.94 | 200.94 | 200.94 | 200.94
ACEITEDIELECTRICO | 124800 | 124800 | 124800 | 124800 | 124800 | 124800 | 124800 | 124800 | 124800
AISLADORES Y COPAS | 1951440.19 | 1951440.19 | 603654.48 | 603654.48 | 603654.48 | 603654.48 | 603654.48 | 603654.48 | 603654.48
AISLADORES_Y_COPAS | 817628.98 | 817628.98 | 652653.3 | 652653.3 | 652653.3 | 652653.3 | 652653.3 | 652653.3 | 652653.3
ALUMBRADO PUBLICO | 2462949.02 | 2462949.02 | 1674793.65 | 1674793.65 | 1674793.65 | 1674793.65 | 1674793.65 | 1674793.65 | 1674793.65
BANCODECONDESADORES | 0 | 0 | 0 | 0 | 0 | 0 | 0 | 0 | 0
BANCO_DE_BATERIAS | 916333.32 | 916333.32 | 1208032.52 | 1208032.52 | 1208032.52 | 1208032.52 | 1208032.52 | 1208032.52 | 1208032.52
CABLES Y CONDUCTORES | 11094511.27 | 11094511.27 | 8022702.79 | 8022702.79 | 8022702.79 | 8022702.79 | 8022702.79 | 8022702.79 | 8022702.79
CABLES_Y_CONDUCTORES | 1334914.48 | 1334914.48 | 1496981.78 | 1496981.78 | 1496981.78 | 1496981.78 | 1496981.78 | 1496981.78 | 1496981.78
CONDENSADORES | 385325.82 | 385325.82 | 385325.82 | 385325.82 | 385325.82 | 385325.82 | 385325.82 | 385325.82 | 385325.82
CONECTORES | 4663736.12 | 4663736.12 | 957579.15 | 957579.15 | 957579.15 | 957579.15 | 957579.15 | 957579.15 | 957579.15
CONSTRUCCION | 0 | 0 | 0 | 0 | 0 | 0 | 0 | 0 | 0
CORTACORRIENTES | 4754126.78 | 4754126.78 | 3689744.53 | 3689744.53 | 3689744.53 | 3689744.53 | 3689744.53 | 3689744.53 | 3689744.53
EQUIPO DE TIERRA | 72000 | 72000 | 72000 | 72000 | 72000 | 72000 | 72000 | 72000 | 72000
EQUIPOS DE SUB ESTACIONES | 0 | 0 | 0 | 0 | 0 | 0 | 0 | 0 | 0
EQUIPOSDESUBESTACIONES | 28360.28 | 28360.28 | 195860.28 | 195860.28 | 195860.28 | 195860.28 | 195860.28 | 195860.28 | 195860.28
EQUIPOS_DE_SUBESTACIONES | 108000 | 108000 | 108000 | 108000 | 108000 | 108000 | 108000 | 108000 | 108000
ESTRUCTURASDESOPORTE | 0 | 0 | 0 | 0 | 0 | 0 | 0 | 0 | 0
FUSIBLES | 8063892.15 | 8063892.15 | 2056787.72 | 2056787.72 | 2056787.72 | 2056787.72 | 2056787.72 | 2056787.72 | 2056787.72
HERRAJES | 867659.8 | 867659.8 | 1248605.74 | 1248605.74 | 1248605.74 | 1248605.74 | 1248605.74 | 1248605.74 | 1248605.74
INTERRUPTORES | 56757897.78 | 56757897.78 | 34809036.08 | 34809036.08 | 34809036.08 | 34809036.08 | 34809036.08 | 34809036.08 | 34809036.08
MATERIALES_VARIOS | 652881.86 | 652881.86 | 558216.86 | 558216.86 | 558216.86 | 558216.86 | 558216.86 | 558216.86 | 558216.86
PARARRAYOS | 925879.12 | 925879.12 | 537315.8 | 537315.8 | 537315.8 | 537315.8 | 537315.8 | 537315.8 | 537315.8
POSTES | 513150.59 | 513150.59 | 858010.74 | 858010.74 | 858010.74 | 858010.74 | 858010.74 | 858010.74 | 858010.74
RECONECTADORES | 38606878.72 | 38606878.72 | 19582687.22 | 19582687.22 | 19582687.22 | 19582687.22 | 19582687.22 | 19582687.22 | 19582687.22
RECTIFICADORES | 244815.79 | 244815.79 | 265815.79 | 265815.79 | 265815.79 | 265815.79 | 265815.79 | 265815.79 | 265815.79
REEMPLAZO DE PALILLOS | 1494 | 1494 | 1494 | 1494 | 1494 | 1494 | 1494 | 1494 | 1494
REGULADORES | 37752699.93 | 37752699.93 | 2688279.88 | 2688279.88 | 2688279.88 | 2688279.88 | 2688279.88 | 2688279.88 | 2688279.88
Rectificador Voltaje de Entrada: 208 [Vac]. Corriente nominal 65 A. Salida: 125 [Vdc]. 100[A]. | 0 | 0 | 0 | 0 | 0 | 0 | 0 | 0 | 0
SECCIONADORES | 310334523.34 | 310334523.34 | 34069350.54 | 34069350.54 | 34069350.54 | 34069350.54 | 34069350.54 | 34069350.54 | 34069350.54
SERVICIOSAUXILIARES | 0 | 0 | 0 | 0 | 0 | 0 | 0 | 0 | 0
SISTEMADEPUESTAATIERRA | 0 | 0 | 0 | 0 | 0 | 0 | 0 | 0 | 0
TEIPES CINTAS Y OTROS AISLANTES | 170223.54 | 170223.54 | 46409.5 | 46409.5 | 46409.5 | 46409.5 | 46409.5 | 46409.5 | 46409.5
TRAMO-LINEA | 659356.13 | 659356.13 | 659356.13 | 659356.13 | 659356.13 | 659356.13 | 659356.13 | 659356.13 | 659356.13
TRANSFORMADORES DISTRIBUCIÓN | 28199149.73 | 21236988.17 | 12396541.5 | 45634937.2 | 29073138.92 | 11273969.81 | 27928692.79 | 29073138.92 | 11273969.81
TRANSFORMADORES POTENCIA S-E | 41580000.13 | 41580000.13 | 41580000.13 | 41580000.13 | 41580000.13 | 41580000.13 | 41580000.13 | 41580000.13 | 41580000.13
TRANSFORMADORES_DE_MEDIDA | 24246.14 | 24246.14 | 27675.82 | 27675.82 | 27675.82 | 27675.82 | 27675.82 | 27675.82 | 27675.82
GRAN TOTAL | 554069075.95 | 547106914.39 | 170577912.69 | 203816308.39 | 187254510.11 | 169455341 | 186110063.98 | 187254510.11 | 169455341

## ESTADOS_TRX
ESTADO | SHARE_2025 | 2024 | 2025 | 2026 | A2027 | B2027 | C2027 | A2028 | B2028 | C2028
AMAZONAS | 2.46 | 276 | 208 | 121 | 447 | 285 | 110 | 274 | 285 | 110
ANZOATEGUI | 6.65 | 748 | 563 | 329 | 1210 | 771 | 299 | 741 | 771 | 299
APURE | 4.27 | 481 | 362 | 211 | 778 | 496 | 192 | 477 | 496 | 192
ARAGUA | 6 | 675 | 508 | 297 | 1092 | 696 | 269 | 669 | 696 | 269
BARINAS | 3.72 | 419 | 315 | 184 | 677 | 431 | 167 | 415 | 431 | 167
BOLIVAR | 4.69 | 527 | 397 | 232 | 853 | 544 | 211 | 523 | 544 | 211
CARABOBO | 0.2 | 23 | 17 | 10 | 37 | 23 | 9 | 22 | 23 | 9
COJEDES | 2.72 | 306 | 230 | 134 | 494 | 315 | 122 | 303 | 315 | 122
DELTA AMACURO | 0.97 | 109 | 82 | 48 | 176 | 112 | 43 | 108 | 112 | 43
DISTRITO CAPITAL | 5.62 | 632 | 476 | 278 | 1023 | 652 | 252 | 627 | 652 | 252
FALCON | 4.97 | 559 | 421 | 246 | 905 | 576 | 223 | 554 | 576 | 223
GUARICO | 4.89 | 550 | 414 | 242 | 890 | 567 | 220 | 545 | 567 | 220
LA GUAIRA | 2.85 | 320 | 241 | 141 | 518 | 330 | 128 | 317 | 330 | 128
LARA | 8.83 | 994 | 748 | 437 | 1608 | 1024 | 397 | 985 | 1024 | 397
MERIDA | 2.94 | 331 | 249 | 145 | 535 | 341 | 132 | 328 | 341 | 132
MIRANDA | 4.57 | 514 | 387 | 226 | 832 | 530 | 205 | 510 | 530 | 205
MONAGAS | 7.97 | 897 | 675 | 394 | 1451 | 924 | 358 | 889 | 924 | 358
NUEVA ESPARTA | 3.9 | 438 | 330 | 193 | 709 | 452 | 175 | 435 | 452 | 175
PORTUGUESA | 3.78 | 425 | 320 | 187 | 688 | 438 | 170 | 421 | 438 | 170
SUCRE | 2.67 | 300 | 226 | 132 | 486 | 309 | 120 | 298 | 309 | 120
TACHIRA | 2.63 | 296 | 223 | 130 | 479 | 305 | 118 | 294 | 305 | 118
TRUJILLO | 3.75 | 422 | 318 | 186 | 683 | 435 | 169 | 419 | 435 | 169
YARACUY | 2.3 | 259 | 195 | 114 | 419 | 267 | 103 | 257 | 267 | 103
ZULIA | 6.66 | 749 | 564 | 329 | 1212 | 772 | 299 | 743 | 772 | 299

## ESTADOS_MATERIALES
ESTADO | FAMILIA | 2024 | 2025 | 2026 | A2027 | B2027 | C2027 | A2028 | B2028 | C2028
AMAZONAS | 0 | 0 | 0 | 0 | 0 | 0 | 0 | 0 | 0 | 0
AMAZONAS | ACEITEDIELECTRICO | 0 | 0 | 0 | 0 | 0 | 0 | 0 | 0 | 0
AMAZONAS | AISLADORES Y COPAS | 17 | 17 | 6 | 6 | 6 | 6 | 6 | 6 | 6
AMAZONAS | AISLADORES_Y_COPAS | 7 | 7 | 5 | 5 | 5 | 5 | 5 | 5 | 5
AMAZONAS | ALUMBRADO PUBLICO | 8 | 8 | 4 | 4 | 4 | 4 | 4 | 4 | 4
AMAZONAS | BANCODECONDESADORES | 0 | 0 | 0 | 0 | 0 | 0 | 0 | 0 | 0
AMAZONAS | BANCO_DE_BATERIAS | 0 | 0 | 0 | 0 | 0 | 0 | 0 | 0 | 0
AMAZONAS | CABLES Y CONDUCTORES | 120 | 120 | 80 | 80 | 80 | 80 | 80 | 80 | 80
AMAZONAS | CABLES_Y_CONDUCTORES | 14 | 14 | 17 | 17 | 17 | 17 | 17 | 17 | 17
AMAZONAS | CONDENSADORES | 0 | 0 | 0 | 0 | 0 | 0 | 0 | 0 | 0
AMAZONAS | CONECTORES | 62 | 62 | 12 | 12 | 12 | 12 | 12 | 12 | 12
AMAZONAS | CONSTRUCCION | 0 | 0 | 0 | 0 | 0 | 0 | 0 | 0 | 0
AMAZONAS | CORTACORRIENTES | 8 | 8 | 6 | 6 | 6 | 6 | 6 | 6 | 6
AMAZONAS | EQUIPO DE TIERRA | 0 | 0 | 0 | 0 | 0 | 0 | 0 | 0 | 0
AMAZONAS | EQUIPOS DE SUB ESTACIONES | 0 | 0 | 0 | 0 | 0 | 0 | 0 | 0 | 0
AMAZONAS | EQUIPOSDESUBESTACIONES | 0 | 0 | 0 | 0 | 0 | 0 | 0 | 0 | 0
AMAZONAS | EQUIPOS_DE_SUBESTACIONES | 0 | 0 | 0 | 0 | 0 | 0 | 0 | 0 | 0
AMAZONAS | ESTRUCTURASDESOPORTE | 0 | 0 | 0 | 0 | 0 | 0 | 0 | 0 | 0
AMAZONAS | FUSIBLES | 70 | 70 | 31 | 31 | 31 | 31 | 31 | 31 | 31
AMAZONAS | HERRAJES | 18 | 18 | 23 | 23 | 23 | 23 | 23 | 23 | 23
AMAZONAS | INTERRUPTORES | 0 | 0 | 0 | 0 | 0 | 0 | 0 | 0 | 0
AMAZONAS | MATERIALES_VARIOS | 2 | 2 | 2 | 2 | 2 | 2 | 2 | 2 | 2
AMAZONAS | PARARRAYOS | 4 | 4 | 2 | 2 | 2 | 2 | 2 | 2 | 2
AMAZONAS | POSTES | 0 | 0 | 1 | 1 | 1 | 1 | 1 | 1 | 1
AMAZONAS | RECONECTADORES | 1 | 1 | 0 | 0 | 0 | 0 | 0 | 0 | 0
AMAZONAS | RECTIFICADORES | 0 | 0 | 0 | 0 | 0 | 0 | 0 | 0 | 0
AMAZONAS | REEMPLAZO DE PALILLOS | 0 | 0 | 0 | 0 | 0 | 0 | 0 | 0 | 0
AMAZONAS | REGULADORES | 0 | 0 | 0 | 0 | 0 | 0 | 0 | 0 | 0
AMAZONAS | Rectificador Voltaje de Entrada: 208 [Vac]. Corriente nominal 65 A. Salida: 125 [Vdc]. 100[A]. | 0 | 0 | 0 | 0 | 0 | 0 | 0 | 0 | 0
AMAZONAS | SECCIONADORES | 5 | 5 | 2 | 2 | 2 | 2 | 2 | 2 | 2
AMAZONAS | SERVICIOSAUXILIARES | 0 | 0 | 0 | 0 | 0 | 0 | 0 | 0 | 0
AMAZONAS | SISTEMADEPUESTAATIERRA | 0 | 0 | 0 | 0 | 0 | 0 | 0 | 0 | 0
AMAZONAS | TEIPES CINTAS Y OTROS AISLANTES | 3 | 3 | 1 | 1 | 1 | 1 | 1 | 1 | 1
AMAZONAS | TRAMO-LINEA | 0 | 0 | 0 | 0 | 0 | 0 | 0 | 0 | 0
ANZOATEGUI | 0 | 0 | 0 | 0 | 0 | 0 | 0 | 0 | 0 | 0
ANZOATEGUI | ACEITEDIELECTRICO | 0 | 0 | 0 | 0 | 0 | 0 | 0 | 0 | 0
ANZOATEGUI | AISLADORES Y COPAS | 297 | 297 | 115 | 115 | 115 | 115 | 115 | 115 | 115
ANZOATEGUI | AISLADORES_Y_COPAS | 122 | 122 | 87 | 87 | 87 | 87 | 87 | 87 | 87
ANZOATEGUI | ALUMBRADO PUBLICO | 144 | 144 | 65 | 65 | 65 | 65 | 65 | 65 | 65
ANZOATEGUI | BANCODECONDESADORES | 0 | 0 | 0 | 0 | 0 | 0 | 0 | 0 | 0
ANZOATEGUI | BANCO_DE_BATERIAS | 1 | 1 | 2 | 2 | 2 | 2 | 2 | 2 | 2
ANZOATEGUI | CABLES Y CONDUCTORES | 2158 | 2158 | 1437 | 1437 | 1437 | 1437 | 1437 | 1437 | 1437
ANZOATEGUI | CABLES_Y_CONDUCTORES | 245 | 245 | 296 | 296 | 296 | 296 | 296 | 296 | 296
ANZOATEGUI | CONDENSADORES | 1 | 1 | 1 | 1 | 1 | 1 | 1 | 1 | 1
ANZOATEGUI | CONECTORES | 1115 | 1115 | 222 | 222 | 222 | 222 | 222 | 222 | 222
ANZOATEGUI | CONSTRUCCION | 0 | 0 | 0 | 0 | 0 | 0 | 0 | 0 | 0
ANZOATEGUI | CORTACORRIENTES | 151 | 151 | 102 | 102 | 102 | 102 | 102 | 102 | 102
ANZOATEGUI | EQUIPO DE TIERRA | 0 | 0 | 0 | 0 | 0 | 0 | 0 | 0 | 0
ANZOATEGUI | EQUIPOS DE SUB ESTACIONES | 2 | 2 | 2 | 2 | 2 | 2 | 2 | 2 | 2
ANZOATEGUI | EQUIPOSDESUBESTACIONES | 0 | 0 | 0 | 0 | 0 | 0 | 0 | 0 | 0
ANZOATEGUI | EQUIPOS_DE_SUBESTACIONES | 0 | 0 | 0 | 0 | 0 | 0 | 0 | 0 | 0
ANZOATEGUI | ESTRUCTURASDESOPORTE | 0 | 0 | 0 | 0 | 0 | 0 | 0 | 0 | 0
ANZOATEGUI | FUSIBLES | 1261 | 1261 | 553 | 553 | 553 | 553 | 553 | 553 | 553
ANZOATEGUI | HERRAJES | 318 | 318 | 415 | 415 | 415 | 415 | 415 | 415 | 415
ANZOATEGUI | INTERRUPTORES | 3 | 3 | 2 | 2 | 2 | 2 | 2 | 2 | 2
ANZOATEGUI | MATERIALES_VARIOS | 38 | 38 | 30 | 30 | 30 | 30 | 30 | 30 | 30
ANZOATEGUI | PARARRAYOS | 65 | 65 | 36 | 36 | 36 | 36 | 36 | 36 | 36
ANZOATEGUI | POSTES | 7 | 7 | 12 | 12 | 12 | 12 | 12 | 12 | 12
ANZOATEGUI | RECONECTADORES | 9 | 9 | 4 | 4 | 4 | 4 | 4 | 4 | 4
ANZOATEGUI | RECTIFICADORES | 0 | 0 | 0 | 0 | 0 | 0 | 0 | 0 | 0
ANZOATEGUI | REEMPLAZO DE PALILLOS | 1 | 1 | 1 | 1 | 1 | 1 | 1 | 1 | 1
ANZOATEGUI | REGULADORES | 4 | 4 | 0 | 0 | 0 | 0 | 0 | 0 | 0
ANZOATEGUI | Rectificador Voltaje de Entrada: 208 [Vac]. Corriente nominal 65 A. Salida: 125 [Vdc]. 100[A]. | 0 | 0 | 0 | 0 | 0 | 0 | 0 | 0 | 0
ANZOATEGUI | SECCIONADORES | 84 | 84 | 42 | 42 | 42 | 42 | 42 | 42 | 42
ANZOATEGUI | SERVICIOSAUXILIARES | 0 | 0 | 0 | 0 | 0 | 0 | 0 | 0 | 0
ANZOATEGUI | SISTEMADEPUESTAATIERRA | 0 | 0 | 0 | 0 | 0 | 0 | 0 | 0 | 0
ANZOATEGUI | TEIPES CINTAS Y OTROS AISLANTES | 51 | 51 | 15 | 15 | 15 | 15 | 15 | 15 | 15
ANZOATEGUI | TRAMO-LINEA | 0 | 0 | 0 | 0 | 0 | 0 | 0 | 0 | 0
APURE | 0 | 2 | 2 | 2 | 2 | 2 | 2 | 2 | 2 | 2
APURE | ACEITEDIELECTRICO | 9 | 9 | 9 | 9 | 9 | 9 | 9 | 9 | 9
APURE | AISLADORES Y COPAS | 5711 | 5711 | 2221 | 2221 | 2221 | 2221 | 2221 | 2221 | 2221
APURE | AISLADORES_Y_COPAS | 2348 | 2348 | 1669 | 1669 | 1669 | 1669 | 1669 | 1669 | 1669
APURE | ALUMBRADO PUBLICO | 2780 | 2780 | 1246 | 1246 | 1246 | 1246 | 1246 | 1246 | 1246
APURE | BANCODECONDESADORES | 4 | 4 | 4 | 4 | 4 | 4 | 4 | 4 | 4
APURE | BANCO_DE_BATERIAS | 26 | 26 | 31 | 31 | 31 | 31 | 31 | 31 | 31
APURE | CABLES Y CONDUCTORES | 41546 | 41546 | 27666 | 27666 | 27666 | 27666 | 27666 | 27666 | 27666
APURE | CABLES_Y_CONDUCTORES | 4725 | 4725 | 5696 | 5696 | 5696 | 5696 | 5696 | 5696 | 5696
APURE | CONDENSADORES | 22 | 22 | 22 | 22 | 22 | 22 | 22 | 22 | 22
APURE | CONECTORES | 21470 | 21470 | 4283 | 4283 | 4283 | 4283 | 4283 | 4283 | 4283
APURE | CONSTRUCCION | 2 | 2 | 2 | 2 | 2 | 2 | 2 | 2 | 2
APURE | CORTACORRIENTES | 2908 | 2908 | 1955 | 1955 | 1955 | 1955 | 1955 | 1955 | 1955
APURE | EQUIPO DE TIERRA | 1 | 1 | 1 | 1 | 1 | 1 | 1 | 1 | 1
APURE | EQUIPOS DE SUB ESTACIONES | 31 | 31 | 31 | 31 | 31 | 31 | 31 | 31 | 31
APURE | EQUIPOSDESUBESTACIONES | 1 | 1 | 5 | 5 | 5 | 5 | 5 | 5 | 5
APURE | EQUIPOS_DE_SUBESTACIONES | 2 | 2 | 2 | 2 | 2 | 2 | 2 | 2 | 2
APURE | ESTRUCTURASDESOPORTE | 5 | 5 | 5 | 5 | 5 | 5 | 5 | 5 | 5
APURE | FUSIBLES | 24279 | 24279 | 10652 | 10652 | 10652 | 10652 | 10652 | 10652 | 10652
APURE | HERRAJES | 6128 | 6128 | 7984 | 7984 | 7984 | 7984 | 7984 | 7984 | 7984
APURE | INTERRUPTORES | 62 | 62 | 45 | 45 | 45 | 45 | 45 | 45 | 45
APURE | MATERIALES_VARIOS | 725 | 725 | 578 | 578 | 578 | 578 | 578 | 578 | 578
APURE | PARARRAYOS | 1253 | 1253 | 703 | 703 | 703 | 703 | 703 | 703 | 703
APURE | POSTES | 137 | 137 | 237 | 237 | 237 | 237 | 237 | 237 | 237
APURE | RECONECTADORES | 175 | 175 | 81 | 81 | 81 | 81 | 81 | 81 | 81
APURE | RECTIFICADORES | 2 | 2 | 2 | 2 | 2 | 2 | 2 | 2 | 2
APURE | REEMPLAZO DE PALILLOS | 15 | 15 | 15 | 15 | 15 | 15 | 15 | 15 | 15
APURE | REGULADORES | 72 | 72 | 8 | 8 | 8 | 8 | 8 | 8 | 8
APURE | Rectificador Voltaje de Entrada: 208 [Vac]. Corriente nominal 65 A. Salida: 125 [Vdc]. 100[A]. | 0 | 0 | 0 | 0 | 0 | 0 | 0 | 0 | 0
APURE | SECCIONADORES | 1613 | 1613 | 806 | 806 | 806 | 806 | 806 | 806 | 806
APURE | SERVICIOSAUXILIARES | 0 | 0 | 0 | 0 | 0 | 0 | 0 | 0 | 0
APURE | SISTEMADEPUESTAATIERRA | 0 | 0 | 0 | 0 | 0 | 0 | 0 | 0 | 0
APURE | TEIPES CINTAS Y OTROS AISLANTES | 981 | 981 | 280 | 280 | 280 | 280 | 280 | 280 | 280
APURE | TRAMO-LINEA | 2 | 2 | 2 | 2 | 2 | 2 | 2 | 2 | 2
ARAGUA | 0 | 4 | 4 | 4 | 4 | 4 | 4 | 4 | 4 | 4
ARAGUA | ACEITEDIELECTRICO | 18 | 18 | 18 | 18 | 18 | 18 | 18 | 18 | 18
ARAGUA | AISLADORES Y COPAS | 10877 | 10877 | 4229 | 4229 | 4229 | 4229 | 4229 | 4229 | 4229
ARAGUA | AISLADORES_Y_COPAS | 4472 | 4472 | 3178 | 3178 | 3178 | 3178 | 3178 | 3178 | 3178
ARAGUA | ALUMBRADO PUBLICO | 5296 | 5296 | 2374 | 2374 | 2374 | 2374 | 2374 | 2374 | 2374
ARAGUA | BANCODECONDESADORES | 7 | 7 | 7 | 7 | 7 | 7 | 7 | 7 | 7
ARAGUA | BANCO_DE_BATERIAS | 50 | 50 | 59 | 59 | 59 | 59 | 59 | 59 | 59
ARAGUA | CABLES Y CONDUCTORES | 79130 | 79130 | 52694 | 52694 | 52694 | 52694 | 52694 | 52694 | 52694
ARAGUA | CABLES_Y_CONDUCTORES | 9000 | 9000 | 10850 | 10850 | 10850 | 10850 | 10850 | 10850 | 10850
ARAGUA | CONDENSADORES | 43 | 43 | 43 | 43 | 43 | 43 | 43 | 43 | 43
ARAGUA | CONECTORES | 40892 | 40892 | 8158 | 8158 | 8158 | 8158 | 8158 | 8158 | 8158
ARAGUA | CONSTRUCCION | 3 | 3 | 3 | 3 | 3 | 3 | 3 | 3 | 3
ARAGUA | CORTACORRIENTES | 5539 | 5539 | 3723 | 3723 | 3723 | 3723 | 3723 | 3723 | 3723
ARAGUA | EQUIPO DE TIERRA | 1 | 1 | 1 | 1 | 1 | 1 | 1 | 1 | 1
ARAGUA | EQUIPOS DE SUB ESTACIONES | 59 | 59 | 59 | 59 | 59 | 59 | 59 | 59 | 59
ARAGUA | EQUIPOSDESUBESTACIONES | 2 | 2 | 9 | 9 | 9 | 9 | 9 | 9 | 9
ARAGUA | EQUIPOS_DE_SUBESTACIONES | 4 | 4 | 4 | 4 | 4 | 4 | 4 | 4 | 4
ARAGUA | ESTRUCTURASDESOPORTE | 10 | 10 | 10 | 10 | 10 | 10 | 10 | 10 | 10
ARAGUA | FUSIBLES | 46244 | 46244 | 20288 | 20288 | 20288 | 20288 | 20288 | 20288 | 20288
ARAGUA | HERRAJES | 11672 | 11672 | 15207 | 15207 | 15207 | 15207 | 15207 | 15207 | 15207
ARAGUA | INTERRUPTORES | 118 | 118 | 85 | 85 | 85 | 85 | 85 | 85 | 85
ARAGUA | MATERIALES_VARIOS | 1381 | 1381 | 1101 | 1101 | 1101 | 1101 | 1101 | 1101 | 1101
ARAGUA | PARARRAYOS | 2387 | 2387 | 1338 | 1338 | 1338 | 1338 | 1338 | 1338 | 1338
ARAGUA | POSTES | 261 | 261 | 450 | 450 | 450 | 450 | 450 | 450 | 450
ARAGUA | RECONECTADORES | 332 | 332 | 154 | 154 | 154 | 154 | 154 | 154 | 154
ARAGUA | RECTIFICADORES | 4 | 4 | 4 | 4 | 4 | 4 | 4 | 4 | 4
ARAGUA | REEMPLAZO DE PALILLOS | 28 | 28 | 28 | 28 | 28 | 28 | 28 | 28 | 28
ARAGUA | REGULADORES | 138 | 138 | 15 | 15 | 15 | 15 | 15 | 15 | 15
ARAGUA | Rectificador Voltaje de Entrada: 208 [Vac]. Corriente nominal 65 A. Salida: 125 [Vdc]. 100[A]. | 0 | 0 | 0 | 0 | 0 | 0 | 0 | 0 | 0
ARAGUA | SECCIONADORES | 3072 | 3072 | 1536 | 1536 | 1536 | 1536 | 1536 | 1536 | 1536
ARAGUA | SERVICIOSAUXILIARES | 0 | 0 | 0 | 0 | 0 | 0 | 0 | 0 | 0
ARAGUA | SISTEMADEPUESTAATIERRA | 0 | 0 | 0 | 0 | 0 | 0 | 0 | 0 | 0
ARAGUA | TEIPES CINTAS Y OTROS AISLANTES | 1868 | 1868 | 533 | 533 | 533 | 533 | 533 | 533 | 533
ARAGUA | TRAMO-LINEA | 5 | 5 | 5 | 5 | 5 | 5 | 5 | 5 | 5
BARINAS | 0 | 0 | 0 | 0 | 0 | 0 | 0 | 0 | 0 | 0
BARINAS | ACEITEDIELECTRICO | 0 | 0 | 0 | 0 | 0 | 0 | 0 | 0 | 0
BARINAS | AISLADORES Y COPAS | 208 | 208 | 81 | 81 | 81 | 81 | 81 | 81 | 81
BARINAS | AISLADORES_Y_COPAS | 86 | 86 | 61 | 61 | 61 | 61 | 61 | 61 | 61
BARINAS | ALUMBRADO PUBLICO | 101 | 101 | 45 | 45 | 45 | 45 | 45 | 45 | 45
BARINAS | BANCODECONDESADORES | 0 | 0 | 0 | 0 | 0 | 0 | 0 | 0 | 0
BARINAS | BANCO_DE_BATERIAS | 1 | 1 | 1 | 1 | 1 | 1 | 1 | 1 | 1
BARINAS | CABLES Y CONDUCTORES | 1514 | 1514 | 1008 | 1008 | 1008 | 1008 | 1008 | 1008 | 1008
BARINAS | CABLES_Y_CONDUCTORES | 172 | 172 | 208 | 208 | 208 | 208 | 208 | 208 | 208
BARINAS | CONDENSADORES | 1 | 1 | 1 | 1 | 1 | 1 | 1 | 1 | 1
BARINAS | CONECTORES | 782 | 782 | 156 | 156 | 156 | 156 | 156 | 156 | 156
BARINAS | CONSTRUCCION | 0 | 0 | 0 | 0 | 0 | 0 | 0 | 0 | 0
BARINAS | CORTACORRIENTES | 106 | 106 | 71 | 71 | 71 | 71 | 71 | 71 | 71
BARINAS | EQUIPO DE TIERRA | 0 | 0 | 0 | 0 | 0 | 0 | 0 | 0 | 0
BARINAS | EQUIPOS DE SUB ESTACIONES | 1 | 1 | 1 | 1 | 1 | 1 | 1 | 1 | 1
BARINAS | EQUIPOSDESUBESTACIONES | 0 | 0 | 0 | 0 | 0 | 0 | 0 | 0 | 0
BARINAS | EQUIPOS_DE_SUBESTACIONES | 0 | 0 | 0 | 0 | 0 | 0 | 0 | 0 | 0
BARINAS | ESTRUCTURASDESOPORTE | 0 | 0 | 0 | 0 | 0 | 0 | 0 | 0 | 0
BARINAS | FUSIBLES | 885 | 885 | 388 | 388 | 388 | 388 | 388 | 388 | 388
BARINAS | HERRAJES | 223 | 223 | 291 | 291 | 291 | 291 | 291 | 291 | 291
BARINAS | INTERRUPTORES | 2 | 2 | 2 | 2 | 2 | 2 | 2 | 2 | 2
BARINAS | MATERIALES_VARIOS | 26 | 26 | 21 | 21 | 21 | 21 | 21 | 21 | 21
BARINAS | PARARRAYOS | 46 | 46 | 26 | 26 | 26 | 26 | 26 | 26 | 26
BARINAS | POSTES | 5 | 5 | 9 | 9 | 9 | 9 | 9 | 9 | 9
BARINAS | RECONECTADORES | 6 | 6 | 3 | 3 | 3 | 3 | 3 | 3 | 3
BARINAS | RECTIFICADORES | 0 | 0 | 0 | 0 | 0 | 0 | 0 | 0 | 0
BARINAS | REEMPLAZO DE PALILLOS | 1 | 1 | 1 | 1 | 1 | 1 | 1 | 1 | 1
BARINAS | REGULADORES | 3 | 3 | 0 | 0 | 0 | 0 | 0 | 0 | 0
BARINAS | Rectificador Voltaje de Entrada: 208 [Vac]. Corriente nominal 65 A. Salida: 125 [Vdc]. 100[A]. | 0 | 0 | 0 | 0 | 0 | 0 | 0 | 0 | 0
BARINAS | SECCIONADORES | 59 | 59 | 29 | 29 | 29 | 29 | 29 | 29 | 29
BARINAS | SERVICIOSAUXILIARES | 0 | 0 | 0 | 0 | 0 | 0 | 0 | 0 | 0
BARINAS | SISTEMADEPUESTAATIERRA | 0 | 0 | 0 | 0 | 0 | 0 | 0 | 0 | 0
BARINAS | TEIPES CINTAS Y OTROS AISLANTES | 36 | 36 | 10 | 10 | 10 | 10 | 10 | 10 | 10
BARINAS | TRAMO-LINEA | 0 | 0 | 0 | 0 | 0 | 0 | 0 | 0 | 0
BOLIVAR | 0 | 10 | 10 | 10 | 10 | 10 | 10 | 10 | 10 | 10
BOLIVAR | ACEITEDIELECTRICO | 43 | 43 | 43 | 43 | 43 | 43 | 43 | 43 | 43
BOLIVAR | AISLADORES Y COPAS | 26567 | 26567 | 10330 | 10330 | 10330 | 10330 | 10330 | 10330 | 10330
BOLIVAR | AISLADORES_Y_COPAS | 10922 | 10922 | 7762 | 7762 | 7762 | 7762 | 7762 | 7762 | 7762
BOLIVAR | ALUMBRADO PUBLICO | 12935 | 12935 | 5798 | 5798 | 5798 | 5798 | 5798 | 5798 | 5798
BOLIVAR | BANCODECONDESADORES | 16 | 16 | 16 | 16 | 16 | 16 | 16 | 16 | 16
BOLIVAR | BANCO_DE_BATERIAS | 122 | 122 | 145 | 145 | 145 | 145 | 145 | 145 | 145
BOLIVAR | CABLES Y CONDUCTORES | 193273 | 193273 | 128706 | 128706 | 128706 | 128706 | 128706 | 128706 | 128706
BOLIVAR | CABLES_Y_CONDUCTORES | 21982 | 21982 | 26500 | 26500 | 26500 | 26500 | 26500 | 26500 | 26500
BOLIVAR | CONDENSADORES | 104 | 104 | 104 | 104 | 104 | 104 | 104 | 104 | 104
BOLIVAR | CONECTORES | 99879 | 99879 | 19926 | 19926 | 19926 | 19926 | 19926 | 19926 | 19926
BOLIVAR | CONSTRUCCION | 7 | 7 | 7 | 7 | 7 | 7 | 7 | 7 | 7
BOLIVAR | CORTACORRIENTES | 13529 | 13529 | 9094 | 9094 | 9094 | 9094 | 9094 | 9094 | 9094
BOLIVAR | EQUIPO DE TIERRA | 2 | 2 | 2 | 2 | 2 | 2 | 2 | 2 | 2
BOLIVAR | EQUIPOS DE SUB ESTACIONES | 145 | 145 | 145 | 145 | 145 | 145 | 145 | 145 | 145
BOLIVAR | EQUIPOSDESUBESTACIONES | 4 | 4 | 23 | 23 | 23 | 23 | 23 | 23 | 23
BOLIVAR | EQUIPOS_DE_SUBESTACIONES | 10 | 10 | 10 | 10 | 10 | 10 | 10 | 10 | 10
BOLIVAR | ESTRUCTURASDESOPORTE | 24 | 24 | 24 | 24 | 24 | 24 | 24 | 24 | 24
BOLIVAR | FUSIBLES | 112950 | 112950 | 49554 | 49554 | 49554 | 49554 | 49554 | 49554 | 49554
BOLIVAR | HERRAJES | 28508 | 28508 | 37144 | 37144 | 37144 | 37144 | 37144 | 37144 | 37144
BOLIVAR | INTERRUPTORES | 289 | 289 | 208 | 208 | 208 | 208 | 208 | 208 | 208
BOLIVAR | MATERIALES_VARIOS | 3374 | 3374 | 2689 | 2689 | 2689 | 2689 | 2689 | 2689 | 2689
BOLIVAR | PARARRAYOS | 5830 | 5830 | 3269 | 3269 | 3269 | 3269 | 3269 | 3269 | 3269
BOLIVAR | POSTES | 638 | 638 | 1100 | 1100 | 1100 | 1100 | 1100 | 1100 | 1100
BOLIVAR | RECONECTADORES | 812 | 812 | 376 | 376 | 376 | 376 | 376 | 376 | 376
BOLIVAR | RECTIFICADORES | 10 | 10 | 10 | 10 | 10 | 10 | 10 | 10 | 10
BOLIVAR | REEMPLAZO DE PALILLOS | 68 | 68 | 68 | 68 | 68 | 68 | 68 | 68 | 68
BOLIVAR | REGULADORES | 336 | 336 | 38 | 38 | 38 | 38 | 38 | 38 | 38
BOLIVAR | Rectificador Voltaje de Entrada: 208 [Vac]. Corriente nominal 65 A. Salida: 125 [Vdc]. 100[A]. | 1 | 1 | 1 | 1 | 1 | 1 | 1 | 1 | 1
BOLIVAR | SECCIONADORES | 7503 | 7503 | 3751 | 3751 | 3751 | 3751 | 3751 | 3751 | 3751
BOLIVAR | SERVICIOSAUXILIARES | 0 | 0 | 0 | 0 | 0 | 0 | 0 | 0 | 0
BOLIVAR | SISTEMADEPUESTAATIERRA | 1 | 1 | 1 | 1 | 1 | 1 | 1 | 1 | 1
BOLIVAR | TEIPES CINTAS Y OTROS AISLANTES | 4564 | 4564 | 1303 | 1303 | 1303 | 1303 | 1303 | 1303 | 1303
BOLIVAR | TRAMO-LINEA | 11 | 11 | 11 | 11 | 11 | 11 | 11 | 11 | 11
CAPITAL | 0 | 6 | 6 | 6 | 6 | 6 | 6 | 6 | 6 | 6
CAPITAL | ACEITEDIELECTRICO | 26 | 26 | 26 | 26 | 26 | 26 | 26 | 26 | 26
CAPITAL | AISLADORES Y COPAS | 15939 | 15939 | 6198 | 6198 | 6198 | 6198 | 6198 | 6198 | 6198
CAPITAL | AISLADORES_Y_COPAS | 6553 | 6553 | 4657 | 4657 | 4657 | 4657 | 4657 | 4657 | 4657
CAPITAL | ALUMBRADO PUBLICO | 7760 | 7760 | 3479 | 3479 | 3479 | 3479 | 3479 | 3479 | 3479
CAPITAL | BANCODECONDESADORES | 10 | 10 | 10 | 10 | 10 | 10 | 10 | 10 | 10
CAPITAL | BANCO_DE_BATERIAS | 73 | 73 | 87 | 87 | 87 | 87 | 87 | 87 | 87
CAPITAL | CABLES Y CONDUCTORES | 115957 | 115957 | 77218 | 77218 | 77218 | 77218 | 77218 | 77218 | 77218
CAPITAL | CABLES_Y_CONDUCTORES | 13188 | 13188 | 15899 | 15899 | 15899 | 15899 | 15899 | 15899 | 15899
CAPITAL | CONDENSADORES | 63 | 63 | 63 | 63 | 63 | 63 | 63 | 63 | 63
CAPITAL | CONECTORES | 59924 | 59924 | 11955 | 11955 | 11955 | 11955 | 11955 | 11955 | 11955
CAPITAL | CONSTRUCCION | 4 | 4 | 4 | 4 | 4 | 4 | 4 | 4 | 4
CAPITAL | CORTACORRIENTES | 8117 | 8117 | 5456 | 5456 | 5456 | 5456 | 5456 | 5456 | 5456
CAPITAL | EQUIPO DE TIERRA | 1 | 1 | 1 | 1 | 1 | 1 | 1 | 1 | 1
CAPITAL | EQUIPOS DE SUB ESTACIONES | 87 | 87 | 87 | 87 | 87 | 87 | 87 | 87 | 87
CAPITAL | EQUIPOSDESUBESTACIONES | 3 | 3 | 14 | 14 | 14 | 14 | 14 | 14 | 14
CAPITAL | EQUIPOS_DE_SUBESTACIONES | 6 | 6 | 6 | 6 | 6 | 6 | 6 | 6 | 6
CAPITAL | ESTRUCTURASDESOPORTE | 15 | 15 | 15 | 15 | 15 | 15 | 15 | 15 | 15
CAPITAL | FUSIBLES | 67766 | 67766 | 29730 | 29730 | 29730 | 29730 | 29730 | 29730 | 29730
CAPITAL | HERRAJES | 17104 | 17104 | 22285 | 22285 | 22285 | 22285 | 22285 | 22285 | 22285
CAPITAL | INTERRUPTORES | 173 | 173 | 125 | 125 | 125 | 125 | 125 | 125 | 125
CAPITAL | MATERIALES_VARIOS | 2024 | 2024 | 1614 | 1614 | 1614 | 1614 | 1614 | 1614 | 1614
CAPITAL | PARARRAYOS | 3498 | 3498 | 1961 | 1961 | 1961 | 1961 | 1961 | 1961 | 1961
CAPITAL | POSTES | 383 | 383 | 660 | 660 | 660 | 660 | 660 | 660 | 660
CAPITAL | RECONECTADORES | 487 | 487 | 225 | 225 | 225 | 225 | 225 | 225 | 225
CAPITAL | RECTIFICADORES | 6 | 6 | 6 | 6 | 6 | 6 | 6 | 6 | 6
CAPITAL | REEMPLAZO DE PALILLOS | 41 | 41 | 41 | 41 | 41 | 41 | 41 | 41 | 41
CAPITAL | REGULADORES | 202 | 202 | 23 | 23 | 23 | 23 | 23 | 23 | 23
CAPITAL | Rectificador Voltaje de Entrada: 208 [Vac]. Corriente nominal 65 A. Salida: 125 [Vdc]. 100[A]. | 0 | 0 | 0 | 0 | 0 | 0 | 0 | 0 | 0
CAPITAL | SECCIONADORES | 4501 | 4501 | 2250 | 2250 | 2250 | 2250 | 2250 | 2250 | 2250
CAPITAL | SERVICIOSAUXILIARES | 0 | 0 | 0 | 0 | 0 | 0 | 0 | 0 | 0
CAPITAL | SISTEMADEPUESTAATIERRA | 0 | 0 | 0 | 0 | 0 | 0 | 0 | 0 | 0
CAPITAL | TEIPES CINTAS Y OTROS AISLANTES | 2738 | 2738 | 782 | 782 | 782 | 782 | 782 | 782 | 782
CAPITAL | TRAMO-LINEA | 7 | 7 | 7 | 7 | 7 | 7 | 7 | 7 | 7
CARABOBO | 0 | 1 | 1 | 1 | 1 | 1 | 1 | 1 | 1 | 1
CARABOBO | ACEITEDIELECTRICO | 4 | 4 | 4 | 4 | 4 | 4 | 4 | 4 | 4
CARABOBO | AISLADORES Y COPAS | 2357 | 2357 | 917 | 917 | 917 | 917 | 917 | 917 | 917
CARABOBO | AISLADORES_Y_COPAS | 969 | 969 | 689 | 689 | 689 | 689 | 689 | 689 | 689
CARABOBO | ALUMBRADO PUBLICO | 1148 | 1148 | 515 | 515 | 515 | 515 | 515 | 515 | 515
CARABOBO | BANCODECONDESADORES | 1 | 1 | 1 | 1 | 1 | 1 | 1 | 1 | 1
CARABOBO | BANCO_DE_BATERIAS | 11 | 11 | 13 | 13 | 13 | 13 | 13 | 13 | 13
CARABOBO | CABLES Y CONDUCTORES | 17150 | 17150 | 11421 | 11421 | 11421 | 11421 | 11421 | 11421 | 11421
CARABOBO | CABLES_Y_CONDUCTORES | 1951 | 1951 | 2352 | 2352 | 2352 | 2352 | 2352 | 2352 | 2352
CARABOBO | CONDENSADORES | 9 | 9 | 9 | 9 | 9 | 9 | 9 | 9 | 9
CARABOBO | CONECTORES | 8863 | 8863 | 1768 | 1768 | 1768 | 1768 | 1768 | 1768 | 1768
CARABOBO | CONSTRUCCION | 1 | 1 | 1 | 1 | 1 | 1 | 1 | 1 | 1
CARABOBO | CORTACORRIENTES | 1201 | 1201 | 807 | 807 | 807 | 807 | 807 | 807 | 807
CARABOBO | EQUIPO DE TIERRA | 0 | 0 | 0 | 0 | 0 | 0 | 0 | 0 | 0
CARABOBO | EQUIPOS DE SUB ESTACIONES | 13 | 13 | 13 | 13 | 13 | 13 | 13 | 13 | 13
CARABOBO | EQUIPOSDESUBESTACIONES | 0 | 0 | 2 | 2 | 2 | 2 | 2 | 2 | 2
CARABOBO | EQUIPOS_DE_SUBESTACIONES | 1 | 1 | 1 | 1 | 1 | 1 | 1 | 1 | 1
CARABOBO | ESTRUCTURASDESOPORTE | 2 | 2 | 2 | 2 | 2 | 2 | 2 | 2 | 2
CARABOBO | FUSIBLES | 10023 | 10023 | 4397 | 4397 | 4397 | 4397 | 4397 | 4397 | 4397
CARABOBO | HERRAJES | 2530 | 2530 | 3296 | 3296 | 3296 | 3296 | 3296 | 3296 | 3296
CARABOBO | INTERRUPTORES | 26 | 26 | 18 | 18 | 18 | 18 | 18 | 18 | 18
CARABOBO | MATERIALES_VARIOS | 299 | 299 | 239 | 239 | 239 | 239 | 239 | 239 | 239
CARABOBO | PARARRAYOS | 517 | 517 | 290 | 290 | 290 | 290 | 290 | 290 | 290
CARABOBO | POSTES | 57 | 57 | 98 | 98 | 98 | 98 | 98 | 98 | 98
CARABOBO | RECONECTADORES | 72 | 72 | 33 | 33 | 33 | 33 | 33 | 33 | 33
CARABOBO | RECTIFICADORES | 1 | 1 | 1 | 1 | 1 | 1 | 1 | 1 | 1
CARABOBO | REEMPLAZO DE PALILLOS | 6 | 6 | 6 | 6 | 6 | 6 | 6 | 6 | 6
CARABOBO | REGULADORES | 30 | 30 | 3 | 3 | 3 | 3 | 3 | 3 | 3
CARABOBO | Rectificador Voltaje de Entrada: 208 [Vac]. Corriente nominal 65 A. Salida: 125 [Vdc]. 100[A]. | 0 | 0 | 0 | 0 | 0 | 0 | 0 | 0 | 0
CARABOBO | SECCIONADORES | 666 | 666 | 333 | 333 | 333 | 333 | 333 | 333 | 333
CARABOBO | SERVICIOSAUXILIARES | 0 | 0 | 0 | 0 | 0 | 0 | 0 | 0 | 0
CARABOBO | SISTEMADEPUESTAATIERRA | 0 | 0 | 0 | 0 | 0 | 0 | 0 | 0 | 0
CARABOBO | TEIPES CINTAS Y OTROS AISLANTES | 405 | 405 | 116 | 116 | 116 | 116 | 116 | 116 | 116
CARABOBO | TRAMO-LINEA | 1 | 1 | 1 | 1 | 1 | 1 | 1 | 1 | 1
COJEDES | 0 | 0 | 0 | 0 | 0 | 0 | 0 | 0 | 0 | 0
COJEDES | ACEITEDIELECTRICO | 2 | 2 | 2 | 2 | 2 | 2 | 2 | 2 | 2
COJEDES | AISLADORES Y COPAS | 947 | 947 | 368 | 368 | 368 | 368 | 368 | 368 | 368
COJEDES | AISLADORES_Y_COPAS | 389 | 389 | 277 | 277 | 277 | 277 | 277 | 277 | 277
COJEDES | ALUMBRADO PUBLICO | 461 | 461 | 207 | 207 | 207 | 207 | 207 | 207 | 207
COJEDES | BANCODECONDESADORES | 1 | 1 | 1 | 1 | 1 | 1 | 1 | 1 | 1
COJEDES | BANCO_DE_BATERIAS | 4 | 4 | 5 | 5 | 5 | 5 | 5 | 5 | 5
COJEDES | CABLES Y CONDUCTORES | 6892 | 6892 | 4589 | 4589 | 4589 | 4589 | 4589 | 4589 | 4589
COJEDES | CABLES_Y_CONDUCTORES | 784 | 784 | 945 | 945 | 945 | 945 | 945 | 945 | 945
COJEDES | CONDENSADORES | 4 | 4 | 4 | 4 | 4 | 4 | 4 | 4 | 4
COJEDES | CONECTORES | 3562 | 3562 | 711 | 711 | 711 | 711 | 711 | 711 | 711
COJEDES | CONSTRUCCION | 0 | 0 | 0 | 0 | 0 | 0 | 0 | 0 | 0
COJEDES | CORTACORRIENTES | 482 | 482 | 324 | 324 | 324 | 324 | 324 | 324 | 324
COJEDES | EQUIPO DE TIERRA | 0 | 0 | 0 | 0 | 0 | 0 | 0 | 0 | 0
COJEDES | EQUIPOS DE SUB ESTACIONES | 5 | 5 | 5 | 5 | 5 | 5 | 5 | 5 | 5
COJEDES | EQUIPOSDESUBESTACIONES | 0 | 0 | 1 | 1 | 1 | 1 | 1 | 1 | 1
COJEDES | EQUIPOS_DE_SUBESTACIONES | 0 | 0 | 0 | 0 | 0 | 0 | 0 | 0 | 0
COJEDES | ESTRUCTURASDESOPORTE | 1 | 1 | 1 | 1 | 1 | 1 | 1 | 1 | 1
COJEDES | FUSIBLES | 4028 | 4028 | 1767 | 1767 | 1767 | 1767 | 1767 | 1767 | 1767
COJEDES | HERRAJES | 1017 | 1017 | 1324 | 1324 | 1324 | 1324 | 1324 | 1324 | 1324
COJEDES | INTERRUPTORES | 10 | 10 | 7 | 7 | 7 | 7 | 7 | 7 | 7
COJEDES | MATERIALES_VARIOS | 120 | 120 | 96 | 96 | 96 | 96 | 96 | 96 | 96
COJEDES | PARARRAYOS | 208 | 208 | 117 | 117 | 117 | 117 | 117 | 117 | 117
COJEDES | POSTES | 23 | 23 | 39 | 39 | 39 | 39 | 39 | 39 | 39
COJEDES | RECONECTADORES | 29 | 29 | 13 | 13 | 13 | 13 | 13 | 13 | 13
COJEDES | RECTIFICADORES | 0 | 0 | 0 | 0 | 0 | 0 | 0 | 0 | 0
COJEDES | REEMPLAZO DE PALILLOS | 2 | 2 | 2 | 2 | 2 | 2 | 2 | 2 | 2
COJEDES | REGULADORES | 12 | 12 | 1 | 1 | 1 | 1 | 1 | 1 | 1
COJEDES | Rectificador Voltaje de Entrada: 208 [Vac]. Corriente nominal 65 A. Salida: 125 [Vdc]. 100[A]. | 0 | 0 | 0 | 0 | 0 | 0 | 0 | 0 | 0
COJEDES | SECCIONADORES | 268 | 268 | 134 | 134 | 134 | 134 | 134 | 134 | 134
COJEDES | SERVICIOSAUXILIARES | 0 | 0 | 0 | 0 | 0 | 0 | 0 | 0 | 0
COJEDES | SISTEMADEPUESTAATIERRA | 0 | 0 | 0 | 0 | 0 | 0 | 0 | 0 | 0
COJEDES | TEIPES CINTAS Y OTROS AISLANTES | 163 | 163 | 46 | 46 | 46 | 46 | 46 | 46 | 46
COJEDES | TRAMO-LINEA | 0 | 0 | 0 | 0 | 0 | 0 | 0 | 0 | 0
DELTA AMACURO | 0 | 0 | 0 | 0 | 0 | 0 | 0 | 0 | 0 | 0
DELTA AMACURO | ACEITEDIELECTRICO | 0 | 0 | 0 | 0 | 0 | 0 | 0 | 0 | 0
DELTA AMACURO | AISLADORES Y COPAS | 32 | 32 | 13 | 13 | 13 | 13 | 13 | 13 | 13
DELTA AMACURO | AISLADORES_Y_COPAS | 13 | 13 | 9 | 9 | 9 | 9 | 9 | 9 | 9
DELTA AMACURO | ALUMBRADO PUBLICO | 16 | 16 | 7 | 7 | 7 | 7 | 7 | 7 | 7
DELTA AMACURO | BANCODECONDESADORES | 0 | 0 | 0 | 0 | 0 | 0 | 0 | 0 | 0
DELTA AMACURO | BANCO_DE_BATERIAS | 0 | 0 | 0 | 0 | 0 | 0 | 0 | 0 | 0
DELTA AMACURO | CABLES Y CONDUCTORES | 235 | 235 | 157 | 157 | 157 | 157 | 157 | 157 | 157
DELTA AMACURO | CABLES_Y_CONDUCTORES | 27 | 27 | 32 | 32 | 32 | 32 | 32 | 32 | 32
DELTA AMACURO | CONDENSADORES | 0 | 0 | 0 | 0 | 0 | 0 | 0 | 0 | 0
DELTA AMACURO | CONECTORES | 122 | 122 | 24 | 24 | 24 | 24 | 24 | 24 | 24
DELTA AMACURO | CONSTRUCCION | 0 | 0 | 0 | 0 | 0 | 0 | 0 | 0 | 0
DELTA AMACURO | CORTACORRIENTES | 16 | 16 | 11 | 11 | 11 | 11 | 11 | 11 | 11
DELTA AMACURO | EQUIPO DE TIERRA | 0 | 0 | 0 | 0 | 0 | 0 | 0 | 0 | 0
DELTA AMACURO | EQUIPOS DE SUB ESTACIONES | 0 | 0 | 0 | 0 | 0 | 0 | 0 | 0 | 0
DELTA AMACURO | EQUIPOSDESUBESTACIONES | 0 | 0 | 0 | 0 | 0 | 0 | 0 | 0 | 0
DELTA AMACURO | EQUIPOS_DE_SUBESTACIONES | 0 | 0 | 0 | 0 | 0 | 0 | 0 | 0 | 0
DELTA AMACURO | ESTRUCTURASDESOPORTE | 0 | 0 | 0 | 0 | 0 | 0 | 0 | 0 | 0
DELTA AMACURO | FUSIBLES | 137 | 137 | 60 | 60 | 60 | 60 | 60 | 60 | 60
DELTA AMACURO | HERRAJES | 35 | 35 | 45 | 45 | 45 | 45 | 45 | 45 | 45
DELTA AMACURO | INTERRUPTORES | 0 | 0 | 0 | 0 | 0 | 0 | 0 | 0 | 0
DELTA AMACURO | MATERIALES_VARIOS | 4 | 4 | 3 | 3 | 3 | 3 | 3 | 3 | 3
DELTA AMACURO | PARARRAYOS | 7 | 7 | 4 | 4 | 4 | 4 | 4 | 4 | 4
DELTA AMACURO | POSTES | 1 | 1 | 1 | 1 | 1 | 1 | 1 | 1 | 1
DELTA AMACURO | RECONECTADORES | 1 | 1 | 0 | 0 | 0 | 0 | 0 | 0 | 0
DELTA AMACURO | RECTIFICADORES | 0 | 0 | 0 | 0 | 0 | 0 | 0 | 0 | 0
DELTA AMACURO | REEMPLAZO DE PALILLOS | 0 | 0 | 0 | 0 | 0 | 0 | 0 | 0 | 0
DELTA AMACURO | REGULADORES | 0 | 0 | 0 | 0 | 0 | 0 | 0 | 0 | 0
DELTA AMACURO | Rectificador Voltaje de Entrada: 208 [Vac]. Corriente nominal 65 A. Salida: 125 [Vdc]. 100[A]. | 0 | 0 | 0 | 0 | 0 | 0 | 0 | 0 | 0
DELTA AMACURO | SECCIONADORES | 9 | 9 | 5 | 5 | 5 | 5 | 5 | 5 | 5
DELTA AMACURO | SERVICIOSAUXILIARES | 0 | 0 | 0 | 0 | 0 | 0 | 0 | 0 | 0
DELTA AMACURO | SISTEMADEPUESTAATIERRA | 0 | 0 | 0 | 0 | 0 | 0 | 0 | 0 | 0
DELTA AMACURO | TEIPES CINTAS Y OTROS AISLANTES | 6 | 6 | 2 | 2 | 2 | 2 | 2 | 2 | 2
DELTA AMACURO | TRAMO-LINEA | 0 | 0 | 0 | 0 | 0 | 0 | 0 | 0 | 0
DISTRITO CAPITAL | 0 | 0 | 0 | 0 | 0 | 0 | 0 | 0 | 0 | 0
DISTRITO CAPITAL | ACEITEDIELECTRICO | 0 | 0 | 0 | 0 | 0 | 0 | 0 | 0 | 0
DISTRITO CAPITAL | AISLADORES Y COPAS | 2 | 2 | 1 | 1 | 1 | 1 | 1 | 1 | 1
DISTRITO CAPITAL | AISLADORES_Y_COPAS | 1 | 1 | 1 | 1 | 1 | 1 | 1 | 1 | 1
DISTRITO CAPITAL | ALUMBRADO PUBLICO | 1 | 1 | 1 | 1 | 1 | 1 | 1 | 1 | 1
DISTRITO CAPITAL | BANCODECONDESADORES | 0 | 0 | 0 | 0 | 0 | 0 | 0 | 0 | 0
DISTRITO CAPITAL | BANCO_DE_BATERIAS | 0 | 0 | 0 | 0 | 0 | 0 | 0 | 0 | 0
DISTRITO CAPITAL | CABLES Y CONDUCTORES | 18 | 18 | 12 | 12 | 12 | 12 | 12 | 12 | 12
DISTRITO CAPITAL | CABLES_Y_CONDUCTORES | 2 | 2 | 2 | 2 | 2 | 2 | 2 | 2 | 2
DISTRITO CAPITAL | CONDENSADORES | 0 | 0 | 0 | 0 | 0 | 0 | 0 | 0 | 0
DISTRITO CAPITAL | CONECTORES | 9 | 9 | 2 | 2 | 2 | 2 | 2 | 2 | 2
DISTRITO CAPITAL | CONSTRUCCION | 0 | 0 | 0 | 0 | 0 | 0 | 0 | 0 | 0
DISTRITO CAPITAL | CORTACORRIENTES | 1 | 1 | 1 | 1 | 1 | 1 | 1 | 1 | 1
DISTRITO CAPITAL | EQUIPO DE TIERRA | 0 | 0 | 0 | 0 | 0 | 0 | 0 | 0 | 0
DISTRITO CAPITAL | EQUIPOS DE SUB ESTACIONES | 0 | 0 | 0 | 0 | 0 | 0 | 0 | 0 | 0
DISTRITO CAPITAL | EQUIPOSDESUBESTACIONES | 0 | 0 | 0 | 0 | 0 | 0 | 0 | 0 | 0
DISTRITO CAPITAL | EQUIPOS_DE_SUBESTACIONES | 0 | 0 | 0 | 0 | 0 | 0 | 0 | 0 | 0
DISTRITO CAPITAL | ESTRUCTURASDESOPORTE | 0 | 0 | 0 | 0 | 0 | 0 | 0 | 0 | 0
DISTRITO CAPITAL | FUSIBLES | 11 | 11 | 5 | 5 | 5 | 5 | 5 | 5 | 5
DISTRITO CAPITAL | HERRAJES | 3 | 3 | 3 | 3 | 3 | 3 | 3 | 3 | 3
DISTRITO CAPITAL | INTERRUPTORES | 0 | 0 | 0 | 0 | 0 | 0 | 0 | 0 | 0
DISTRITO CAPITAL | MATERIALES_VARIOS | 0 | 0 | 0 | 0 | 0 | 0 | 0 | 0 | 0
DISTRITO CAPITAL | PARARRAYOS | 1 | 1 | 0 | 0 | 0 | 0 | 0 | 0 | 0
DISTRITO CAPITAL | POSTES | 0 | 0 | 0 | 0 | 0 | 0 | 0 | 0 | 0
DISTRITO CAPITAL | RECONECTADORES | 0 | 0 | 0 | 0 | 0 | 0 | 0 | 0 | 0
DISTRITO CAPITAL | RECTIFICADORES | 0 | 0 | 0 | 0 | 0 | 0 | 0 | 0 | 0
DISTRITO CAPITAL | REEMPLAZO DE PALILLOS | 0 | 0 | 0 | 0 | 0 | 0 | 0 | 0 | 0
DISTRITO CAPITAL | REGULADORES | 0 | 0 | 0 | 0 | 0 | 0 | 0 | 0 | 0
DISTRITO CAPITAL | Rectificador Voltaje de Entrada: 208 [Vac]. Corriente nominal 65 A. Salida: 125 [Vdc]. 100[A]. | 0 | 0 | 0 | 0 | 0 | 0 | 0 | 0 | 0
DISTRITO CAPITAL | SECCIONADORES | 1 | 1 | 0 | 0 | 0 | 0 | 0 | 0 | 0
DISTRITO CAPITAL | SERVICIOSAUXILIARES | 0 | 0 | 0 | 0 | 0 | 0 | 0 | 0 | 0
DISTRITO CAPITAL | SISTEMADEPUESTAATIERRA | 0 | 0 | 0 | 0 | 0 | 0 | 0 | 0 | 0
DISTRITO CAPITAL | TEIPES CINTAS Y OTROS AISLANTES | 0 | 0 | 0 | 0 | 0 | 0 | 0 | 0 | 0
DISTRITO CAPITAL | TRAMO-LINEA | 0 | 0 | 0 | 0 | 0 | 0 | 0 | 0 | 0
FALCON | 0 | 4 | 4 | 4 | 4 | 4 | 4 | 4 | 4 | 4
FALCON | ACEITEDIELECTRICO | 19 | 19 | 19 | 19 | 19 | 19 | 19 | 19 | 19
FALCON | AISLADORES Y COPAS | 11773 | 11773 | 4578 | 4578 | 4578 | 4578 | 4578 | 4578 | 4578
FALCON | AISLADORES_Y_COPAS | 4840 | 4840 | 3440 | 3440 | 3440 | 3440 | 3440 | 3440 | 3440
FALCON | ALUMBRADO PUBLICO | 5732 | 5732 | 2570 | 2570 | 2570 | 2570 | 2570 | 2570 | 2570
FALCON | BANCODECONDESADORES | 7 | 7 | 7 | 7 | 7 | 7 | 7 | 7 | 7
FALCON | BANCO_DE_BATERIAS | 54 | 54 | 64 | 64 | 64 | 64 | 64 | 64 | 64
FALCON | CABLES Y CONDUCTORES | 85650 | 85650 | 57036 | 57036 | 57036 | 57036 | 57036 | 57036 | 57036
FALCON | CABLES_Y_CONDUCTORES | 9741 | 9741 | 11744 | 11744 | 11744 | 11744 | 11744 | 11744 | 11744
FALCON | CONDENSADORES | 46 | 46 | 46 | 46 | 46 | 46 | 46 | 46 | 46
FALCON | CONECTORES | 44262 | 44262 | 8830 | 8830 | 8830 | 8830 | 8830 | 8830 | 8830
FALCON | CONSTRUCCION | 3 | 3 | 3 | 3 | 3 | 3 | 3 | 3 | 3
FALCON | CORTACORRIENTES | 5996 | 5996 | 4030 | 4030 | 4030 | 4030 | 4030 | 4030 | 4030
FALCON | EQUIPO DE TIERRA | 1 | 1 | 1 | 1 | 1 | 1 | 1 | 1 | 1
FALCON | EQUIPOS DE SUB ESTACIONES | 64 | 64 | 64 | 64 | 64 | 64 | 64 | 64 | 64
FALCON | EQUIPOSDESUBESTACIONES | 2 | 2 | 10 | 10 | 10 | 10 | 10 | 10 | 10
FALCON | EQUIPOS_DE_SUBESTACIONES | 4 | 4 | 4 | 4 | 4 | 4 | 4 | 4 | 4
FALCON | ESTRUCTURASDESOPORTE | 11 | 11 | 11 | 11 | 11 | 11 | 11 | 11 | 11
FALCON | FUSIBLES | 50054 | 50054 | 21960 | 21960 | 21960 | 21960 | 21960 | 21960 | 21960
FALCON | HERRAJES | 12633 | 12633 | 16460 | 16460 | 16460 | 16460 | 16460 | 16460 | 16460
FALCON | INTERRUPTORES | 128 | 128 | 92 | 92 | 92 | 92 | 92 | 92 | 92
FALCON | MATERIALES_VARIOS | 1495 | 1495 | 1192 | 1192 | 1192 | 1192 | 1192 | 1192 | 1192
FALCON | PARARRAYOS | 2584 | 2584 | 1449 | 1449 | 1449 | 1449 | 1449 | 1449 | 1449
FALCON | POSTES | 283 | 283 | 488 | 488 | 488 | 488 | 488 | 488 | 488
FALCON | RECONECTADORES | 360 | 360 | 166 | 166 | 166 | 166 | 166 | 166 | 166
FALCON | RECTIFICADORES | 4 | 4 | 5 | 5 | 5 | 5 | 5 | 5 | 5
FALCON | REEMPLAZO DE PALILLOS | 30 | 30 | 30 | 30 | 30 | 30 | 30 | 30 | 30
FALCON | REGULADORES | 149 | 149 | 17 | 17 | 17 | 17 | 17 | 17 | 17
FALCON | Rectificador Voltaje de Entrada: 208 [Vac]. Corriente nominal 65 A. Salida: 125 [Vdc]. 100[A]. | 0 | 0 | 0 | 0 | 0 | 0 | 0 | 0 | 0
FALCON | SECCIONADORES | 3325 | 3325 | 1662 | 1662 | 1662 | 1662 | 1662 | 1662 | 1662
FALCON | SERVICIOSAUXILIARES | 0 | 0 | 0 | 0 | 0 | 0 | 0 | 0 | 0
FALCON | SISTEMADEPUESTAATIERRA | 0 | 0 | 0 | 0 | 0 | 0 | 0 | 0 | 0
FALCON | TEIPES CINTAS Y OTROS AISLANTES | 2022 | 2022 | 577 | 577 | 577 | 577 | 577 | 577 | 577
FALCON | TRAMO-LINEA | 5 | 5 | 5 | 5 | 5 | 5 | 5 | 5 | 5
GUARICO | 0 | 0 | 0 | 0 | 0 | 0 | 0 | 0 | 0 | 0
GUARICO | ACEITEDIELECTRICO | 1 | 1 | 1 | 1 | 1 | 1 | 1 | 1 | 1
GUARICO | AISLADORES Y COPAS | 368 | 368 | 143 | 143 | 143 | 143 | 143 | 143 | 143
GUARICO | AISLADORES_Y_COPAS | 151 | 151 | 107 | 107 | 107 | 107 | 107 | 107 | 107
GUARICO | ALUMBRADO PUBLICO | 179 | 179 | 80 | 80 | 80 | 80 | 80 | 80 | 80
GUARICO | BANCODECONDESADORES | 0 | 0 | 0 | 0 | 0 | 0 | 0 | 0 | 0
GUARICO | BANCO_DE_BATERIAS | 2 | 2 | 2 | 2 | 2 | 2 | 2 | 2 | 2
GUARICO | CABLES Y CONDUCTORES | 2676 | 2676 | 1782 | 1782 | 1782 | 1782 | 1782 | 1782 | 1782
GUARICO | CABLES_Y_CONDUCTORES | 304 | 304 | 367 | 367 | 367 | 367 | 367 | 367 | 367
GUARICO | CONDENSADORES | 1 | 1 | 1 | 1 | 1 | 1 | 1 | 1 | 1
GUARICO | CONECTORES | 1383 | 1383 | 276 | 276 | 276 | 276 | 276 | 276 | 276
GUARICO | CONSTRUCCION | 0 | 0 | 0 | 0 | 0 | 0 | 0 | 0 | 0
GUARICO | CORTACORRIENTES | 187 | 187 | 126 | 126 | 126 | 126 | 126 | 126 | 126
GUARICO | EQUIPO DE TIERRA | 0 | 0 | 0 | 0 | 0 | 0 | 0 | 0 | 0
GUARICO | EQUIPOS DE SUB ESTACIONES | 2 | 2 | 2 | 2 | 2 | 2 | 2 | 2 | 2
GUARICO | EQUIPOSDESUBESTACIONES | 0 | 0 | 0 | 0 | 0 | 0 | 0 | 0 | 0
GUARICO | EQUIPOS_DE_SUBESTACIONES | 0 | 0 | 0 | 0 | 0 | 0 | 0 | 0 | 0
GUARICO | ESTRUCTURASDESOPORTE | 0 | 0 | 0 | 0 | 0 | 0 | 0 | 0 | 0
GUARICO | FUSIBLES | 1564 | 1564 | 686 | 686 | 686 | 686 | 686 | 686 | 686
GUARICO | HERRAJES | 395 | 395 | 514 | 514 | 514 | 514 | 514 | 514 | 514
GUARICO | INTERRUPTORES | 4 | 4 | 3 | 3 | 3 | 3 | 3 | 3 | 3
GUARICO | MATERIALES_VARIOS | 47 | 47 | 37 | 37 | 37 | 37 | 37 | 37 | 37
GUARICO | PARARRAYOS | 81 | 81 | 45 | 45 | 45 | 45 | 45 | 45 | 45
GUARICO | POSTES | 9 | 9 | 15 | 15 | 15 | 15 | 15 | 15 | 15
GUARICO | RECONECTADORES | 11 | 11 | 5 | 5 | 5 | 5 | 5 | 5 | 5
GUARICO | RECTIFICADORES | 0 | 0 | 0 | 0 | 0 | 0 | 0 | 0 | 0
GUARICO | REEMPLAZO DE PALILLOS | 1 | 1 | 1 | 1 | 1 | 1 | 1 | 1 | 1
GUARICO | REGULADORES | 5 | 5 | 1 | 1 | 1 | 1 | 1 | 1 | 1
GUARICO | Rectificador Voltaje de Entrada: 208 [Vac]. Corriente nominal 65 A. Salida: 125 [Vdc]. 100[A]. | 0 | 0 | 0 | 0 | 0 | 0 | 0 | 0 | 0
GUARICO | SECCIONADORES | 104 | 104 | 52 | 52 | 52 | 52 | 52 | 52 | 52
GUARICO | SERVICIOSAUXILIARES | 0 | 0 | 0 | 0 | 0 | 0 | 0 | 0 | 0
GUARICO | SISTEMADEPUESTAATIERRA | 0 | 0 | 0 | 0 | 0 | 0 | 0 | 0 | 0
GUARICO | TEIPES CINTAS Y OTROS AISLANTES | 63 | 63 | 18 | 18 | 18 | 18 | 18 | 18 | 18
GUARICO | TRAMO-LINEA | 0 | 0 | 0 | 0 | 0 | 0 | 0 | 0 | 0
LA GUAIRA | 0 | 0 | 0 | 0 | 0 | 0 | 0 | 0 | 0 | 0
LA GUAIRA | ACEITEDIELECTRICO | 1 | 1 | 1 | 1 | 1 | 1 | 1 | 1 | 1
LA GUAIRA | AISLADORES Y COPAS | 479 | 479 | 186 | 186 | 186 | 186 | 186 | 186 | 186
LA GUAIRA | AISLADORES_Y_COPAS | 197 | 197 | 140 | 140 | 140 | 140 | 140 | 140 | 140
LA GUAIRA | ALUMBRADO PUBLICO | 233 | 233 | 105 | 105 | 105 | 105 | 105 | 105 | 105
LA GUAIRA | BANCODECONDESADORES | 0 | 0 | 0 | 0 | 0 | 0 | 0 | 0 | 0
LA GUAIRA | BANCO_DE_BATERIAS | 2 | 2 | 3 | 3 | 3 | 3 | 3 | 3 | 3
LA GUAIRA | CABLES Y CONDUCTORES | 3487 | 3487 | 2322 | 2322 | 2322 | 2322 | 2322 | 2322 | 2322
LA GUAIRA | CABLES_Y_CONDUCTORES | 397 | 397 | 478 | 478 | 478 | 478 | 478 | 478 | 478
LA GUAIRA | CONDENSADORES | 2 | 2 | 2 | 2 | 2 | 2 | 2 | 2 | 2
LA GUAIRA | CONECTORES | 1802 | 1802 | 360 | 360 | 360 | 360 | 360 | 360 | 360
LA GUAIRA | CONSTRUCCION | 0 | 0 | 0 | 0 | 0 | 0 | 0 | 0 | 0
LA GUAIRA | CORTACORRIENTES | 244 | 244 | 164 | 164 | 164 | 164 | 164 | 164 | 164
LA GUAIRA | EQUIPO DE TIERRA | 0 | 0 | 0 | 0 | 0 | 0 | 0 | 0 | 0
LA GUAIRA | EQUIPOS DE SUB ESTACIONES | 3 | 3 | 3 | 3 | 3 | 3 | 3 | 3 | 3
LA GUAIRA | EQUIPOSDESUBESTACIONES | 0 | 0 | 0 | 0 | 0 | 0 | 0 | 0 | 0
LA GUAIRA | EQUIPOS_DE_SUBESTACIONES | 0 | 0 | 0 | 0 | 0 | 0 | 0 | 0 | 0
LA GUAIRA | ESTRUCTURASDESOPORTE | 0 | 0 | 0 | 0 | 0 | 0 | 0 | 0 | 0
LA GUAIRA | FUSIBLES | 2038 | 2038 | 894 | 894 | 894 | 894 | 894 | 894 | 894
LA GUAIRA | HERRAJES | 514 | 514 | 670 | 670 | 670 | 670 | 670 | 670 | 670
LA GUAIRA | INTERRUPTORES | 5 | 5 | 4 | 4 | 4 | 4 | 4 | 4 | 4
LA GUAIRA | MATERIALES_VARIOS | 61 | 61 | 49 | 49 | 49 | 49 | 49 | 49 | 49
LA GUAIRA | PARARRAYOS | 105 | 105 | 59 | 59 | 59 | 59 | 59 | 59 | 59
LA GUAIRA | POSTES | 12 | 12 | 20 | 20 | 20 | 20 | 20 | 20 | 20
LA GUAIRA | RECONECTADORES | 15 | 15 | 7 | 7 | 7 | 7 | 7 | 7 | 7
LA GUAIRA | RECTIFICADORES | 0 | 0 | 0 | 0 | 0 | 0 | 0 | 0 | 0
LA GUAIRA | REEMPLAZO DE PALILLOS | 1 | 1 | 1 | 1 | 1 | 1 | 1 | 1 | 1
LA GUAIRA | REGULADORES | 6 | 6 | 1 | 1 | 1 | 1 | 1 | 1 | 1
LA GUAIRA | Rectificador Voltaje de Entrada: 208 [Vac]. Corriente nominal 65 A. Salida: 125 [Vdc]. 100[A]. | 0 | 0 | 0 | 0 | 0 | 0 | 0 | 0 | 0
LA GUAIRA | SECCIONADORES | 135 | 135 | 68 | 68 | 68 | 68 | 68 | 68 | 68
LA GUAIRA | SERVICIOSAUXILIARES | 0 | 0 | 0 | 0 | 0 | 0 | 0 | 0 | 0
LA GUAIRA | SISTEMADEPUESTAATIERRA | 0 | 0 | 0 | 0 | 0 | 0 | 0 | 0 | 0
LA GUAIRA | TEIPES CINTAS Y OTROS AISLANTES | 82 | 82 | 24 | 24 | 24 | 24 | 24 | 24 | 24
LA GUAIRA | TRAMO-LINEA | 0 | 0 | 0 | 0 | 0 | 0 | 0 | 0 | 0
LARA | 0 | 3 | 3 | 3 | 3 | 3 | 3 | 3 | 3 | 3
LARA | ACEITEDIELECTRICO | 12 | 12 | 12 | 12 | 12 | 12 | 12 | 12 | 12
LARA | AISLADORES Y COPAS | 7152 | 7152 | 2781 | 2781 | 2781 | 2781 | 2781 | 2781 | 2781
LARA | AISLADORES_Y_COPAS | 2940 | 2940 | 2090 | 2090 | 2090 | 2090 | 2090 | 2090 | 2090
LARA | ALUMBRADO PUBLICO | 3482 | 3482 | 1561 | 1561 | 1561 | 1561 | 1561 | 1561 | 1561
LARA | BANCODECONDESADORES | 4 | 4 | 4 | 4 | 4 | 4 | 4 | 4 | 4
LARA | BANCO_DE_BATERIAS | 33 | 33 | 39 | 39 | 39 | 39 | 39 | 39 | 39
LARA | CABLES Y CONDUCTORES | 52031 | 52031 | 34649 | 34649 | 34649 | 34649 | 34649 | 34649 | 34649
LARA | CABLES_Y_CONDUCTORES | 5918 | 5918 | 7134 | 7134 | 7134 | 7134 | 7134 | 7134 | 7134
LARA | CONDENSADORES | 28 | 28 | 28 | 28 | 28 | 28 | 28 | 28 | 28
LARA | CONECTORES | 26888 | 26888 | 5364 | 5364 | 5364 | 5364 | 5364 | 5364 | 5364
LARA | CONSTRUCCION | 2 | 2 | 2 | 2 | 2 | 2 | 2 | 2 | 2
LARA | CORTACORRIENTES | 3642 | 3642 | 2448 | 2448 | 2448 | 2448 | 2448 | 2448 | 2448
LARA | EQUIPO DE TIERRA | 1 | 1 | 1 | 1 | 1 | 1 | 1 | 1 | 1
LARA | EQUIPOS DE SUB ESTACIONES | 39 | 39 | 39 | 39 | 39 | 39 | 39 | 39 | 39
LARA | EQUIPOSDESUBESTACIONES | 1 | 1 | 6 | 6 | 6 | 6 | 6 | 6 | 6
LARA | EQUIPOS_DE_SUBESTACIONES | 3 | 3 | 3 | 3 | 3 | 3 | 3 | 3 | 3
LARA | ESTRUCTURASDESOPORTE | 7 | 7 | 7 | 7 | 7 | 7 | 7 | 7 | 7
LARA | FUSIBLES | 30407 | 30407 | 13340 | 13340 | 13340 | 13340 | 13340 | 13340 | 13340
LARA | HERRAJES | 7674 | 7674 | 9999 | 9999 | 9999 | 9999 | 9999 | 9999 | 9999
LARA | INTERRUPTORES | 78 | 78 | 56 | 56 | 56 | 56 | 56 | 56 | 56
LARA | MATERIALES_VARIOS | 908 | 908 | 724 | 724 | 724 | 724 | 724 | 724 | 724
LARA | PARARRAYOS | 1570 | 1570 | 880 | 880 | 880 | 880 | 880 | 880 | 880
LARA | POSTES | 172 | 172 | 296 | 296 | 296 | 296 | 296 | 296 | 296
LARA | RECONECTADORES | 219 | 219 | 101 | 101 | 101 | 101 | 101 | 101 | 101
LARA | RECTIFICADORES | 3 | 3 | 3 | 3 | 3 | 3 | 3 | 3 | 3
LARA | REEMPLAZO DE PALILLOS | 18 | 18 | 18 | 18 | 18 | 18 | 18 | 18 | 18
LARA | REGULADORES | 90 | 90 | 10 | 10 | 10 | 10 | 10 | 10 | 10
LARA | Rectificador Voltaje de Entrada: 208 [Vac]. Corriente nominal 65 A. Salida: 125 [Vdc]. 100[A]. | 0 | 0 | 0 | 0 | 0 | 0 | 0 | 0 | 0
LARA | SECCIONADORES | 2020 | 2020 | 1010 | 1010 | 1010 | 1010 | 1010 | 1010 | 1010
LARA | SERVICIOSAUXILIARES | 0 | 0 | 0 | 0 | 0 | 0 | 0 | 0 | 0
LARA | SISTEMADEPUESTAATIERRA | 0 | 0 | 0 | 0 | 0 | 0 | 0 | 0 | 0
LARA | TEIPES CINTAS Y OTROS AISLANTES | 1229 | 1229 | 351 | 351 | 351 | 351 | 351 | 351 | 351
LARA | TRAMO-LINEA | 3 | 3 | 3 | 3 | 3 | 3 | 3 | 3 | 3
MERIDA | 0 | 0 | 0 | 0 | 0 | 0 | 0 | 0 | 0 | 0
MERIDA | ACEITEDIELECTRICO | 0 | 0 | 0 | 0 | 0 | 0 | 0 | 0 | 0
MERIDA | AISLADORES Y COPAS | 300 | 300 | 117 | 117 | 117 | 117 | 117 | 117 | 117
MERIDA | AISLADORES_Y_COPAS | 123 | 123 | 88 | 88 | 88 | 88 | 88 | 88 | 88
MERIDA | ALUMBRADO PUBLICO | 146 | 146 | 65 | 65 | 65 | 65 | 65 | 65 | 65
MERIDA | BANCODECONDESADORES | 0 | 0 | 0 | 0 | 0 | 0 | 0 | 0 | 0
MERIDA | BANCO_DE_BATERIAS | 1 | 1 | 2 | 2 | 2 | 2 | 2 | 2 | 2
MERIDA | CABLES Y CONDUCTORES | 2183 | 2183 | 1453 | 1453 | 1453 | 1453 | 1453 | 1453 | 1453
MERIDA | CABLES_Y_CONDUCTORES | 248 | 248 | 299 | 299 | 299 | 299 | 299 | 299 | 299
MERIDA | CONDENSADORES | 1 | 1 | 1 | 1 | 1 | 1 | 1 | 1 | 1
MERIDA | CONECTORES | 1128 | 1128 | 225 | 225 | 225 | 225 | 225 | 225 | 225
MERIDA | CONSTRUCCION | 0 | 0 | 0 | 0 | 0 | 0 | 0 | 0 | 0
MERIDA | CORTACORRIENTES | 153 | 153 | 103 | 103 | 103 | 103 | 103 | 103 | 103
MERIDA | EQUIPO DE TIERRA | 0 | 0 | 0 | 0 | 0 | 0 | 0 | 0 | 0
MERIDA | EQUIPOS DE SUB ESTACIONES | 2 | 2 | 2 | 2 | 2 | 2 | 2 | 2 | 2
MERIDA | EQUIPOSDESUBESTACIONES | 0 | 0 | 0 | 0 | 0 | 0 | 0 | 0 | 0
MERIDA | EQUIPOS_DE_SUBESTACIONES | 0 | 0 | 0 | 0 | 0 | 0 | 0 | 0 | 0
MERIDA | ESTRUCTURASDESOPORTE | 0 | 0 | 0 | 0 | 0 | 0 | 0 | 0 | 0
MERIDA | FUSIBLES | 1275 | 1275 | 560 | 560 | 560 | 560 | 560 | 560 | 560
MERIDA | HERRAJES | 322 | 322 | 419 | 419 | 419 | 419 | 419 | 419 | 419
MERIDA | INTERRUPTORES | 3 | 3 | 2 | 2 | 2 | 2 | 2 | 2 | 2
MERIDA | MATERIALES_VARIOS | 38 | 38 | 30 | 30 | 30 | 30 | 30 | 30 | 30
MERIDA | PARARRAYOS | 66 | 66 | 37 | 37 | 37 | 37 | 37 | 37 | 37
MERIDA | POSTES | 7 | 7 | 12 | 12 | 12 | 12 | 12 | 12 | 12
MERIDA | RECONECTADORES | 9 | 9 | 4 | 4 | 4 | 4 | 4 | 4 | 4
MERIDA | RECTIFICADORES | 0 | 0 | 0 | 0 | 0 | 0 | 0 | 0 | 0
MERIDA | REEMPLAZO DE PALILLOS | 1 | 1 | 1 | 1 | 1 | 1 | 1 | 1 | 1
MERIDA | REGULADORES | 4 | 4 | 0 | 0 | 0 | 0 | 0 | 0 | 0
MERIDA | Rectificador Voltaje de Entrada: 208 [Vac]. Corriente nominal 65 A. Salida: 125 [Vdc]. 100[A]. | 0 | 0 | 0 | 0 | 0 | 0 | 0 | 0 | 0
MERIDA | SECCIONADORES | 85 | 85 | 42 | 42 | 42 | 42 | 42 | 42 | 42
MERIDA | SERVICIOSAUXILIARES | 0 | 0 | 0 | 0 | 0 | 0 | 0 | 0 | 0
MERIDA | SISTEMADEPUESTAATIERRA | 0 | 0 | 0 | 0 | 0 | 0 | 0 | 0 | 0
MERIDA | TEIPES CINTAS Y OTROS AISLANTES | 52 | 52 | 15 | 15 | 15 | 15 | 15 | 15 | 15
MERIDA | TRAMO-LINEA | 0 | 0 | 0 | 0 | 0 | 0 | 0 | 0 | 0
MIRANDA | 0 | 0 | 0 | 0 | 0 | 0 | 0 | 0 | 0 | 0
MIRANDA | ACEITEDIELECTRICO | 1 | 1 | 1 | 1 | 1 | 1 | 1 | 1 | 1
MIRANDA | AISLADORES Y COPAS | 623 | 623 | 242 | 242 | 242 | 242 | 242 | 242 | 242
MIRANDA | AISLADORES_Y_COPAS | 256 | 256 | 182 | 182 | 182 | 182 | 182 | 182 | 182
MIRANDA | ALUMBRADO PUBLICO | 303 | 303 | 136 | 136 | 136 | 136 | 136 | 136 | 136
MIRANDA | BANCODECONDESADORES | 0 | 0 | 0 | 0 | 0 | 0 | 0 | 0 | 0
MIRANDA | BANCO_DE_BATERIAS | 3 | 3 | 3 | 3 | 3 | 3 | 3 | 3 | 3
MIRANDA | CABLES Y CONDUCTORES | 4531 | 4531 | 3017 | 3017 | 3017 | 3017 | 3017 | 3017 | 3017
MIRANDA | CABLES_Y_CONDUCTORES | 515 | 515 | 621 | 621 | 621 | 621 | 621 | 621 | 621
MIRANDA | CONDENSADORES | 2 | 2 | 2 | 2 | 2 | 2 | 2 | 2 | 2
MIRANDA | CONECTORES | 2342 | 2342 | 467 | 467 | 467 | 467 | 467 | 467 | 467
MIRANDA | CONSTRUCCION | 0 | 0 | 0 | 0 | 0 | 0 | 0 | 0 | 0
MIRANDA | CORTACORRIENTES | 317 | 317 | 213 | 213 | 213 | 213 | 213 | 213 | 213
MIRANDA | EQUIPO DE TIERRA | 0 | 0 | 0 | 0 | 0 | 0 | 0 | 0 | 0
MIRANDA | EQUIPOS DE SUB ESTACIONES | 3 | 3 | 3 | 3 | 3 | 3 | 3 | 3 | 3
MIRANDA | EQUIPOSDESUBESTACIONES | 0 | 0 | 1 | 1 | 1 | 1 | 1 | 1 | 1
MIRANDA | EQUIPOS_DE_SUBESTACIONES | 0 | 0 | 0 | 0 | 0 | 0 | 0 | 0 | 0
MIRANDA | ESTRUCTURASDESOPORTE | 1 | 1 | 1 | 1 | 1 | 1 | 1 | 1 | 1
MIRANDA | FUSIBLES | 2648 | 2648 | 1162 | 1162 | 1162 | 1162 | 1162 | 1162 | 1162
MIRANDA | HERRAJES | 668 | 668 | 871 | 871 | 871 | 871 | 871 | 871 | 871
MIRANDA | INTERRUPTORES | 7 | 7 | 5 | 5 | 5 | 5 | 5 | 5 | 5
MIRANDA | MATERIALES_VARIOS | 79 | 79 | 63 | 63 | 63 | 63 | 63 | 63 | 63
MIRANDA | PARARRAYOS | 137 | 137 | 77 | 77 | 77 | 77 | 77 | 77 | 77
MIRANDA | POSTES | 15 | 15 | 26 | 26 | 26 | 26 | 26 | 26 | 26
MIRANDA | RECONECTADORES | 19 | 19 | 9 | 9 | 9 | 9 | 9 | 9 | 9
MIRANDA | RECTIFICADORES | 0 | 0 | 0 | 0 | 0 | 0 | 0 | 0 | 0
MIRANDA | REEMPLAZO DE PALILLOS | 2 | 2 | 2 | 2 | 2 | 2 | 2 | 2 | 2
MIRANDA | REGULADORES | 8 | 8 | 1 | 1 | 1 | 1 | 1 | 1 | 1
MIRANDA | Rectificador Voltaje de Entrada: 208 [Vac]. Corriente nominal 65 A. Salida: 125 [Vdc]. 100[A]. | 0 | 0 | 0 | 0 | 0 | 0 | 0 | 0 | 0
MIRANDA | SECCIONADORES | 176 | 176 | 88 | 88 | 88 | 88 | 88 | 88 | 88
MIRANDA | SERVICIOSAUXILIARES | 0 | 0 | 0 | 0 | 0 | 0 | 0 | 0 | 0
MIRANDA | SISTEMADEPUESTAATIERRA | 0 | 0 | 0 | 0 | 0 | 0 | 0 | 0 | 0
MIRANDA | TEIPES CINTAS Y OTROS AISLANTES | 107 | 107 | 31 | 31 | 31 | 31 | 31 | 31 | 31
MIRANDA | TRAMO-LINEA | 0 | 0 | 0 | 0 | 0 | 0 | 0 | 0 | 0
MONAGAS | 0 | 0 | 0 | 0 | 0 | 0 | 0 | 0 | 0 | 0
MONAGAS | ACEITEDIELECTRICO | 1 | 1 | 1 | 1 | 1 | 1 | 1 | 1 | 1
MONAGAS | AISLADORES Y COPAS | 656 | 656 | 255 | 255 | 255 | 255 | 255 | 255 | 255
MONAGAS | AISLADORES_Y_COPAS | 270 | 270 | 192 | 192 | 192 | 192 | 192 | 192 | 192
MONAGAS | ALUMBRADO PUBLICO | 319 | 319 | 143 | 143 | 143 | 143 | 143 | 143 | 143
MONAGAS | BANCODECONDESADORES | 0 | 0 | 0 | 0 | 0 | 0 | 0 | 0 | 0
MONAGAS | BANCO_DE_BATERIAS | 3 | 3 | 4 | 4 | 4 | 4 | 4 | 4 | 4
MONAGAS | CABLES Y CONDUCTORES | 4772 | 4772 | 3178 | 3178 | 3178 | 3178 | 3178 | 3178 | 3178
MONAGAS | CABLES_Y_CONDUCTORES | 543 | 543 | 654 | 654 | 654 | 654 | 654 | 654 | 654
MONAGAS | CONDENSADORES | 3 | 3 | 3 | 3 | 3 | 3 | 3 | 3 | 3
MONAGAS | CONECTORES | 2466 | 2466 | 492 | 492 | 492 | 492 | 492 | 492 | 492
MONAGAS | CONSTRUCCION | 0 | 0 | 0 | 0 | 0 | 0 | 0 | 0 | 0
MONAGAS | CORTACORRIENTES | 334 | 334 | 225 | 225 | 225 | 225 | 225 | 225 | 225
MONAGAS | EQUIPO DE TIERRA | 0 | 0 | 0 | 0 | 0 | 0 | 0 | 0 | 0
MONAGAS | EQUIPOS DE SUB ESTACIONES | 4 | 4 | 4 | 4 | 4 | 4 | 4 | 4 | 4
MONAGAS | EQUIPOSDESUBESTACIONES | 0 | 0 | 1 | 1 | 1 | 1 | 1 | 1 | 1
MONAGAS | EQUIPOS_DE_SUBESTACIONES | 0 | 0 | 0 | 0 | 0 | 0 | 0 | 0 | 0
MONAGAS | ESTRUCTURASDESOPORTE | 1 | 1 | 1 | 1 | 1 | 1 | 1 | 1 | 1
MONAGAS | FUSIBLES | 2789 | 2789 | 1223 | 1223 | 1223 | 1223 | 1223 | 1223 | 1223
MONAGAS | HERRAJES | 704 | 704 | 917 | 917 | 917 | 917 | 917 | 917 | 917
MONAGAS | INTERRUPTORES | 7 | 7 | 5 | 5 | 5 | 5 | 5 | 5 | 5
MONAGAS | MATERIALES_VARIOS | 83 | 83 | 66 | 66 | 66 | 66 | 66 | 66 | 66
MONAGAS | PARARRAYOS | 144 | 144 | 81 | 81 | 81 | 81 | 81 | 81 | 81
MONAGAS | POSTES | 16 | 16 | 27 | 27 | 27 | 27 | 27 | 27 | 27
MONAGAS | RECONECTADORES | 20 | 20 | 9 | 9 | 9 | 9 | 9 | 9 | 9
MONAGAS | RECTIFICADORES | 0 | 0 | 0 | 0 | 0 | 0 | 0 | 0 | 0
MONAGAS | REEMPLAZO DE PALILLOS | 2 | 2 | 2 | 2 | 2 | 2 | 2 | 2 | 2
MONAGAS | REGULADORES | 8 | 8 | 1 | 1 | 1 | 1 | 1 | 1 | 1
MONAGAS | Rectificador Voltaje de Entrada: 208 [Vac]. Corriente nominal 65 A. Salida: 125 [Vdc]. 100[A]. | 0 | 0 | 0 | 0 | 0 | 0 | 0 | 0 | 0
MONAGAS | SECCIONADORES | 185 | 185 | 93 | 93 | 93 | 93 | 93 | 93 | 93
MONAGAS | SERVICIOSAUXILIARES | 0 | 0 | 0 | 0 | 0 | 0 | 0 | 0 | 0
MONAGAS | SISTEMADEPUESTAATIERRA | 0 | 0 | 0 | 0 | 0 | 0 | 0 | 0 | 0
MONAGAS | TEIPES CINTAS Y OTROS AISLANTES | 113 | 113 | 32 | 32 | 32 | 32 | 32 | 32 | 32
MONAGAS | TRAMO-LINEA | 0 | 0 | 0 | 0 | 0 | 0 | 0 | 0 | 0
NUEVA ESPARTA | 0 | 1 | 1 | 1 | 1 | 1 | 1 | 1 | 1 | 1
NUEVA ESPARTA | ACEITEDIELECTRICO | 3 | 3 | 3 | 3 | 3 | 3 | 3 | 3 | 3
NUEVA ESPARTA | AISLADORES Y COPAS | 1685 | 1685 | 655 | 655 | 655 | 655 | 655 | 655 | 655
NUEVA ESPARTA | AISLADORES_Y_COPAS | 693 | 693 | 492 | 492 | 492 | 492 | 492 | 492 | 492
NUEVA ESPARTA | ALUMBRADO PUBLICO | 821 | 821 | 368 | 368 | 368 | 368 | 368 | 368 | 368
NUEVA ESPARTA | BANCODECONDESADORES | 1 | 1 | 1 | 1 | 1 | 1 | 1 | 1 | 1
NUEVA ESPARTA | BANCO_DE_BATERIAS | 8 | 8 | 9 | 9 | 9 | 9 | 9 | 9 | 9
NUEVA ESPARTA | CABLES Y CONDUCTORES | 12261 | 12261 | 8165 | 8165 | 8165 | 8165 | 8165 | 8165 | 8165
NUEVA ESPARTA | CABLES_Y_CONDUCTORES | 1395 | 1395 | 1681 | 1681 | 1681 | 1681 | 1681 | 1681 | 1681
NUEVA ESPARTA | CONDENSADORES | 7 | 7 | 7 | 7 | 7 | 7 | 7 | 7 | 7
NUEVA ESPARTA | CONECTORES | 6336 | 6336 | 1264 | 1264 | 1264 | 1264 | 1264 | 1264 | 1264
NUEVA ESPARTA | CONSTRUCCION | 0 | 0 | 0 | 0 | 0 | 0 | 0 | 0 | 0
NUEVA ESPARTA | CORTACORRIENTES | 858 | 858 | 577 | 577 | 577 | 577 | 577 | 577 | 577
NUEVA ESPARTA | EQUIPO DE TIERRA | 0 | 0 | 0 | 0 | 0 | 0 | 0 | 0 | 0
NUEVA ESPARTA | EQUIPOS DE SUB ESTACIONES | 9 | 9 | 9 | 9 | 9 | 9 | 9 | 9 | 9
NUEVA ESPARTA | EQUIPOSDESUBESTACIONES | 0 | 0 | 1 | 1 | 1 | 1 | 1 | 1 | 1
NUEVA ESPARTA | EQUIPOS_DE_SUBESTACIONES | 1 | 1 | 1 | 1 | 1 | 1 | 1 | 1 | 1
NUEVA ESPARTA | ESTRUCTURASDESOPORTE | 2 | 2 | 2 | 2 | 2 | 2 | 2 | 2 | 2
NUEVA ESPARTA | FUSIBLES | 7166 | 7166 | 3144 | 3144 | 3144 | 3144 | 3144 | 3144 | 3144
NUEVA ESPARTA | HERRAJES | 1809 | 1809 | 2356 | 2356 | 2356 | 2356 | 2356 | 2356 | 2356
NUEVA ESPARTA | INTERRUPTORES | 18 | 18 | 13 | 13 | 13 | 13 | 13 | 13 | 13
NUEVA ESPARTA | MATERIALES_VARIOS | 214 | 214 | 171 | 171 | 171 | 171 | 171 | 171 | 171
NUEVA ESPARTA | PARARRAYOS | 370 | 370 | 207 | 207 | 207 | 207 | 207 | 207 | 207
NUEVA ESPARTA | POSTES | 40 | 40 | 70 | 70 | 70 | 70 | 70 | 70 | 70
NUEVA ESPARTA | RECONECTADORES | 52 | 52 | 24 | 24 | 24 | 24 | 24 | 24 | 24
NUEVA ESPARTA | RECTIFICADORES | 1 | 1 | 1 | 1 | 1 | 1 | 1 | 1 | 1
NUEVA ESPARTA | REEMPLAZO DE PALILLOS | 4 | 4 | 4 | 4 | 4 | 4 | 4 | 4 | 4
NUEVA ESPARTA | REGULADORES | 21 | 21 | 2 | 2 | 2 | 2 | 2 | 2 | 2
NUEVA ESPARTA | Rectificador Voltaje de Entrada: 208 [Vac]. Corriente nominal 65 A. Salida: 125 [Vdc]. 100[A]. | 0 | 0 | 0 | 0 | 0 | 0 | 0 | 0 | 0
NUEVA ESPARTA | SECCIONADORES | 476 | 476 | 238 | 238 | 238 | 238 | 238 | 238 | 238
NUEVA ESPARTA | SERVICIOSAUXILIARES | 0 | 0 | 0 | 0 | 0 | 0 | 0 | 0 | 0
NUEVA ESPARTA | SISTEMADEPUESTAATIERRA | 0 | 0 | 0 | 0 | 0 | 0 | 0 | 0 | 0
NUEVA ESPARTA | TEIPES CINTAS Y OTROS AISLANTES | 290 | 290 | 83 | 83 | 83 | 83 | 83 | 83 | 83
NUEVA ESPARTA | TRAMO-LINEA | 1 | 1 | 1 | 1 | 1 | 1 | 1 | 1 | 1
PORTUGUESA | 0 | 1 | 1 | 1 | 1 | 1 | 1 | 1 | 1 | 1
PORTUGUESA | ACEITEDIELECTRICO | 3 | 3 | 3 | 3 | 3 | 3 | 3 | 3 | 3
PORTUGUESA | AISLADORES Y COPAS | 1625 | 1625 | 632 | 632 | 632 | 632 | 632 | 632 | 632
PORTUGUESA | AISLADORES_Y_COPAS | 668 | 668 | 475 | 475 | 475 | 475 | 475 | 475 | 475
PORTUGUESA | ALUMBRADO PUBLICO | 791 | 791 | 355 | 355 | 355 | 355 | 355 | 355 | 355
PORTUGUESA | BANCODECONDESADORES | 1 | 1 | 1 | 1 | 1 | 1 | 1 | 1 | 1
PORTUGUESA | BANCO_DE_BATERIAS | 7 | 7 | 9 | 9 | 9 | 9 | 9 | 9 | 9
PORTUGUESA | CABLES Y CONDUCTORES | 11821 | 11821 | 7872 | 7872 | 7872 | 7872 | 7872 | 7872 | 7872
PORTUGUESA | CABLES_Y_CONDUCTORES | 1344 | 1344 | 1621 | 1621 | 1621 | 1621 | 1621 | 1621 | 1621
PORTUGUESA | CONDENSADORES | 6 | 6 | 6 | 6 | 6 | 6 | 6 | 6 | 6
PORTUGUESA | CONECTORES | 6109 | 6109 | 1219 | 1219 | 1219 | 1219 | 1219 | 1219 | 1219
PORTUGUESA | CONSTRUCCION | 0 | 0 | 0 | 0 | 0 | 0 | 0 | 0 | 0
PORTUGUESA | CORTACORRIENTES | 827 | 827 | 556 | 556 | 556 | 556 | 556 | 556 | 556
PORTUGUESA | EQUIPO DE TIERRA | 0 | 0 | 0 | 0 | 0 | 0 | 0 | 0 | 0
PORTUGUESA | EQUIPOS DE SUB ESTACIONES | 9 | 9 | 9 | 9 | 9 | 9 | 9 | 9 | 9
PORTUGUESA | EQUIPOSDESUBESTACIONES | 0 | 0 | 1 | 1 | 1 | 1 | 1 | 1 | 1
PORTUGUESA | EQUIPOS_DE_SUBESTACIONES | 1 | 1 | 1 | 1 | 1 | 1 | 1 | 1 | 1
PORTUGUESA | ESTRUCTURASDESOPORTE | 1 | 1 | 1 | 1 | 1 | 1 | 1 | 1 | 1
PORTUGUESA | FUSIBLES | 6908 | 6908 | 3031 | 3031 | 3031 | 3031 | 3031 | 3031 | 3031
PORTUGUESA | HERRAJES | 1744 | 1744 | 2272 | 2272 | 2272 | 2272 | 2272 | 2272 | 2272
PORTUGUESA | INTERRUPTORES | 18 | 18 | 13 | 13 | 13 | 13 | 13 | 13 | 13
PORTUGUESA | MATERIALES_VARIOS | 206 | 206 | 164 | 164 | 164 | 164 | 164 | 164 | 164
PORTUGUESA | PARARRAYOS | 357 | 357 | 200 | 200 | 200 | 200 | 200 | 200 | 200
PORTUGUESA | POSTES | 39 | 39 | 67 | 67 | 67 | 67 | 67 | 67 | 67
PORTUGUESA | RECONECTADORES | 50 | 50 | 23 | 23 | 23 | 23 | 23 | 23 | 23
PORTUGUESA | RECTIFICADORES | 1 | 1 | 1 | 1 | 1 | 1 | 1 | 1 | 1
PORTUGUESA | REEMPLAZO DE PALILLOS | 4 | 4 | 4 | 4 | 4 | 4 | 4 | 4 | 4
PORTUGUESA | REGULADORES | 21 | 21 | 2 | 2 | 2 | 2 | 2 | 2 | 2
PORTUGUESA | Rectificador Voltaje de Entrada: 208 [Vac]. Corriente nominal 65 A. Salida: 125 [Vdc]. 100[A]. | 0 | 0 | 0 | 0 | 0 | 0 | 0 | 0 | 0
PORTUGUESA | SECCIONADORES | 459 | 459 | 229 | 229 | 229 | 229 | 229 | 229 | 229
PORTUGUESA | SERVICIOSAUXILIARES | 0 | 0 | 0 | 0 | 0 | 0 | 0 | 0 | 0
PORTUGUESA | SISTEMADEPUESTAATIERRA | 0 | 0 | 0 | 0 | 0 | 0 | 0 | 0 | 0
PORTUGUESA | TEIPES CINTAS Y OTROS AISLANTES | 279 | 279 | 80 | 80 | 80 | 80 | 80 | 80 | 80
PORTUGUESA | TRAMO-LINEA | 1 | 1 | 1 | 1 | 1 | 1 | 1 | 1 | 1
SUCRE | 0 | 2 | 2 | 2 | 2 | 2 | 2 | 2 | 2 | 2
SUCRE | ACEITEDIELECTRICO | 9 | 9 | 9 | 9 | 9 | 9 | 9 | 9 | 9
SUCRE | AISLADORES Y COPAS | 5521 | 5521 | 2147 | 2147 | 2147 | 2147 | 2147 | 2147 | 2147
SUCRE | AISLADORES_Y_COPAS | 2270 | 2270 | 1613 | 1613 | 1613 | 1613 | 1613 | 1613 | 1613
SUCRE | ALUMBRADO PUBLICO | 2688 | 2688 | 1205 | 1205 | 1205 | 1205 | 1205 | 1205 | 1205
SUCRE | BANCODECONDESADORES | 3 | 3 | 3 | 3 | 3 | 3 | 3 | 3 | 3
SUCRE | BANCO_DE_BATERIAS | 25 | 25 | 30 | 30 | 30 | 30 | 30 | 30 | 30
SUCRE | CABLES Y CONDUCTORES | 40166 | 40166 | 26747 | 26747 | 26747 | 26747 | 26747 | 26747 | 26747
SUCRE | CABLES_Y_CONDUCTORES | 4568 | 4568 | 5507 | 5507 | 5507 | 5507 | 5507 | 5507 | 5507
SUCRE | CONDENSADORES | 22 | 22 | 22 | 22 | 22 | 22 | 22 | 22 | 22
SUCRE | CONECTORES | 20757 | 20757 | 4141 | 4141 | 4141 | 4141 | 4141 | 4141 | 4141
SUCRE | CONSTRUCCION | 1 | 1 | 1 | 1 | 1 | 1 | 1 | 1 | 1
SUCRE | CORTACORRIENTES | 2812 | 2812 | 1890 | 1890 | 1890 | 1890 | 1890 | 1890 | 1890
SUCRE | EQUIPO DE TIERRA | 1 | 1 | 1 | 1 | 1 | 1 | 1 | 1 | 1
SUCRE | EQUIPOS DE SUB ESTACIONES | 30 | 30 | 30 | 30 | 30 | 30 | 30 | 30 | 30
SUCRE | EQUIPOSDESUBESTACIONES | 1 | 1 | 5 | 5 | 5 | 5 | 5 | 5 | 5
SUCRE | EQUIPOS_DE_SUBESTACIONES | 2 | 2 | 2 | 2 | 2 | 2 | 2 | 2 | 2
SUCRE | ESTRUCTURASDESOPORTE | 5 | 5 | 5 | 5 | 5 | 5 | 5 | 5 | 5
SUCRE | FUSIBLES | 23473 | 23473 | 10298 | 10298 | 10298 | 10298 | 10298 | 10298 | 10298
SUCRE | HERRAJES | 5924 | 5924 | 7719 | 7719 | 7719 | 7719 | 7719 | 7719 | 7719
SUCRE | INTERRUPTORES | 60 | 60 | 43 | 43 | 43 | 43 | 43 | 43 | 43
SUCRE | MATERIALES_VARIOS | 701 | 701 | 559 | 559 | 559 | 559 | 559 | 559 | 559
SUCRE | PARARRAYOS | 1212 | 1212 | 679 | 679 | 679 | 679 | 679 | 679 | 679
SUCRE | POSTES | 133 | 133 | 229 | 229 | 229 | 229 | 229 | 229 | 229
SUCRE | RECONECTADORES | 169 | 169 | 78 | 78 | 78 | 78 | 78 | 78 | 78
SUCRE | RECTIFICADORES | 2 | 2 | 2 | 2 | 2 | 2 | 2 | 2 | 2
SUCRE | REEMPLAZO DE PALILLOS | 14 | 14 | 14 | 14 | 14 | 14 | 14 | 14 | 14
SUCRE | REGULADORES | 70 | 70 | 8 | 8 | 8 | 8 | 8 | 8 | 8
SUCRE | Rectificador Voltaje de Entrada: 208 [Vac]. Corriente nominal 65 A. Salida: 125 [Vdc]. 100[A]. | 0 | 0 | 0 | 0 | 0 | 0 | 0 | 0 | 0
SUCRE | SECCIONADORES | 1559 | 1559 | 779 | 779 | 779 | 779 | 779 | 779 | 779
SUCRE | SERVICIOSAUXILIARES | 0 | 0 | 0 | 0 | 0 | 0 | 0 | 0 | 0
SUCRE | SISTEMADEPUESTAATIERRA | 0 | 0 | 0 | 0 | 0 | 0 | 0 | 0 | 0
SUCRE | TEIPES CINTAS Y OTROS AISLANTES | 948 | 948 | 271 | 271 | 271 | 271 | 271 | 271 | 271
SUCRE | TRAMO-LINEA | 2 | 2 | 2 | 2 | 2 | 2 | 2 | 2 | 2
TACHIRA | 0 | 0 | 0 | 0 | 0 | 0 | 0 | 0 | 0 | 0
TACHIRA | ACEITEDIELECTRICO | 1 | 1 | 1 | 1 | 1 | 1 | 1 | 1 | 1
TACHIRA | AISLADORES Y COPAS | 707 | 707 | 275 | 275 | 275 | 275 | 275 | 275 | 275
TACHIRA | AISLADORES_Y_COPAS | 291 | 291 | 207 | 207 | 207 | 207 | 207 | 207 | 207
TACHIRA | ALUMBRADO PUBLICO | 344 | 344 | 154 | 154 | 154 | 154 | 154 | 154 | 154
TACHIRA | BANCODECONDESADORES | 0 | 0 | 0 | 0 | 0 | 0 | 0 | 0 | 0
TACHIRA | BANCO_DE_BATERIAS | 3 | 3 | 4 | 4 | 4 | 4 | 4 | 4 | 4
TACHIRA | CABLES Y CONDUCTORES | 5143 | 5143 | 3425 | 3425 | 3425 | 3425 | 3425 | 3425 | 3425
TACHIRA | CABLES_Y_CONDUCTORES | 585 | 585 | 705 | 705 | 705 | 705 | 705 | 705 | 705
TACHIRA | CONDENSADORES | 3 | 3 | 3 | 3 | 3 | 3 | 3 | 3 | 3
TACHIRA | CONECTORES | 2658 | 2658 | 530 | 530 | 530 | 530 | 530 | 530 | 530
TACHIRA | CONSTRUCCION | 0 | 0 | 0 | 0 | 0 | 0 | 0 | 0 | 0
TACHIRA | CORTACORRIENTES | 360 | 360 | 242 | 242 | 242 | 242 | 242 | 242 | 242
TACHIRA | EQUIPO DE TIERRA | 0 | 0 | 0 | 0 | 0 | 0 | 0 | 0 | 0
TACHIRA | EQUIPOS DE SUB ESTACIONES | 4 | 4 | 4 | 4 | 4 | 4 | 4 | 4 | 4
TACHIRA | EQUIPOSDESUBESTACIONES | 0 | 0 | 1 | 1 | 1 | 1 | 1 | 1 | 1
TACHIRA | EQUIPOS_DE_SUBESTACIONES | 0 | 0 | 0 | 0 | 0 | 0 | 0 | 0 | 0
TACHIRA | ESTRUCTURASDESOPORTE | 1 | 1 | 1 | 1 | 1 | 1 | 1 | 1 | 1
TACHIRA | FUSIBLES | 3005 | 3005 | 1319 | 1319 | 1319 | 1319 | 1319 | 1319 | 1319
TACHIRA | HERRAJES | 759 | 759 | 988 | 988 | 988 | 988 | 988 | 988 | 988
TACHIRA | INTERRUPTORES | 8 | 8 | 6 | 6 | 6 | 6 | 6 | 6 | 6
TACHIRA | MATERIALES_VARIOS | 90 | 90 | 72 | 72 | 72 | 72 | 72 | 72 | 72
TACHIRA | PARARRAYOS | 155 | 155 | 87 | 87 | 87 | 87 | 87 | 87 | 87
TACHIRA | POSTES | 17 | 17 | 29 | 29 | 29 | 29 | 29 | 29 | 29
TACHIRA | RECONECTADORES | 22 | 22 | 10 | 10 | 10 | 10 | 10 | 10 | 10
TACHIRA | RECTIFICADORES | 0 | 0 | 0 | 0 | 0 | 0 | 0 | 0 | 0
TACHIRA | REEMPLAZO DE PALILLOS | 2 | 2 | 2 | 2 | 2 | 2 | 2 | 2 | 2
TACHIRA | REGULADORES | 9 | 9 | 1 | 1 | 1 | 1 | 1 | 1 | 1
TACHIRA | Rectificador Voltaje de Entrada: 208 [Vac]. Corriente nominal 65 A. Salida: 125 [Vdc]. 100[A]. | 0 | 0 | 0 | 0 | 0 | 0 | 0 | 0 | 0
TACHIRA | SECCIONADORES | 200 | 200 | 100 | 100 | 100 | 100 | 100 | 100 | 100
TACHIRA | SERVICIOSAUXILIARES | 0 | 0 | 0 | 0 | 0 | 0 | 0 | 0 | 0
TACHIRA | SISTEMADEPUESTAATIERRA | 0 | 0 | 0 | 0 | 0 | 0 | 0 | 0 | 0
TACHIRA | TEIPES CINTAS Y OTROS AISLANTES | 121 | 121 | 35 | 35 | 35 | 35 | 35 | 35 | 35
TACHIRA | TRAMO-LINEA | 0 | 0 | 0 | 0 | 0 | 0 | 0 | 0 | 0
TRUJILLO | 0 | 1 | 1 | 1 | 1 | 1 | 1 | 1 | 1 | 1
TRUJILLO | ACEITEDIELECTRICO | 6 | 6 | 6 | 6 | 6 | 6 | 6 | 6 | 6
TRUJILLO | AISLADORES Y COPAS | 3759 | 3759 | 1462 | 1462 | 1462 | 1462 | 1462 | 1462 | 1462
TRUJILLO | AISLADORES_Y_COPAS | 1546 | 1546 | 1098 | 1098 | 1098 | 1098 | 1098 | 1098 | 1098
TRUJILLO | ALUMBRADO PUBLICO | 1830 | 1830 | 821 | 821 | 821 | 821 | 821 | 821 | 821
TRUJILLO | BANCODECONDESADORES | 2 | 2 | 2 | 2 | 2 | 2 | 2 | 2 | 2
TRUJILLO | BANCO_DE_BATERIAS | 17 | 17 | 20 | 20 | 20 | 20 | 20 | 20 | 20
TRUJILLO | CABLES Y CONDUCTORES | 27350 | 27350 | 18213 | 18213 | 18213 | 18213 | 18213 | 18213 | 18213
TRUJILLO | CABLES_Y_CONDUCTORES | 3111 | 3111 | 3750 | 3750 | 3750 | 3750 | 3750 | 3750 | 3750
TRUJILLO | CONDENSADORES | 15 | 15 | 15 | 15 | 15 | 15 | 15 | 15 | 15
TRUJILLO | CONECTORES | 14134 | 14134 | 2820 | 2820 | 2820 | 2820 | 2820 | 2820 | 2820
TRUJILLO | CONSTRUCCION | 1 | 1 | 1 | 1 | 1 | 1 | 1 | 1 | 1
TRUJILLO | CORTACORRIENTES | 1915 | 1915 | 1287 | 1287 | 1287 | 1287 | 1287 | 1287 | 1287
TRUJILLO | EQUIPO DE TIERRA | 0 | 0 | 0 | 0 | 0 | 0 | 0 | 0 | 0
TRUJILLO | EQUIPOS DE SUB ESTACIONES | 21 | 21 | 21 | 21 | 21 | 21 | 21 | 21 | 21
TRUJILLO | EQUIPOSDESUBESTACIONES | 1 | 1 | 3 | 3 | 3 | 3 | 3 | 3 | 3
TRUJILLO | EQUIPOS_DE_SUBESTACIONES | 1 | 1 | 1 | 1 | 1 | 1 | 1 | 1 | 1
TRUJILLO | ESTRUCTURASDESOPORTE | 3 | 3 | 3 | 3 | 3 | 3 | 3 | 3 | 3
TRUJILLO | FUSIBLES | 15984 | 15984 | 7012 | 7012 | 7012 | 7012 | 7012 | 7012 | 7012
TRUJILLO | HERRAJES | 4034 | 4034 | 5256 | 5256 | 5256 | 5256 | 5256 | 5256 | 5256
TRUJILLO | INTERRUPTORES | 41 | 41 | 29 | 29 | 29 | 29 | 29 | 29 | 29
TRUJILLO | MATERIALES_VARIOS | 477 | 477 | 381 | 381 | 381 | 381 | 381 | 381 | 381
TRUJILLO | PARARRAYOS | 825 | 825 | 463 | 463 | 463 | 463 | 463 | 463 | 463
TRUJILLO | POSTES | 90 | 90 | 156 | 156 | 156 | 156 | 156 | 156 | 156
TRUJILLO | RECONECTADORES | 115 | 115 | 53 | 53 | 53 | 53 | 53 | 53 | 53
TRUJILLO | RECTIFICADORES | 1 | 1 | 1 | 1 | 1 | 1 | 1 | 1 | 1
TRUJILLO | REEMPLAZO DE PALILLOS | 10 | 10 | 10 | 10 | 10 | 10 | 10 | 10 | 10
TRUJILLO | REGULADORES | 48 | 48 | 5 | 5 | 5 | 5 | 5 | 5 | 5
TRUJILLO | Rectificador Voltaje de Entrada: 208 [Vac]. Corriente nominal 65 A. Salida: 125 [Vdc]. 100[A]. | 0 | 0 | 0 | 0 | 0 | 0 | 0 | 0 | 0
TRUJILLO | SECCIONADORES | 1062 | 1062 | 531 | 531 | 531 | 531 | 531 | 531 | 531
TRUJILLO | SERVICIOSAUXILIARES | 0 | 0 | 0 | 0 | 0 | 0 | 0 | 0 | 0
TRUJILLO | SISTEMADEPUESTAATIERRA | 0 | 0 | 0 | 0 | 0 | 0 | 0 | 0 | 0
TRUJILLO | TEIPES CINTAS Y OTROS AISLANTES | 646 | 646 | 184 | 184 | 184 | 184 | 184 | 184 | 184
TRUJILLO | TRAMO-LINEA | 2 | 2 | 2 | 2 | 2 | 2 | 2 | 2 | 2
YARACUY | 0 | 0 | 0 | 0 | 0 | 0 | 0 | 0 | 0 | 0
YARACUY | ACEITEDIELECTRICO | 0 | 0 | 0 | 0 | 0 | 0 | 0 | 0 | 0
YARACUY | AISLADORES Y COPAS | 90 | 90 | 35 | 35 | 35 | 35 | 35 | 35 | 35
YARACUY | AISLADORES_Y_COPAS | 37 | 37 | 26 | 26 | 26 | 26 | 26 | 26 | 26
YARACUY | ALUMBRADO PUBLICO | 44 | 44 | 20 | 20 | 20 | 20 | 20 | 20 | 20
YARACUY | BANCODECONDESADORES | 0 | 0 | 0 | 0 | 0 | 0 | 0 | 0 | 0
YARACUY | BANCO_DE_BATERIAS | 0 | 0 | 0 | 0 | 0 | 0 | 0 | 0 | 0
YARACUY | CABLES Y CONDUCTORES | 651 | 651 | 434 | 434 | 434 | 434 | 434 | 434 | 434
YARACUY | CABLES_Y_CONDUCTORES | 74 | 74 | 89 | 89 | 89 | 89 | 89 | 89 | 89
YARACUY | CONDENSADORES | 0 | 0 | 0 | 0 | 0 | 0 | 0 | 0 | 0
YARACUY | CONECTORES | 337 | 337 | 67 | 67 | 67 | 67 | 67 | 67 | 67
YARACUY | CONSTRUCCION | 0 | 0 | 0 | 0 | 0 | 0 | 0 | 0 | 0
YARACUY | CORTACORRIENTES | 46 | 46 | 31 | 31 | 31 | 31 | 31 | 31 | 31
YARACUY | EQUIPO DE TIERRA | 0 | 0 | 0 | 0 | 0 | 0 | 0 | 0 | 0
YARACUY | EQUIPOS DE SUB ESTACIONES | 0 | 0 | 0 | 0 | 0 | 0 | 0 | 0 | 0
YARACUY | EQUIPOSDESUBESTACIONES | 0 | 0 | 0 | 0 | 0 | 0 | 0 | 0 | 0
YARACUY | EQUIPOS_DE_SUBESTACIONES | 0 | 0 | 0 | 0 | 0 | 0 | 0 | 0 | 0
YARACUY | ESTRUCTURASDESOPORTE | 0 | 0 | 0 | 0 | 0 | 0 | 0 | 0 | 0
YARACUY | FUSIBLES | 381 | 381 | 167 | 167 | 167 | 167 | 167 | 167 | 167
YARACUY | HERRAJES | 96 | 96 | 125 | 125 | 125 | 125 | 125 | 125 | 125
YARACUY | INTERRUPTORES | 1 | 1 | 1 | 1 | 1 | 1 | 1 | 1 | 1
YARACUY | MATERIALES_VARIOS | 11 | 11 | 9 | 9 | 9 | 9 | 9 | 9 | 9
YARACUY | PARARRAYOS | 20 | 20 | 11 | 11 | 11 | 11 | 11 | 11 | 11
YARACUY | POSTES | 2 | 2 | 4 | 4 | 4 | 4 | 4 | 4 | 4
YARACUY | RECONECTADORES | 3 | 3 | 1 | 1 | 1 | 1 | 1 | 1 | 1
YARACUY | RECTIFICADORES | 0 | 0 | 0 | 0 | 0 | 0 | 0 | 0 | 0
YARACUY | REEMPLAZO DE PALILLOS | 0 | 0 | 0 | 0 | 0 | 0 | 0 | 0 | 0
YARACUY | REGULADORES | 1 | 1 | 0 | 0 | 0 | 0 | 0 | 0 | 0
YARACUY | Rectificador Voltaje de Entrada: 208 [Vac]. Corriente nominal 65 A. Salida: 125 [Vdc]. 100[A]. | 0 | 0 | 0 | 0 | 0 | 0 | 0 | 0 | 0
YARACUY | SECCIONADORES | 25 | 25 | 13 | 13 | 13 | 13 | 13 | 13 | 13
YARACUY | SERVICIOSAUXILIARES | 0 | 0 | 0 | 0 | 0 | 0 | 0 | 0 | 0
YARACUY | SISTEMADEPUESTAATIERRA | 0 | 0 | 0 | 0 | 0 | 0 | 0 | 0 | 0
YARACUY | TEIPES CINTAS Y OTROS AISLANTES | 15 | 15 | 4 | 4 | 4 | 4 | 4 | 4 | 4
YARACUY | TRAMO-LINEA | 0 | 0 | 0 | 0 | 0 | 0 | 0 | 0 | 0
ZULIA | 0 | 0 | 0 | 0 | 0 | 0 | 0 | 0 | 0 | 0
ZULIA | ACEITEDIELECTRICO | 0 | 0 | 0 | 0 | 0 | 0 | 0 | 0 | 0
ZULIA | AISLADORES Y COPAS | 173 | 173 | 67 | 67 | 67 | 67 | 67 | 67 | 67
ZULIA | AISLADORES_Y_COPAS | 71 | 71 | 50 | 50 | 50 | 50 | 50 | 50 | 50
ZULIA | ALUMBRADO PUBLICO | 84 | 84 | 38 | 38 | 38 | 38 | 38 | 38 | 38
ZULIA | BANCODECONDESADORES | 0 | 0 | 0 | 0 | 0 | 0 | 0 | 0 | 0
ZULIA | BANCO_DE_BATERIAS | 1 | 1 | 1 | 1 | 1 | 1 | 1 | 1 | 1
ZULIA | CABLES Y CONDUCTORES | 1257 | 1257 | 837 | 837 | 837 | 837 | 837 | 837 | 837
ZULIA | CABLES_Y_CONDUCTORES | 143 | 143 | 172 | 172 | 172 | 172 | 172 | 172 | 172
ZULIA | CONDENSADORES | 1 | 1 | 1 | 1 | 1 | 1 | 1 | 1 | 1
ZULIA | CONECTORES | 650 | 650 | 130 | 130 | 130 | 130 | 130 | 130 | 130
ZULIA | CONSTRUCCION | 0 | 0 | 0 | 0 | 0 | 0 | 0 | 0 | 0
ZULIA | CORTACORRIENTES | 88 | 88 | 59 | 59 | 59 | 59 | 59 | 59 | 59
ZULIA | EQUIPO DE TIERRA | 0 | 0 | 0 | 0 | 0 | 0 | 0 | 0 | 0
ZULIA | EQUIPOS DE SUB ESTACIONES | 1 | 1 | 1 | 1 | 1 | 1 | 1 | 1 | 1
ZULIA | EQUIPOSDESUBESTACIONES | 0 | 0 | 0 | 0 | 0 | 0 | 0 | 0 | 0
ZULIA | EQUIPOS_DE_SUBESTACIONES | 0 | 0 | 0 | 0 | 0 | 0 | 0 | 0 | 0
ZULIA | ESTRUCTURASDESOPORTE | 0 | 0 | 0 | 0 | 0 | 0 | 0 | 0 | 0
ZULIA | FUSIBLES | 735 | 735 | 322 | 322 | 322 | 322 | 322 | 322 | 322
ZULIA | HERRAJES | 185 | 185 | 242 | 242 | 242 | 242 | 242 | 242 | 242
ZULIA | INTERRUPTORES | 2 | 2 | 1 | 1 | 1 | 1 | 1 | 1 | 1
ZULIA | MATERIALES_VARIOS | 22 | 22 | 17 | 17 | 17 | 17 | 17 | 17 | 17
ZULIA | PARARRAYOS | 38 | 38 | 21 | 21 | 21 | 21 | 21 | 21 | 21
ZULIA | POSTES | 4 | 4 | 7 | 7 | 7 | 7 | 7 | 7 | 7
ZULIA | RECONECTADORES | 5 | 5 | 2 | 2 | 2 | 2 | 2 | 2 | 2
ZULIA | RECTIFICADORES | 0 | 0 | 0 | 0 | 0 | 0 | 0 | 0 | 0
ZULIA | REEMPLAZO DE PALILLOS | 0 | 0 | 0 | 0 | 0 | 0 | 0 | 0 | 0
ZULIA | REGULADORES | 2 | 2 | 0 | 0 | 0 | 0 | 0 | 0 | 0
ZULIA | Rectificador Voltaje de Entrada: 208 [Vac]. Corriente nominal 65 A. Salida: 125 [Vdc]. 100[A]. | 0 | 0 | 0 | 0 | 0 | 0 | 0 | 0 | 0
ZULIA | SECCIONADORES | 49 | 49 | 24 | 24 | 24 | 24 | 24 | 24 | 24
ZULIA | SERVICIOSAUXILIARES | 0 | 0 | 0 | 0 | 0 | 0 | 0 | 0 | 0
ZULIA | SISTEMADEPUESTAATIERRA | 0 | 0 | 0 | 0 | 0 | 0 | 0 | 0 | 0
ZULIA | TEIPES CINTAS Y OTROS AISLANTES | 30 | 30 | 8 | 8 | 8 | 8 | 8 | 8 | 8
ZULIA | TRAMO-LINEA | 0 | 0 | 0 | 0 | 0 | 0 | 0 | 0 | 0