## PORTADA
REPÚBLICA BOLIVARIANA DE VENEZUELA · CORPOELEC · GGPD · LISTADO VV02
🛡️ ZONA SEGURA DE GRADO INDUSTRIAL ¦ ISO/IEC 27001 · ISO 8000-110 · OWASP · COBIT 2019
LISTADO DE MATERIALES REQUERIDOS 2024-2028 (UNIFICADO V01/V02/V03)
Filas = materiales (incluye transformadores por tipo: distribución kVA y potencia MVA S-E).
Columnas = años 2024-2028 con las 3 metodologías A/B/C (A media+backlog · B tasa parque · C tendencia) para 2027/2028.
€/ud según catálogo BD (SAP); ítems sin precio marcados '≈fam' (promedio de familia).

## LEEME
CÓMO LEER ESTE LISTADO (V02) — EN PALABRAS SENCILLAS
L1 · Los materiales salen de la BD maestra: líneas PLAN/SCEIN/PTRSEN 2025-2026 con su precio €/ud de catálogo (SAP). Filas únicas por ítem (~600 materiales + transformadores por tipo).
L2 · Las columnas: 2024, 2025, 2026 = demanda real/estimada. 2027 y 2028 se estiman con las TRES metodologías aprobadas: A (media + backlog) · B (tasa del parque) · C (tendencia lineal).
L3 · Las tres metodologías gobiernan el bloque de TRANSFORMADORES (es el motor del sistema): A_2027 = 18.201 uds, B_2027 = 11.596, C_2027 = 4.492; A_2028 = 11.152, B/C = 11.596/4.492 (V02: +tendencia interna; V01: base).
L4 · Los TRANSFORMADORES DE DISTRIBUCIÓN se detallan por kVA (15·25·37,5·50·75·100·167·250·300·500) con la mezcla real 2025 de fallas; los DE POTENCIA S-E por MVA (5·10·15·20). Precios: catálogo BD, y donde no existe, estimado por ancla documentada 25 kVA (1.792,74 € · (k/25)^0,8) marcado EST.
L5 · Los demás materiales siguen el escenario de la versión: V01 planos a la base 2026 · V02 con tendencia +15%/año · V03 con la cuota ENOS (+12%/+15%/+7,5% y stock de seguridad 99% de la memoria V03).
L6 · Subtotal por FAMILIA y GRAN TOTAL (cantidad + €/año) al final de LISTADO dan el presupuesto anual por metodología. ESTADOS reparte por estado.
SUSTENTO AUDITABLE: fusiones 964/636 ítems, catálogo 804 precios, serie TRX 51.652 reg (2005-2026), proyecciones V01/V02 (métodos A/B/C) y memoria ENOS V03 (FEC 1,30 · SS 99 % · IEEE 493/C57.91). TRX por estado: shares reales de solicitudes 2025.

## LISTADO
FAM | DESC | UN | P | P_EST | 2024 | 2025 | 2026 | A2027 | B2027 | C2027 | A2028 | B2028 | C2028 | €2024 | €2025 | €2026 | €A2027 | €B2027 | €C2027 | €A2028 | €B2028 | €C2028
0 | 0 | 0 | 0 | ≈fam | 33 | 33 | 33 | 38 | 38 | 38 | 44 | 44 | 44 | 0 | 0 | 0 | 0 | 0 | 0 | 0 | 0 | 0
0 | COPA TERMINAL EXTERIOR 15KV 500MCM | UND | 100.47 |  | 2 | 2 | 2 | 2 | 2 | 2 | 3 | 3 | 3 | 200.94 | 200.94 | 200.94 | 200.94 | 200.94 | 200.94 | 301.41 | 301.41 | 301.41
ACEITEDIELECTRICO | ACEITE DIELECTRICO | TB | 780 |  | 160 | 160 | 160 | 184 | 184 | 184 | 212 | 212 | 212 | 124800 | 124800 | 124800 | 143520 | 143520 | 143520 | 165360 | 165360 | 165360
AISLADORES Y COPAS | AISL SUSP POLIMERICO 36KV 760MM 45KN | UND | 23.71 |  | 8426 | 8426 | 1874 | 2155 | 2155 | 2155 | 2478 | 2478 | 2478 | 199780.46 | 199780.46 | 44432.54 | 51095.05 | 51095.05 | 51095.05 | 58753.38 | 58753.38 | 58753.38
AISLADORES Y COPAS | AISLADOR CARRETE PERCHA 53 2CL | UND | 5 |  | 26183 | 26183 | 609 | 700 | 700 | 700 | 805 | 805 | 805 | 130915 | 130915 | 3045 | 3500 | 3500 | 3500 | 4025 | 4025 | 4025
AISLADORES Y COPAS | AISLADOR DE ESPIGA PARA 15 KV | PZA | 12 |  | 35536 | 35536 | 19275 | 22166 | 22166 | 22166 | 25491 | 25491 | 25491 | 426432 | 426432 | 231300 | 265992 | 265992 | 265992 | 305892 | 305892 | 305892
AISLADORES Y COPAS | AISLADOR DE ESPIGA PARA 34,5 KV | PZA | 12 |  | 3320 | 3320 | 3460 | 3979 | 3979 | 3979 | 4576 | 4576 | 4576 | 39840 | 39840 | 41520 | 47748 | 47748 | 47748 | 54912 | 54912 | 54912
AISLADORES Y COPAS | AISLADOR POLIMERICO SUSP DIST AG 23,9KV | PZA | 15 |  | 2770 | 2770 | 1188 | 1366 | 1366 | 1366 | 1571 | 1571 | 1571 | 41550 | 41550 | 17820 | 20490 | 20490 | 20490 | 23565 | 23565 | 23565
AISLADORES Y COPAS | AISLADOR SUSP POLIM 17 5KV DF360MM 45KN | UND | 15.67 |  | 9577 | 9577 | 10510 | 12086 | 12086 | 12086 | 13899 | 13899 | 13899 | 150071.59 | 150071.59 | 164691.7 | 189387.62 | 189387.62 | 189387.62 | 217797.33 | 217797.33 | 217797.33
AISLADORES Y COPAS | COPA TERM EXT USO CONV 15KV400 1000MCM | UND | 112 |  | 603 | 603 | 156 | 179 | 179 | 179 | 206 | 206 | 206 | 67536 | 67536 | 17472 | 20048 | 20048 | 20048 | 23072 | 23072 | 23072
AISLADORES Y COPAS | COPA TERM TERM CALI EXTER 2 0 350MCM15KV | PZA | 58.47 |  | 2503 | 2503 | 186 | 214 | 214 | 214 | 246 | 246 | 246 | 146350.41 | 146350.41 | 10875.42 | 12512.58 | 12512.58 | 12512.58 | 14383.62 | 14383.62 | 14383.62
AISLADORES Y COPAS | COPA TERM TERM CALIEN EXTER 4 1 0 15KV | PZA | 58.47 |  | 2781 | 2781 | 151 | 174 | 174 | 174 | 200 | 200 | 200 | 162605.07 | 162605.07 | 8828.97 | 10173.78 | 10173.78 | 10173.78 | 11694 | 11694 | 11694
AISLADORES Y COPAS | COPA TERMINAL 34 5KV 4 0 A 500MCM EXTER | UND | 130.47 |  | 852 | 852 | 156 | 179 | 179 | 179 | 206 | 206 | 206 | 111160.44 | 111160.44 | 20353.32 | 23354.13 | 23354.13 | 23354.13 | 26876.82 | 26876.82 | 26876.82
AISLADORES Y COPAS | COPA TERMINAL EXTERIOR 15KV 500MCM | UND | 100.47 |  | 2306 | 2306 | 174 | 200 | 200 | 200 | 230 | 230 | 230 | 231683.82 | 231683.82 | 17481.78 | 20094 | 20094 | 20094 | 23108.1 | 23108.1 | 23108.1
AISLADORES Y COPAS | COPA TERMINAL INTER 15KV 1000MCM | UND | 84.06 |  | 620 | 620 | 150 | 172 | 172 | 172 | 198 | 198 | 198 | 52117.2 | 52117.2 | 12609 | 14458.32 | 14458.32 | 14458.32 | 16643.88 | 16643.88 | 16643.88
AISLADORES Y COPAS | COPA TERMINAL INTERIOR 15KV 500MCM | UND | 80.15 |  | 2388 | 2388 | 165 | 190 | 190 | 190 | 218 | 218 | 218 | 191398.2 | 191398.2 | 13224.75 | 15228.5 | 15228.5 | 15228.5 | 17472.7 | 17472.7 | 17472.7
AISLADORES_Y_COPAS | ADAPTADOR MODULAR CABLE # 2 MCM 15KV 600A | PZA | 45 |  | 21 | 21 | 21 | 24 | 24 | 24 | 28 | 28 | 28 | 945 | 945 | 945 | 1080 | 1080 | 1080 | 1260 | 1260 | 1260
AISLADORES_Y_COPAS | ADAPTADOR MODULAR CABLE 2 0 MCM 15KV 600A | PZA | 22 |  | 21 | 21 | 21 | 24 | 24 | 24 | 28 | 28 | 28 | 462 | 462 | 462 | 528 | 528 | 528 | 616 | 616 | 616
AISLADORES_Y_COPAS | ADAPTADOR MODULAR CABLE 250MCM 15KV 600A | PZA | 55.66 |  | 252 | 252 | 252 | 290 | 290 | 290 | 333 | 333 | 333 | 14026.32 | 14026.32 | 14026.32 | 16141.4 | 16141.4 | 16141.4 | 18534.78 | 18534.78 | 18534.78
AISLADORES_Y_COPAS | ADAPTADOR MODULAR CABLE 500MCM 15KV 600A | PZA | 34.96 |  | 831 | 831 | 831 | 956 | 956 | 956 | 1099 | 1099 | 1099 | 29051.76 | 29051.76 | 29051.76 | 33421.76 | 33421.76 | 33421.76 | 38421.04 | 38421.04 | 38421.04
AISLADORES_Y_COPAS | ADAPTADOR PUESTA TIERRA 2 Y 2 0 Y 250KCM | PZA | 47.17 |  | 234 | 234 | 234 | 269 | 269 | 269 | 309 | 309 | 309 | 11037.78 | 11037.78 | 11037.78 | 12688.73 | 12688.73 | 12688.73 | 14575.53 | 14575.53 | 14575.53
AISLADORES_Y_COPAS | ADAPTADOR PUESTA TIERRA 500KCM Y 750KCM | PZA | 65.09 |  | 441 | 441 | 441 | 507 | 507 | 507 | 583 | 583 | 583 | 28704.69 | 28704.69 | 28704.69 | 33000.63 | 33000.63 | 33000.63 | 37947.47 | 37947.47 | 37947.47
AISLADORES_Y_COPAS | AISLADOR DE ESPIGA PARA 22KV | 0 | 15.47 | ≈fam | 4905 | 4905 | 4905 | 5641 | 5641 | 5641 | 6487 | 6487 | 6487 | 75880.35 | 75880.35 | 75880.35 | 87266.27 | 87266.27 | 87266.27 | 100353.89 | 100353.89 | 100353.89
AISLADORES_Y_COPAS | AISLADOR DE SUSPENSION 7,5 KV, DE PORCEL | PZA | 14 |  | 23079 | 23079 | 10834 | 12459 | 12459 | 12459 | 14328 | 14328 | 14328 | 323106 | 323106 | 151676 | 174426 | 174426 | 174426 | 200592 | 200592 | 200592
AISLADORES_Y_COPAS | AISLADOR DE SUSPENSION POLIMERICO P 24KV | 0 | 15.47 | ≈fam | 4890 | 4890 | 4890 | 5624 | 5624 | 5624 | 6467 | 6467 | 6467 | 75648.3 | 75648.3 | 75648.3 | 87003.28 | 87003.28 | 87003.28 | 100044.49 | 100044.49 | 100044.49
AISLADORES_Y_COPAS | AISLADOR PORCELAN ESPIGA ANSI 56 3 35 KV | PZA | 12 |  | 330 | 330 | 387 | 445 | 445 | 445 | 512 | 512 | 512 | 3960 | 3960 | 4644 | 5340 | 5340 | 5340 | 6144 | 6144 | 6144
AISLADORES_Y_COPAS | AISLADOR PORCELAN PEDESTA ANSI 57 3 35KV | PZA | 14 |  | 3 | 3 | 12 | 14 | 14 | 14 | 16 | 16 | 16 | 42 | 42 | 168 | 196 | 196 | 196 | 224 | 224 | 224
AISLADORES_Y_COPAS | AISLADOR PORCELANA CAMPANA ANTIFOG 24 KV | PZA | 18 |  | 225 | 225 | 108 | 124 | 124 | 124 | 143 | 143 | 143 | 4050 | 4050 | 1944 | 2232 | 2232 | 2232 | 2574 | 2574 | 2574
AISLADORES_Y_COPAS | CODO ROMPECARGA P CABLE 2 AWG 15KV 200A | PZA | 58.47 |  | 72 | 72 | 72 | 83 | 83 | 83 | 95 | 95 | 95 | 4209.84 | 4209.84 | 4209.84 | 4853.01 | 4853.01 | 4853.01 | 5554.65 | 5554.65 | 5554.65
AISLADORES_Y_COPAS | CONDUCTOR ARVIDAL 4 0 | 0 | 15.47 | ≈fam | 684 | 684 | 684 | 786 | 786 | 786 | 904 | 904 | 904 | 10581.48 | 10581.48 | 10581.48 | 12159.42 | 12159.42 | 12159.42 | 13984.88 | 13984.88 | 13984.88
AISLADORES_Y_COPAS | GRAPA SENCILLA PARA GUAYA 3 8 | UND | 8.87 |  | 6 | 6 | 6 | 7 | 7 | 7 | 8 | 8 | 8 | 53.22 | 53.22 | 53.22 | 62.09 | 62.09 | 62.09 | 70.96 | 70.96 | 70.96
AISLADORES_Y_COPAS | MANGA EMPALME CAL # 336,4 MCM AL | 0 | 15.47 | ≈fam | 3085 | 3085 | 3085 | 3548 | 3548 | 3548 | 4080 | 4080 | 4080 | 47724.95 | 47724.95 | 47724.95 | 54887.56 | 54887.56 | 54887.56 | 63117.6 | 63117.6 | 63117.6
AISLADORES_Y_COPAS | MANGA MODULAR AISL D EXTENSION 15KV 600A | PZA | 231.13 |  | 30 | 30 | 30 | 34 | 34 | 34 | 40 | 40 | 40 | 6933.9 | 6933.9 | 6933.9 | 7858.42 | 7858.42 | 7858.42 | 9245.2 | 9245.2 | 9245.2
AISLADORES_Y_COPAS | PALILLO (PIN) CORTO AISLADOR 15KV | PZA | 6 |  | 142 | 142 | 142 | 163 | 163 | 163 | 188 | 188 | 188 | 852 | 852 | 852 | 978 | 978 | 978 | 1128 | 1128 | 1128
AISLADORES_Y_COPAS | PALILLO AG (PIN) CORTO 35 KV ANSI 56 3 | PZA | 4 |  | 53 | 53 | 53 | 61 | 61 | 61 | 70 | 70 | 70 | 212 | 212 | 212 | 244 | 244 | 244 | 280 | 280 | 280
AISLADORES_Y_COPAS | RECEPTACULO MODULAR EN "T" 15KV 600A | PZA | 301.89 |  | 204 | 204 | 192 | 221 | 221 | 221 | 254 | 254 | 254 | 61585.56 | 61585.56 | 57962.88 | 66717.69 | 66717.69 | 66717.69 | 76680.06 | 76680.06 | 76680.06
AISLADORES_Y_COPAS | RECEPTACULO MODULAR EN T 15KV 600AMP | 0 | 15.47 | ≈fam | 39 | 39 | 39 | 45 | 45 | 45 | 52 | 52 | 52 | 603.33 | 603.33 | 603.33 | 696.15 | 696.15 | 696.15 | 804.44 | 804.44 | 804.44
AISLADORES_Y_COPAS | RECEPTACULO TERMINAL AISLADO | PZA | 17 |  | 6 | 6 | 675 | 776 | 776 | 776 | 893 | 893 | 893 | 102 | 102 | 11475 | 13192 | 13192 | 13192 | 15181 | 15181 | 15181
AISLADORES_Y_COPAS | SECCIONADOR MONOP 13 8KV 630A 110KVBIL | UND | 1600 |  | 6 | 6 | 6 | 7 | 7 | 7 | 8 | 8 | 8 | 9600 | 9600 | 9600 | 11200 | 11200 | 11200 | 12800 | 12800 | 12800
AISLADORES_Y_COPAS | TERMINAL AISL P RECEPTACULO "T" 15KV 600A | PZA | 160.38 |  | 675 | 675 | 675 | 776 | 776 | 776 | 893 | 893 | 893 | 108256.5 | 108256.5 | 108256.5 | 124454.88 | 124454.88 | 124454.88 | 143219.34 | 143219.34 | 143219.34
ALUMBRADO PUBLICO | ADAPTADOR DE PORCELANA DE SOCATE E27 A SOCATE E40 (AMPLIADOR) | PZA | 5 |  | 240 | 240 | 450 | 518 | 518 | 518 | 595 | 595 | 595 | 1200 | 1200 | 2250 | 2590 | 2590 | 2590 | 2975 | 2975 | 2975
ALUMBRADO PUBLICO | ARRANCADOR P LUMIN SODIO A P 250W 220V | PZA | 20 |  | 244 | 244 | 3000 | 3450 | 3450 | 3450 | 3967 | 3967 | 3967 | 4880 | 4880 | 60000 | 69000 | 69000 | 69000 | 79340 | 79340 | 79340
ALUMBRADO PUBLICO | BALASTO DE 100W NA 120V REACTOR | PZA | 18 |  | 700 | 700 | 750 | 862 | 862 | 862 | 992 | 992 | 992 | 12600 | 12600 | 13500 | 15516 | 15516 | 15516 | 17856 | 17856 | 17856
ALUMBRADO PUBLICO | BALASTO LUMIN VAP NA 208 240V 400W | PZA | 33.58 |  | 930 | 930 | 750 | 862 | 862 | 862 | 992 | 992 | 992 | 31229.4 | 31229.4 | 25185 | 28945.96 | 28945.96 | 28945.96 | 33311.36 | 33311.36 | 33311.36
ALUMBRADO PUBLICO | BALASTO LUMINARIA V S 150W 110 120V | PZA | 19.98 |  | 700 | 700 | 750 | 862 | 862 | 862 | 992 | 992 | 992 | 13986 | 13986 | 14985 | 17222.76 | 17222.76 | 17222.76 | 19820.16 | 19820.16 | 19820.16
ALUMBRADO PUBLICO | BALASTO P LAMP DE V SODIO 150W 208 240V | UND | 19.98 |  | 1860 | 1860 | 750 | 862 | 862 | 862 | 992 | 992 | 992 | 37162.8 | 37162.8 | 14985 | 17222.76 | 17222.76 | 17222.76 | 19820.16 | 19820.16 | 19820.16
ALUMBRADO PUBLICO | BALASTO P LUMIN 250W NA 208 240V | PZA | 20.82 |  | 1400 | 1400 | 750 | 862 | 862 | 862 | 992 | 992 | 992 | 29148 | 29148 | 15615 | 17946.84 | 17946.84 | 17946.84 | 20653.44 | 20653.44 | 20653.44
ALUMBRADO PUBLICO | BASE SOPORTE INTERRUP FOTOELEC 120 240V | UND | 5.43 |  | 4234 | 4234 | 750 | 862 | 862 | 862 | 992 | 992 | 992 | 22990.62 | 22990.62 | 4072.5 | 4680.66 | 4680.66 | 4680.66 | 5386.56 | 5386.56 | 5386.56
ALUMBRADO PUBLICO | BOMBILLO MET HAL 208 240V 150W CLARA | PZA | 30 |  | 660 | 660 | 300 | 345 | 345 | 345 | 397 | 397 | 397 | 19800 | 19800 | 9000 | 10350 | 10350 | 10350 | 11910 | 11910 | 11910
ALUMBRADO PUBLICO | BOMBILLO MET HAL 208 240V 250W TUBUL | PZA | 35 |  | 400 | 400 | 450 | 518 | 518 | 518 | 595 | 595 | 595 | 14000 | 14000 | 15750 | 18130 | 18130 | 18130 | 20825 | 20825 | 20825
ALUMBRADO PUBLICO | BOMBILLO MET HAL 208 240V 400W TUB CLARA | PZA | 38 |  | 965 | 965 | 450 | 518 | 518 | 518 | 595 | 595 | 595 | 36670 | 36670 | 17100 | 19684 | 19684 | 19684 | 22610 | 22610 | 22610
ALUMBRADO PUBLICO | CAJA EQUIPO CONTROL ALUMBRADO PUBLICO | PZA | 339.05 |  | 905 | 905 | 300 | 345 | 345 | 345 | 397 | 397 | 397 | 306840.25 | 306840.25 | 101715 | 116972.25 | 116972.25 | 116972.25 | 134602.85 | 134602.85 | 134602.85
ALUMBRADO PUBLICO | CAJAS DE CONTROL DE A P 2X60 AMP | PZA | 420 |  | 730 | 730 | 300 | 345 | 345 | 345 | 397 | 397 | 397 | 306600 | 306600 | 126000 | 144900 | 144900 | 144900 | 166740 | 166740 | 166740
ALUMBRADO PUBLICO | CONDENSADOR 30UF 330V P LUMIN V NA 250W | PZA | 12.5 |  | 890 | 890 | 450 | 518 | 518 | 518 | 595 | 595 | 595 | 11125 | 11125 | 5625 | 6475 | 6475 | 6475 | 7437.5 | 7437.5 | 7437.5
ALUMBRADO PUBLICO | CONDENSADOR DE 20 M F 330 V, P LUMINAR | PZA | 12.5 |  | 3300 | 3300 | 450 | 518 | 518 | 518 | 595 | 595 | 595 | 41250 | 41250 | 5625 | 6475 | 6475 | 6475 | 7437.5 | 7437.5 | 7437.5
ALUMBRADO PUBLICO | CONDENSADOR P LUMINARIA DE 40 UF | PZA | 12.5 |  | 505 | 505 | 240 | 276 | 276 | 276 | 317 | 317 | 317 | 6312.5 | 6312.5 | 3000 | 3450 | 3450 | 3450 | 3962.5 | 3962.5 | 3962.5
ALUMBRADO PUBLICO | CONTACTOR AP 3P 500V 110A BOBINA 120V | PZA | 7.35 |  | 300 | 300 | 150 | 172 | 172 | 172 | 198 | 198 | 198 | 2205 | 2205 | 1102.5 | 1264.2 | 1264.2 | 1264.2 | 1455.3 | 1455.3 | 1455.3
ALUMBRADO PUBLICO | CONTACTOR TIPO AC 1, 160A, BOBINA 240V | PZA | 7.33 |  | 360 | 360 | 180 | 207 | 207 | 207 | 238 | 238 | 238 | 2638.8 | 2638.8 | 1319.4 | 1517.31 | 1517.31 | 1517.31 | 1744.54 | 1744.54 | 1744.54
ALUMBRADO PUBLICO | CONTACTOR TRIPOLAR 120 240V 150A | UND | 12.35 |  | 360 | 360 | 240 | 276 | 276 | 276 | 317 | 317 | 317 | 4446 | 4446 | 2964 | 3408.6 | 3408.6 | 3408.6 | 3914.95 | 3914.95 | 3914.95
ALUMBRADO PUBLICO | FUSIBLE CART CAJA ALUMB PUBLICO 600V 60A | UND | 5 |  | 470 | 470 | 300 | 345 | 345 | 345 | 397 | 397 | 397 | 2350 | 2350 | 1500 | 1725 | 1725 | 1725 | 1985 | 1985 | 1985
ALUMBRADO PUBLICO | IGNITOR LAMP VAP NA 120V 150W | PZA | 4.8 |  | 1900 | 1900 | 750 | 862 | 862 | 862 | 992 | 992 | 992 | 9120 | 9120 | 3600 | 4137.6 | 4137.6 | 4137.6 | 4761.6 | 4761.6 | 4761.6
ALUMBRADO PUBLICO | IGNITOR LAMP VAP NA 208 240V 400W | PZA | 4.8 |  | 6013 | 6013 | 750 | 862 | 862 | 862 | 992 | 992 | 992 | 28862.4 | 28862.4 | 3600 | 4137.6 | 4137.6 | 4137.6 | 4761.6 | 4761.6 | 4761.6
ALUMBRADO PUBLICO | IGNITOR P LUMINARIA NA 100 W | PZA | 4.8 |  | 5230 | 5230 | 750 | 862 | 862 | 862 | 992 | 992 | 992 | 25104 | 25104 | 3600 | 4137.6 | 4137.6 | 4137.6 | 4761.6 | 4761.6 | 4761.6
ALUMBRADO PUBLICO | INTERRUPTOR FOTOELECTRICO NA 120V | UND | 8.2 |  | 75 | 75 | 75 | 86 | 86 | 86 | 99 | 99 | 99 | 615 | 615 | 615 | 705.2 | 705.2 | 705.2 | 811.8 | 811.8 | 811.8
ALUMBRADO PUBLICO | INTERRUPTOR FOTOELECTRICO NC 120 240V | UND | 7.35 |  | 195 | 195 | 75 | 86 | 86 | 86 | 99 | 99 | 99 | 1433.25 | 1433.25 | 551.25 | 632.1 | 632.1 | 632.1 | 727.65 | 727.65 | 727.65
ALUMBRADO PUBLICO | LAMPARA VAPOR SODIO 120V 100W E40 | UND | 20 |  | 4254 | 4254 | 450 | 518 | 518 | 518 | 595 | 595 | 595 | 85080 | 85080 | 9000 | 10360 | 10360 | 10360 | 11900 | 11900 | 11900
ALUMBRADO PUBLICO | LAMPARA VAPOR SODIO 208 240V 250W E40 | UND | 125 |  | 1025 | 1025 | 600 | 690 | 690 | 690 | 793 | 793 | 793 | 128125 | 128125 | 75000 | 86250 | 86250 | 86250 | 99125 | 99125 | 99125
ALUMBRADO PUBLICO | LAMPARA VAPOR SODIO 220V 150W E40 | UND | 22 |  | 790 | 790 | 600 | 690 | 690 | 690 | 793 | 793 | 793 | 17380 | 17380 | 13200 | 15180 | 15180 | 15180 | 17446 | 17446 | 17446
ALUMBRADO PUBLICO | LAMPARA VAPOR SODIO 220V 400W E40 | UND | 135 |  | 4014 | 4014 | 600 | 690 | 690 | 690 | 793 | 793 | 793 | 541890 | 541890 | 81000 | 93150 | 93150 | 93150 | 107055 | 107055 | 107055
ALUMBRADO PUBLICO | LUMIN LED AP 129 194W EQ NA ALTPRES 250W | PZA | 189.5 |  | 1050 | 1050 | 600 | 690 | 690 | 690 | 793 | 793 | 793 | 198975 | 198975 | 113700 | 130755 | 130755 | 130755 | 150273.5 | 150273.5 | 150273.5
ALUMBRADO PUBLICO | LUMIN LED AP 219 330W EQ NA ALTPRES 400W | PZA | 238.4 |  | 750 | 750 | 600 | 690 | 690 | 690 | 793 | 793 | 793 | 178800 | 178800 | 143040 | 164496 | 164496 | 164496 | 189051.2 | 189051.2 | 189051.2
ALUMBRADO PUBLICO | LUMIN LED AP 68 102W EQ NA ALTPRES 150W | PZA | 148 |  | 750 | 750 | 600 | 690 | 690 | 690 | 793 | 793 | 793 | 111000 | 111000 | 88800 | 102120 | 102120 | 102120 | 117364 | 117364 | 117364
ALUMBRADO PUBLICO | LUMINARIA DE NA 150 W 208 240 V | PZA | 250 |  | 171 | 171 | 600 | 690 | 690 | 690 | 793 | 793 | 793 | 42750 | 42750 | 150000 | 172500 | 172500 | 172500 | 198250 | 198250 | 198250
ALUMBRADO PUBLICO | LUMINARIA PARA LAMPARA VAPOR NA 100 W | PZA | 200 |  | 224 | 224 | 600 | 690 | 690 | 690 | 793 | 793 | 793 | 44800 | 44800 | 120000 | 138000 | 138000 | 138000 | 158600 | 158600 | 158600
ALUMBRADO PUBLICO | LUMINARIA VAPOR SODIO 208 240V 250W E40 | UND | 300 |  | 180 | 180 | 600 | 690 | 690 | 690 | 793 | 793 | 793 | 54000 | 54000 | 180000 | 207000 | 207000 | 207000 | 237900 | 237900 | 237900
ALUMBRADO PUBLICO | LUMINARIA VAPOR SODIO 208 240V 400W E40 | UND | 350 |  | 204 | 204 | 600 | 690 | 690 | 690 | 793 | 793 | 793 | 71400 | 71400 | 210000 | 241500 | 241500 | 241500 | 277550 | 277550 | 277550
ALUMBRADO PUBLICO | LUMINARIA VS 100W 120V CUTOFF GUIRNALDA | PZA | 60 |  | 170 | 170 | 600 | 690 | 690 | 690 | 793 | 793 | 793 | 10200 | 10200 | 36000 | 41400 | 41400 | 41400 | 47580 | 47580 | 47580
ALUMBRADO PUBLICO | RELE CONTR ALUMBRADOPUBLICO2P240 480 V 6 | PZA | 11.96 |  | 500 | 500 | 150 | 172 | 172 | 172 | 198 | 198 | 198 | 5980 | 5980 | 1794 | 2057.12 | 2057.12 | 2057.12 | 2368.08 | 2368.08 | 2368.08
BANCODECONDESADORES | BANCO DE CAPACITORES 4 MVAR | 0 | 0 | ≈fam | 60 | 60 | 60 | 69 | 69 | 69 | 79 | 79 | 79 | 0 | 0 | 0 | 0 | 0 | 0 | 0 | 0 | 0
BANCO_DE_BATERIAS | BANCO DE BATERIAS (60 BATERIAS DE 2,2 V) TIPO GEL DE 40 AH 12V | JG | 9000 |  | 22 | 22 | 35 | 40 | 40 | 40 | 46 | 46 | 46 | 198000 | 198000 | 315000 | 360000 | 360000 | 360000 | 414000 | 414000 | 414000
BANCO_DE_BATERIAS | BANCO DE BATERIAS (60 BATERIAS DE 2,2 V) TIPO GEL DE 40 AH 12V | PZA | 7500 |  | 1 | 1 | 1 | 1 | 1 | 1 | 1 | 1 | 1 | 7500 | 7500 | 7500 | 7500 | 7500 | 7500 | 7500 | 7500 | 7500
BANCO_DE_BATERIAS | BANCO DE BATERIAS 24 CELDAS 48VCC INCLUIR RACK DE INSTALACION , CONECTORES Y CABLES | JG | 6000 |  | 3 | 3 | 3 | 3 | 3 | 3 | 4 | 4 | 4 | 18000 | 18000 | 18000 | 18000 | 18000 | 18000 | 24000 | 24000 | 24000
BANCO_DE_BATERIAS | BANCO DE BATERIAS DE 125 VCC, DE 60 CELDAS , DE 2 VOLTIOS CADA UNA INCLUIR RACK DE INSTALACION , CONECTORES Y CABLES | JG | 6000 |  | 16 | 16 | 16 | 18 | 18 | 18 | 21 | 21 | 21 | 96000 | 96000 | 96000 | 108000 | 108000 | 108000 | 126000 | 126000 | 126000
BANCO_DE_BATERIAS | BANCO DE BATERIAS DE 125 VCC, TIPO MONOBLOCK DE 10 CELDAS , DE 12 VOLTIOS CADA UNA INCLUIR RACK DE INSTALACION , CONECTORES Y CABLES | JG | 6000 |  | 12 | 12 | 12 | 14 | 14 | 14 | 16 | 16 | 16 | 72000 | 72000 | 72000 | 84000 | 84000 | 84000 | 96000 | 96000 | 96000
BANCO_DE_BATERIAS | BATERIA DE 12 VOLTIO 12 AMPERIO, F1 TERMINAL MEDIDAS 15X98X95MM | UND | 46 |  | 9 | 9 | 9 | 10 | 10 | 10 | 12 | 12 | 12 | 414 | 414 | 414 | 460 | 460 | 460 | 552 | 552 | 552
BANCO_DE_BATERIAS | BATERIA DE 12V 7A | UND | 45 |  | 24 | 24 | 24 | 28 | 28 | 28 | 32 | 32 | 32 | 1080 | 1080 | 1080 | 1260 | 1260 | 1260 | 1440 | 1440 | 1440
BANCO_DE_BATERIAS | BATERIA DE 12V 7A | 0 | 2057.98 | ≈fam | 48 | 48 | 48 | 55 | 55 | 55 | 63 | 63 | 63 | 98783.04 | 98783.04 | 98783.04 | 113188.9 | 113188.9 | 113188.9 | 129652.74 | 129652.74 | 129652.74
BANCO_DE_BATERIAS | BATERIA DE 96 VOLTIOS DC | PZA | 2500 |  | 9 | 9 | 77 | 89 | 89 | 89 | 102 | 102 | 102 | 22500 | 22500 | 192500 | 222500 | 222500 | 222500 | 255000 | 255000 | 255000
BANCO_DE_BATERIAS | BATERIA PARA RECONECTADOR MARCA ROSWELD, 24 V 7AH | UND | 150 |  | 9 | 9 | 9 | 10 | 10 | 10 | 12 | 12 | 12 | 1350 | 1350 | 1350 | 1500 | 1500 | 1500 | 1800 | 1800 | 1800
BANCO_DE_BATERIAS | BATERIAS 125 VCC 40 AH | UND | 4699.2 |  | 52 | 52 | 53 | 61 | 61 | 61 | 70 | 70 | 70 | 244358.4 | 244358.4 | 249057.6 | 286651.2 | 286651.2 | 286651.2 | 328944 | 328944 | 328944
BANCO_DE_BATERIAS | BATERIAS 125 VCC 40 AH | 0 | 2057.98 | ≈fam | 6 | 6 | 6 | 7 | 7 | 7 | 8 | 8 | 8 | 12347.88 | 12347.88 | 12347.88 | 14405.86 | 14405.86 | 14405.86 | 16463.84 | 16463.84 | 16463.84
BANCO_DE_BATERIAS | CELDAS DE 2 0 VDC, 300 A H | UND | 600 |  | 240 | 240 | 240 | 276 | 276 | 276 | 317 | 317 | 317 | 144000 | 144000 | 144000 | 165600 | 165600 | 165600 | 190200 | 190200 | 190200
CABLES Y CONDUCTORES | CABLE AL CUADRUPLEX 1 0AWG 3P MENS 600V | M | 13.08 |  | 5160 | 5160 | 300 | 345 | 345 | 345 | 397 | 397 | 397 | 67492.8 | 67492.8 | 3924 | 4512.6 | 4512.6 | 4512.6 | 5192.76 | 5192.76 | 5192.76
CABLES Y CONDUCTORES | CABLE AL CUADRUPLEX 4 0AWG 3P MENS 600V | M | 16 |  | 4700 | 4700 | 300 | 345 | 345 | 345 | 397 | 397 | 397 | 75200 | 75200 | 4800 | 5520 | 5520 | 5520 | 6352 | 6352 | 6352
CABLES Y CONDUCTORES | CABLE AL CUADRUPLEX 4AWG 3P Y MENS 600V | M | 15.01 |  | 3300 | 3300 | 300 | 345 | 345 | 345 | 397 | 397 | 397 | 49533 | 49533 | 4503 | 5178.45 | 5178.45 | 5178.45 | 5958.97 | 5958.97 | 5958.97
CABLES Y CONDUCTORES | CABLE AL TRIPLEX 1 0AWG 19H 2P MENS 600V | M | 3.32 |  | 4560 | 4560 | 300 | 345 | 345 | 345 | 397 | 397 | 397 | 15139.2 | 15139.2 | 996 | 1145.4 | 1145.4 | 1145.4 | 1318.04 | 1318.04 | 1318.04
CABLES Y CONDUCTORES | CABLE AL TRIPLEX 4 0AWG 19H 2P MENS 600V | M | 6.16 |  | 6780 | 6780 | 1500 | 1725 | 1725 | 1725 | 1984 | 1984 | 1984 | 41764.8 | 41764.8 | 9240 | 10626 | 10626 | 10626 | 12221.44 | 12221.44 | 12221.44
CABLES Y CONDUCTORES | CABLE AL TRIPLEX 4AWG 2P Y MENSAJERO600V | M | 1.52 |  | 5250 | 5250 | 300 | 345 | 345 | 345 | 397 | 397 | 397 | 7980 | 7980 | 456 | 524.4 | 524.4 | 524.4 | 603.44 | 603.44 | 603.44
CABLES Y CONDUCTORES | CABLE AL, TTU NO 1 0 AWG | M | 6.11 |  | 7177 | 7177 | 3010 | 3461 | 3461 | 3461 | 3981 | 3981 | 3981 | 43851.47 | 43851.47 | 18391.1 | 21146.71 | 21146.71 | 21146.71 | 24323.91 | 24323.91 | 24323.91
CABLES Y CONDUCTORES | CABLE AL, TTU NO 2 AWG | M | 2.85 |  | 5682 | 5682 | 3244 | 3731 | 3731 | 3731 | 4290 | 4290 | 4290 | 16193.7 | 16193.7 | 9245.4 | 10633.35 | 10633.35 | 10633.35 | 12226.5 | 12226.5 | 12226.5
CABLES Y CONDUCTORES | CABLE AL, TTU NO 4 0 AWG | M | 12.88 |  | 11005 | 11005 | 3000 | 3450 | 3450 | 3450 | 3967 | 3967 | 3967 | 141744.4 | 141744.4 | 38640 | 44436 | 44436 | 44436 | 51094.96 | 51094.96 | 51094.96
CABLES Y CONDUCTORES | CABLE AL, TTU NO 4 AWG | M | 3.18 |  | 5300 | 5300 | 3000 | 3450 | 3450 | 3450 | 3967 | 3967 | 3967 | 16854 | 16854 | 9540 | 10971 | 10971 | 10971 | 12615.06 | 12615.06 | 12615.06
CABLES Y CONDUCTORES | CABLE AL, TTU NO 500 MCM | M | 27.21 |  | 6600 | 6600 | 3000 | 3450 | 3450 | 3450 | 3967 | 3967 | 3967 | 179586 | 179586 | 81630 | 93874.5 | 93874.5 | 93874.5 | 107942.07 | 107942.07 | 107942.07
CABLES Y CONDUCTORES | CABLE CONTROL CU 7X12AWG PVC PVC 600V | M | 2.68 |  | 350 | 350 | 3050 | 3507 | 3507 | 3507 | 4034 | 4034 | 4034 | 938 | 938 | 8174 | 9398.76 | 9398.76 | 9398.76 | 10811.12 | 10811.12 | 10811.12
CABLES Y CONDUCTORES | CABLE CU 2 0AWG 19H TR XLPE LLDPE 1P 15K | M | 19.48 |  | 4530 | 4530 | 3963 | 4557 | 4557 | 4557 | 5241 | 5241 | 5241 | 88244.4 | 88244.4 | 77199.24 | 88770.36 | 88770.36 | 88770.36 | 102094.68 | 102094.68 | 102094.68
CABLES Y CONDUCTORES | CABLE CU 250MCM 37H TR XLPE LLDPE 1P 15K | M | 19.16 |  | 18552 | 18552 | 19654 | 22602 | 22602 | 22602 | 25992 | 25992 | 25992 | 355456.32 | 355456.32 | 376570.64 | 433054.32 | 433054.32 | 433054.32 | 498006.72 | 498006.72 | 498006.72
CABLES Y CONDUCTORES | CABLE CU 250MCM 61H1P600VPLT PVC A FUEGO | M | 19.08 |  | 3300 | 3300 | 3000 | 3450 | 3450 | 3450 | 3967 | 3967 | 3967 | 62964 | 62964 | 57240 | 65826 | 65826 | 65826 | 75690.36 | 75690.36 | 75690.36
CABLES Y CONDUCTORES | CABLE CU 500MCM 37H TR XLPE LLDPE 1P 15K | M | 22.08 |  | 41420 | 41420 | 38880 | 44712 | 44712 | 44712 | 51419 | 51419 | 51419 | 914553.6 | 914553.6 | 858470.4 | 987240.96 | 987240.96 | 987240.96 | 1135331.52 | 1135331.52 | 1135331.52
CABLES Y CONDUCTORES | CABLE CU CONCENTR 8AWG 1P 600V PVC MALLA | M | 2.61 |  | 3300 | 3300 | 3000 | 3450 | 3450 | 3450 | 3967 | 3967 | 3967 | 8613 | 8613 | 7830 | 9004.5 | 9004.5 | 9004.5 | 10353.87 | 10353.87 | 10353.87
CABLES Y CONDUCTORES | CABLE CU DESNUDO 2 0AWG 19H TR BLANDO 1P | KG | 18.88 |  | 5029 | 5029 | 3144 | 3616 | 3616 | 3616 | 4158 | 4158 | 4158 | 94947.52 | 94947.52 | 59358.72 | 68270.08 | 68270.08 | 68270.08 | 78503.04 | 78503.04 | 78503.04
CABLES Y CONDUCTORES | CABLE CU DESNUDO 250KCM 37H TR BLANDO 1P | KG | 19.16 |  | 15190 | 15190 | 13575 | 15611 | 15611 | 15611 | 17953 | 17953 | 17953 | 291040.4 | 291040.4 | 260097 | 299106.76 | 299106.76 | 299106.76 | 343979.48 | 343979.48 | 343979.48
CABLES Y CONDUCTORES | CABLE CU DESNUDO 2AWG 7H TR DURO 1P | KG | 18.28 |  | 6700 | 6700 | 3120 | 3588 | 3588 | 3588 | 4126 | 4126 | 4126 | 122476 | 122476 | 57033.6 | 65588.64 | 65588.64 | 65588.64 | 75423.28 | 75423.28 | 75423.28
CABLES Y CONDUCTORES | CABLE CU DESNUDO 500KCM 37H TR BLANDO 1P | KG | 18.75 |  | 4350 | 4350 | 3000 | 3450 | 3450 | 3450 | 3967 | 3967 | 3967 | 81562.5 | 81562.5 | 56250 | 64687.5 | 64687.5 | 64687.5 | 74381.25 | 74381.25 | 74381.25
CABLES Y CONDUCTORES | CABLE CU DESNUDO 6AWG, 7H TR DURO 1P | KG | 19.49 |  | 3301 | 3301 | 3171 | 3646 | 3646 | 3646 | 4193 | 4193 | 4193 | 64336.49 | 64336.49 | 61802.79 | 71060.54 | 71060.54 | 71060.54 | 81721.57 | 81721.57 | 81721.57
CABLES Y CONDUCTORES | CABLE CU TTU 600V 2 0 AWG 19H 75° | M | 13.39 |  | 2000 | 2000 | 3000 | 3450 | 3450 | 3450 | 3967 | 3967 | 3967 | 26780 | 26780 | 40170 | 46195.5 | 46195.5 | 46195.5 | 53118.13 | 53118.13 | 53118.13
CABLES Y CONDUCTORES | CABLE CU TTU NO 750 MCM 600V | M | 32.17 |  | 16550 | 16550 | 3000 | 3450 | 3450 | 3450 | 3967 | 3967 | 3967 | 532413.5 | 532413.5 | 96510 | 110986.5 | 110986.5 | 110986.5 | 127618.39 | 127618.39 | 127618.39
CABLES Y CONDUCTORES | CABLE CUADRUPLEX NO 2 AWG | M | 16.08 |  | 4100 | 4100 | 3000 | 3450 | 3450 | 3450 | 3967 | 3967 | 3967 | 65928 | 65928 | 48240 | 55476 | 55476 | 55476 | 63789.36 | 63789.36 | 63789.36
CABLES Y CONDUCTORES | CABLE MONOP COBRE PANT 15KV 2 0AWG 19H | M | 17.34 |  | 4325 | 4325 | 4100 | 4715 | 4715 | 4715 | 5422 | 5422 | 5422 | 74995.5 | 74995.5 | 71094 | 81758.1 | 81758.1 | 81758.1 | 94017.48 | 94017.48 | 94017.48
CABLES Y CONDUCTORES | CABLE MONOP COBRE PANT 15KV 250MCM 37H | M | 28.5 |  | 89482 | 89482 | 60750 | 69862 | 69862 | 69862 | 80342 | 80342 | 80342 | 2550237 | 2550237 | 1731375 | 1991067 | 1991067 | 1991067 | 2289747 | 2289747 | 2289747
CABLES Y CONDUCTORES | CABLE MONOP COBRE PANT 15KV 350MCM 37H | M | 25.16 |  | 600 | 600 | 3000 | 3450 | 3450 | 3450 | 3967 | 3967 | 3967 | 15096 | 15096 | 75480 | 86802 | 86802 | 86802 | 99809.72 | 99809.72 | 99809.72
CABLES Y CONDUCTORES | CABLE MONOP COBRE PANT 15KV 4 0AWG 19H | M | 25.14 |  | 1200 | 1200 | 3600 | 4140 | 4140 | 4140 | 4761 | 4761 | 4761 | 30168 | 30168 | 90504 | 104079.6 | 104079.6 | 104079.6 | 119691.54 | 119691.54 | 119691.54
CABLES Y CONDUCTORES | CABLE MONOP CU PANTA 15KV 500MCM 37H 90º | M | 41.08 |  | 35339 | 35339 | 42444 | 48811 | 48811 | 48811 | 56132 | 56132 | 56132 | 1451726.12 | 1451726.12 | 1743599.52 | 2005155.88 | 2005155.88 | 2005155.88 | 2305902.56 | 2305902.56 | 2305902.56
CABLES Y CONDUCTORES | CABLE MONOP CU PANTALL 15KV 2AWG 19H 90º | M | 11.78 |  | 1956 | 1956 | 3120 | 3588 | 3588 | 3588 | 4126 | 4126 | 4126 | 23041.68 | 23041.68 | 36753.6 | 42266.64 | 42266.64 | 42266.64 | 48604.28 | 48604.28 | 48604.28
CABLES Y CONDUCTORES | CABLE THW COBRE 10AWG 600V 7H TRENZ 75°C | M | 1.5 |  | 2400 | 2400 | 3000 | 3450 | 3450 | 3450 | 3967 | 3967 | 3967 | 3600 | 3600 | 4500 | 5175 | 5175 | 5175 | 5950.5 | 5950.5 | 5950.5
CABLES Y CONDUCTORES | CABLE THW COBRE 12AWG 7H TRENZ 600V 75°C | M | 0.9 |  | 1600 | 1600 | 7590 | 8728 | 8728 | 8728 | 10038 | 10038 | 10038 | 1440 | 1440 | 6831 | 7855.2 | 7855.2 | 7855.2 | 9034.2 | 9034.2 | 9034.2
CABLES Y CONDUCTORES | CABLE TRIPLEX NO 2 AWG | M | 11.08 |  | 4271 | 4271 | 3001 | 3451 | 3451 | 3451 | 3969 | 3969 | 3969 | 47322.68 | 47322.68 | 33251.08 | 38237.08 | 38237.08 | 38237.08 | 43976.52 | 43976.52 | 43976.52
CABLES Y CONDUCTORES | CABLE TRIPLEX NO 6 AWG | M | 13.08 |  | 3800 | 3800 | 3000 | 3450 | 3450 | 3450 | 3967 | 3967 | 3967 | 49704 | 49704 | 39240 | 45126 | 45126 | 45126 | 51888.36 | 51888.36 | 51888.36
CABLES Y CONDUCTORES | CABLE TTU COBRE 1 0AWG 600V 19H 90°C | M | 7.25 |  | 7452 | 7452 | 3080 | 3542 | 3542 | 3542 | 4073 | 4073 | 4073 | 54027 | 54027 | 22330 | 25679.5 | 25679.5 | 25679.5 | 29529.25 | 29529.25 | 29529.25
CABLES Y CONDUCTORES | CABLE TTU COBRE 2AWG 600V 7H 90°C | M | 9 |  | 6114 | 6114 | 3000 | 3450 | 3450 | 3450 | 3967 | 3967 | 3967 | 55026 | 55026 | 27000 | 31050 | 31050 | 31050 | 35703 | 35703 | 35703
CABLES Y CONDUCTORES | CABLE TTU COBRE 4 0 AWG 600V 19H 75°C | M | 13.62 |  | 17504 | 17504 | 5309 | 6105 | 6105 | 6105 | 7021 | 7021 | 7021 | 238404.48 | 238404.48 | 72308.58 | 83150.1 | 83150.1 | 83150.1 | 95626.02 | 95626.02 | 95626.02
CABLES Y CONDUCTORES | CABLE TTU COBRE 4AWG 600V 7H 90°C | M | 12 |  | 4760 | 4760 | 3000 | 3450 | 3450 | 3450 | 3967 | 3967 | 3967 | 57120 | 57120 | 36000 | 41400 | 41400 | 41400 | 47604 | 47604 | 47604
CABLES Y CONDUCTORES | CABLE TTU COBRE 500KCM 600V 37H 75°C | M | 32.55 |  | 6025 | 6025 | 3000 | 3450 | 3450 | 3450 | 3967 | 3967 | 3967 | 196113.75 | 196113.75 | 97650 | 112297.5 | 112297.5 | 112297.5 | 129125.85 | 129125.85 | 129125.85
CABLES Y CONDUCTORES | CABLE TTU COBRE 6AWG 600V 7H 90°C | M | 14 |  | 5000 | 5000 | 3000 | 3450 | 3450 | 3450 | 3967 | 3967 | 3967 | 70000 | 70000 | 42000 | 48300 | 48300 | 48300 | 55538 | 55538 | 55538
CABLES Y CONDUCTORES | CABLE TTU PE PVC 250KCM 600V 37H 75°C | M | 27.39 |  | 6000 | 6000 | 3000 | 3450 | 3450 | 3450 | 3967 | 3967 | 3967 | 164340 | 164340 | 82170 | 94495.5 | 94495.5 | 94495.5 | 108656.13 | 108656.13 | 108656.13
CABLES Y CONDUCTORES | CABLE TTU PE PVC 350KCM 600V 37H 75°C | M | 30 |  | 5309 | 5309 | 3000 | 3450 | 3450 | 3450 | 3967 | 3967 | 3967 | 159270 | 159270 | 90000 | 103500 | 103500 | 103500 | 119010 | 119010 | 119010
CABLES Y CONDUCTORES | CONDUCTOR ACSR 336 4 KCM 18+1H | KG | 7.65 |  | 40020 | 40020 | 45120 | 51888 | 51888 | 51888 | 59671 | 59671 | 59671 | 306153 | 306153 | 345168 | 396943.2 | 396943.2 | 396943.2 | 456483.15 | 456483.15 | 456483.15
CABLES Y CONDUCTORES | CONDUCTOR AMES ARVIDAL 2AWG 7H | KG | 9.8 |  | 17480 | 17480 | 5484 | 6307 | 6307 | 6307 | 7253 | 7253 | 7253 | 171304 | 171304 | 53743.2 | 61808.6 | 61808.6 | 61808.6 | 71079.4 | 71079.4 | 71079.4
CABLES Y CONDUCTORES | CONDUCTOR AZUSA ARVIDAL 1 0AWG 7H | KG | 5.61 |  | 31075 | 31075 | 8281 | 9523 | 9523 | 9523 | 10952 | 10952 | 10952 | 174330.75 | 174330.75 | 46456.41 | 53424.03 | 53424.03 | 53424.03 | 61440.72 | 61440.72 | 61440.72
CABLES Y CONDUCTORES | CONDUCTOR AZUSA ARVIDAL 1 0AWG 7H | M | 5.61 |  | 260 | 260 | 260 | 299 | 299 | 299 | 344 | 344 | 344 | 1458.6 | 1458.6 | 1458.6 | 1677.39 | 1677.39 | 1677.39 | 1929.84 | 1929.84 | 1929.84
CABLES Y CONDUCTORES | CONDUCTOR COBRE SEMIDURO 4AWG SOLIDO | KG | 12.55 |  | 8418 | 8418 | 4178 | 4805 | 4805 | 4805 | 5525 | 5525 | 5525 | 105645.9 | 105645.9 | 52433.9 | 60302.75 | 60302.75 | 60302.75 | 69338.75 | 69338.75 | 69338.75
CABLES Y CONDUCTORES | CONDUCTOR CU CONCENTRICO2X8+1X10AWG 600V | M | 9.55 |  | 8114 | 8114 | 9000 | 10350 | 10350 | 10350 | 11902 | 11902 | 11902 | 77488.7 | 77488.7 | 85950 | 98842.5 | 98842.5 | 98842.5 | 113664.1 | 113664.1 | 113664.1
CABLES Y CONDUCTORES | CONDUCTOR DESNUDO ARVIDAL 2 0AWG 7H | KG | 10.51 |  | 97314 | 97314 | 47505 | 54631 | 54631 | 54631 | 62825 | 62825 | 62825 | 1022770.14 | 1022770.14 | 499277.55 | 574171.81 | 574171.81 | 574171.81 | 660290.75 | 660290.75 | 660290.75
CABLES Y CONDUCTORES | CONDUCTOR DESNUDO ARVIDAL 4 0AWG 7H | KG | 5.61 |  | 111967 | 111967 | 69486 | 79909 | 79909 | 79909 | 91896 | 91896 | 91896 | 628134.87 | 628134.87 | 389816.46 | 448289.49 | 448289.49 | 448289.49 | 515536.56 | 515536.56 | 515536.56
CABLES_Y_CONDUCTORES | ALAMBRE RED ALUM P ATAR # 6 AWG (1M) | 0 | 13.5 | ≈fam | 4032 | 4032 | 4032 | 4637 | 4637 | 4637 | 5332 | 5332 | 5332 | 54432 | 54432 | 54432 | 62599.5 | 62599.5 | 62599.5 | 71982 | 71982 | 71982
CABLES_Y_CONDUCTORES | CABLE COBRE # 4 0 AWG DESNUDO TRENZADO | 0 | 13.5 | ≈fam | 268 | 268 | 268 | 308 | 308 | 308 | 354 | 354 | 354 | 3618 | 3618 | 3618 | 4158 | 4158 | 4158 | 4779 | 4779 | 4779
CABLES_Y_CONDUCTORES | CABLE CU DESNUDO | KG | 19.16 |  | 100 | 100 | 100 | 115 | 115 | 115 | 132 | 132 | 132 | 1916 | 1916 | 1916 | 2203.4 | 2203.4 | 2203.4 | 2529.12 | 2529.12 | 2529.12
CABLES_Y_CONDUCTORES | CABLE CU DESNUDO 250KCM 37H TR BLANDO 1P | ML | 19.19 |  | 150 | 150 | 150 | 172 | 172 | 172 | 198 | 198 | 198 | 2878.5 | 2878.5 | 2878.5 | 3300.68 | 3300.68 | 3300.68 | 3799.62 | 3799.62 | 3799.62
CABLES_Y_CONDUCTORES | CABLE CU THW NO 6 AWG 600V | M | 5.18 |  | 100 | 100 | 100 | 115 | 115 | 115 | 132 | 132 | 132 | 518 | 518 | 518 | 595.7 | 595.7 | 595.7 | 683.76 | 683.76 | 683.76
CABLES_Y_CONDUCTORES | CABLE CU TTU 4 0 | M | 27.39 |  | 70 | 70 | 110 | 126 | 126 | 126 | 145 | 145 | 145 | 1917.3 | 1917.3 | 3012.9 | 3451.14 | 3451.14 | 3451.14 | 3971.55 | 3971.55 | 3971.55
CABLES_Y_CONDUCTORES | CABLE CU XLPE NO 750 MCM 25 000V | M | 32.17 |  | 3000 | 3000 | 3000 | 3450 | 3450 | 3450 | 3967 | 3967 | 3967 | 96510 | 96510 | 96510 | 110986.5 | 110986.5 | 110986.5 | 127618.39 | 127618.39 | 127618.39
CABLES_Y_CONDUCTORES | CABLE PLT500 15KV | M | 19.46 |  | 31183 | 31183 | 47892 | 55076 | 55076 | 55076 | 63337 | 63337 | 63337 | 606821.18 | 606821.18 | 931978.32 | 1071778.96 | 1071778.96 | 1071778.96 | 1232538.02 | 1232538.02 | 1232538.02
CABLES_Y_CONDUCTORES | CABLE TTU COBRE 4 0 AWG 600V 19H 75°C | ML | 13.62 |  | 170 | 170 | 170 | 195 | 195 | 195 | 225 | 225 | 225 | 2315.4 | 2315.4 | 2315.4 | 2655.9 | 2655.9 | 2655.9 | 3064.5 | 3064.5 | 3064.5
CABLES_Y_CONDUCTORES | CINTA 1 2" POLIESTER REFORZ FILAM VIDRIO | ROL | 10.5 |  | 3500 | 3500 | 3400 | 3910 | 3910 | 3910 | 4496 | 4496 | 4496 | 36750 | 36750 | 35700 | 41055 | 41055 | 41055 | 47208 | 47208 | 47208
CABLES_Y_CONDUCTORES | CINTA AISLANT PLAST 3 4"X0007X66'NEGRO BT | ROL | 11 |  | 3500 | 3500 | 3400 | 3910 | 3910 | 3910 | 4496 | 4496 | 4496 | 38500 | 38500 | 37400 | 43010 | 43010 | 43010 | 49456 | 49456 | 49456
CABLES_Y_CONDUCTORES | CINTA AISLANTE GOMA 3 4" ANCH AT NEG #23 | ROL | 12 |  | 3600 | 3600 | 3500 | 4025 | 4025 | 4025 | 4629 | 4629 | 4629 | 43200 | 43200 | 42000 | 48300 | 48300 | 48300 | 55548 | 55548 | 55548
CABLES_Y_CONDUCTORES | CINTA MALLA CU ESTANADO | ROL | 15 |  | 1750 | 1750 | 1700 | 1955 | 1955 | 1955 | 2248 | 2248 | 2248 | 26250 | 26250 | 25500 | 29325 | 29325 | 29325 | 33720 | 33720 | 33720
CABLES_Y_CONDUCTORES | CINTA MALLA DE COBRE ESTANADO | ROL | 15 |  | 1750 | 1750 | 1700 | 1955 | 1955 | 1955 | 2248 | 2248 | 2248 | 26250 | 26250 | 25500 | 29325 | 29325 | 29325 | 33720 | 33720 | 33720
CABLES_Y_CONDUCTORES | CINTA RELLENO 1 1 2" X 5' X 1 8" | ROL | 6.49 |  | 1750 | 1750 | 1700 | 1955 | 1955 | 1955 | 2248 | 2248 | 2248 | 11357.5 | 11357.5 | 11033 | 12687.95 | 12687.95 | 12687.95 | 14589.52 | 14589.52 | 14589.52
CABLES_Y_CONDUCTORES | CINTA SEMICONDUCT 3 4" X 0030" X 15 # 13 | ROL | 11 |  | 1750 | 1750 | 1700 | 1955 | 1955 | 1955 | 2248 | 2248 | 2248 | 19250 | 19250 | 18700 | 21505 | 21505 | 21505 | 24728 | 24728 | 24728
CABLES_Y_CONDUCTORES | CINTAS DE COLOR PARA IDENTIFICAR | ROL | 8 |  | 1750 | 1750 | 1700 | 1955 | 1955 | 1955 | 2248 | 2248 | 2248 | 14000 | 14000 | 13600 | 15640 | 15640 | 15640 | 17984 | 17984 | 17984
CABLES_Y_CONDUCTORES | CINTAS SEMICONDUCTIVA | ROL | 11 |  | 1750 | 1750 | 1700 | 1955 | 1955 | 1955 | 2248 | 2248 | 2248 | 19250 | 19250 | 18700 | 21505 | 21505 | 21505 | 24728 | 24728 | 24728
CABLES_Y_CONDUCTORES | CONDUCTOR AL ALENT 336,4 MCM TULIP | M | 19.16 |  | 10590 | 10590 | 90 | 103 | 103 | 103 | 119 | 119 | 119 | 202904.4 | 202904.4 | 1724.4 | 1973.48 | 1973.48 | 1973.48 | 2280.04 | 2280.04 | 2280.04
CABLES_Y_CONDUCTORES | CONDUCTOR ALUMINIO P ATAR # 6 | M | 4.1 |  | 625 | 625 | 10080 | 11592 | 11592 | 11592 | 13331 | 13331 | 13331 | 2562.5 | 2562.5 | 41328 | 47527.2 | 47527.2 | 47527.2 | 54657.1 | 54657.1 | 54657.1
CABLES_Y_CONDUCTORES | CONDUCTOR DESNUDO #4 MTS | KG | 3.18 |  | 515 | 515 | 2057 | 2366 | 2366 | 2366 | 2720 | 2720 | 2720 | 1637.7 | 1637.7 | 6541.26 | 7523.88 | 7523.88 | 7523.88 | 8649.6 | 8649.6 | 8649.6
CABLES_Y_CONDUCTORES | CONDUCTOR TTU COBRE CALIBRE 4 0 | 0 | 13.5 | ≈fam | 9000 | 9000 | 9000 | 10350 | 10350 | 10350 | 11902 | 11902 | 11902 | 121500 | 121500 | 121500 | 139725 | 139725 | 139725 | 160677 | 160677 | 160677
CABLES_Y_CONDUCTORES | CONECTOR TIPO TORNILLO BRONCE "U" KS 23 (6 2 14) AWG | PZA | 8 |  | 72 | 72 | 72 | 83 | 83 | 83 | 95 | 95 | 95 | 576 | 576 | 576 | 664 | 664 | 664 | 760 | 760 | 760
CONDENSADORES | 0 | PZA | 951.42 | ≈fam | 15 | 15 | 15 | 17 | 17 | 17 | 20 | 20 | 20 | 14271.3 | 14271.3 | 14271.3 | 16174.14 | 16174.14 | 16174.14 | 19028.4 | 19028.4 | 19028.4
CONDENSADORES | CONDENS AT 1F INTEMP 100KVAR 7200V95KV BIL | UND | 900 |  | 3 | 3 | 3 | 3 | 3 | 3 | 4 | 4 | 4 | 2700 | 2700 | 2700 | 2700 | 2700 | 2700 | 3600 | 3600 | 3600
CONDENSADORES | CONDENSADOR MONOFASICO 100 KVAR, 13,8 KV 7,9KVLN | UND | 722 |  | 210 | 210 | 210 | 241 | 241 | 241 | 278 | 278 | 278 | 151620 | 151620 | 151620 | 174002 | 174002 | 174002 | 200716 | 200716 | 200716
CONDENSADORES | CONDENSADOR MONOFASICO 50 KVAR, 13,8 KV 7,9KVLN | UND | 722 |  | 33 | 33 | 33 | 38 | 38 | 38 | 44 | 44 | 44 | 23826 | 23826 | 23826 | 27436 | 27436 | 27436 | 31768 | 31768 | 31768
CONDENSADORES | CONDENSADORES ESTATICOS DE 100 KVAR | 0 | 951.42 | ≈fam | 6 | 6 | 6 | 7 | 7 | 7 | 8 | 8 | 8 | 5708.52 | 5708.52 | 5708.52 | 6659.94 | 6659.94 | 6659.94 | 7611.36 | 7611.36 | 7611.36
CONDENSADORES | SECCIONADOR MONOP 13 8KV 630A 110KVBIL | PZA | 1600 |  | 117 | 117 | 117 | 135 | 135 | 135 | 155 | 155 | 155 | 187200 | 187200 | 187200 | 216000 | 216000 | 216000 | 248000 | 248000 | 248000
CONECTORES | COMECTOR TERMINAL TIPO BARRACUDA ACOMPRECION BIMETALICO 2 A 2 0 AWG | 0 | 10.38 | ≈fam | 432 | 432 | 432 | 497 | 497 | 497 | 571 | 571 | 571 | 4484.16 | 4484.16 | 4484.16 | 5158.86 | 5158.86 | 5158.86 | 5926.98 | 5926.98 | 5926.98
CONECTORES | CONEC T COMP AUT CU COND N° 2AWG | UND | 19.07 |  | 11790 | 11790 | 1500 | 1725 | 1725 | 1725 | 1984 | 1984 | 1984 | 224835.3 | 224835.3 | 28605 | 32895.75 | 32895.75 | 32895.75 | 37834.88 | 37834.88 | 37834.88
CONECTORES | CONECT COMPRES DERIV AL CU 1 0 A 1 0 AWG | PZA | 11.5 |  | 18420 | 18420 | 1500 | 1725 | 1725 | 1725 | 1984 | 1984 | 1984 | 211830 | 211830 | 17250 | 19837.5 | 19837.5 | 19837.5 | 22816 | 22816 | 22816
CONECTORES | CONECT COMPRES DERIV AL CU 4 0 A 4 0 AWG | PZA | 11.5 |  | 71 | 71 | 71 | 82 | 82 | 82 | 94 | 94 | 94 | 816.5 | 816.5 | 816.5 | 943 | 943 | 943 | 1081 | 1081 | 1081
CONECTORES | CONECT PUA # 1 0 AWG AL, YE25R 25 | 0 | 10.38 | ≈fam | 6355 | 6355 | 6355 | 7308 | 7308 | 7308 | 8404 | 8404 | 8404 | 65964.9 | 65964.9 | 65964.9 | 75857.04 | 75857.04 | 75857.04 | 87233.52 | 87233.52 | 87233.52
CONECTORES | CONECT TERM # 336 MCM AL,YCA321R 2N (DOBLE HUECO) | 0 | 10.38 | ≈fam | 3170 | 3170 | 3170 | 3645 | 3645 | 3645 | 4192 | 4192 | 4192 | 32904.6 | 32904.6 | 32904.6 | 37835.1 | 37835.1 | 37835.1 | 43512.96 | 43512.96 | 43512.96
CONECTORES | CONECT TMNAL COMPRES CU 250MCM 15KV 600A | PZA | 92.45 |  | 234 | 234 | 234 | 269 | 269 | 269 | 309 | 309 | 309 | 21633.3 | 21633.3 | 21633.3 | 24869.05 | 24869.05 | 24869.05 | 28567.05 | 28567.05 | 28567.05
CONECTORES | CONECT TMNAL COMPRES CU 500MCM 15KV 600A | PZA | 147.17 |  | 192 | 192 | 633 | 728 | 728 | 728 | 837 | 837 | 837 | 28256.64 | 28256.64 | 93158.61 | 107139.76 | 107139.76 | 107139.76 | 123181.29 | 123181.29 | 123181.29
CONECTORES | CONECT TORNLL DERIV CU AWG#2 0BT | PZA | 8 |  | 12 | 12 | 1008 | 1159 | 1159 | 1159 | 1333 | 1333 | 1333 | 96 | 96 | 8064 | 9272 | 9272 | 9272 | 10664 | 10664 | 10664
CONECTORES | CONECT TUBULAR LINEAL 500MCM 15KV 600A | PZA | 8 |  | 92 | 92 | 92 | 106 | 106 | 106 | 122 | 122 | 122 | 736 | 736 | 736 | 848 | 848 | 848 | 976 | 976 | 976
CONECTORES | CONECTOR COMP CUNA BIMET 4 0 250MCM CART | UND | 11.09 |  | 26817 | 26817 | 5097 | 5862 | 5862 | 5862 | 6741 | 6741 | 6741 | 297400.53 | 297400.53 | 56525.73 | 65009.58 | 65009.58 | 65009.58 | 74757.69 | 74757.69 | 74757.69
CONECTORES | CONECTOR COMP CUNA COBRE 2 0 A 2 0AWG | UND | 9.24 |  | 8513 | 8513 | 1986 | 2284 | 2284 | 2284 | 2626 | 2626 | 2626 | 78660.12 | 78660.12 | 18350.64 | 21104.16 | 21104.16 | 21104.16 | 24264.24 | 24264.24 | 24264.24
CONECTORES | CONECTOR COMP TER BIMETAL 2 1 0AWG 1AGUJ | UND | 8.77 |  | 20587 | 20587 | 1518 | 1746 | 1746 | 1746 | 2008 | 2008 | 2008 | 180547.99 | 180547.99 | 13312.86 | 15312.42 | 15312.42 | 15312.42 | 17610.16 | 17610.16 | 17610.16
CONECTORES | CONECTOR COMP TERM BIMETAL 2 0AWG 1AGUJ | UND | 9.07 |  | 22353 | 22353 | 3055 | 3513 | 3513 | 3513 | 4040 | 4040 | 4040 | 202741.71 | 202741.71 | 27708.85 | 31862.91 | 31862.91 | 31862.91 | 36642.8 | 36642.8 | 36642.8
CONECTORES | CONECTOR COMP TERM BIMETAL 250KCM 2AGUJ | UND | 9.16 |  | 20072 | 20072 | 1821 | 2094 | 2094 | 2094 | 2408 | 2408 | 2408 | 183859.52 | 183859.52 | 16680.36 | 19181.04 | 19181.04 | 19181.04 | 22057.28 | 22057.28 | 22057.28
CONECTORES | CONECTOR COMP TERM BIMETAL 350KCM 2AGUJ | UND | 11.09 |  | 19835 | 19835 | 2120 | 2438 | 2438 | 2438 | 2804 | 2804 | 2804 | 219970.15 | 219970.15 | 23510.8 | 27037.42 | 27037.42 | 27037.42 | 31096.36 | 31096.36 | 31096.36
CONECTORES | CONECTOR COMP TERM BIMETAL 500MCM 2AGUJ | UND | 12.77 |  | 17286 | 17286 | 2400 | 2760 | 2760 | 2760 | 3174 | 3174 | 3174 | 220742.22 | 220742.22 | 30648 | 35245.2 | 35245.2 | 35245.2 | 40531.98 | 40531.98 | 40531.98
CONECTORES | CONECTOR COMPR TERMINAL 2 0 2H | PZA | 8 |  | 114 | 114 | 114 | 131 | 131 | 131 | 151 | 151 | 151 | 912 | 912 | 912 | 1048 | 1048 | 1048 | 1208 | 1208 | 1208
CONECTORES | CONECTOR COMPRESION AUTOMATICO 1 0AWG | UND | 17.46 |  | 25839 | 25839 | 1540 | 1771 | 1771 | 1771 | 2037 | 2037 | 2037 | 451148.94 | 451148.94 | 26888.4 | 30921.66 | 30921.66 | 30921.66 | 35566.02 | 35566.02 | 35566.02
CONECTORES | CONECTOR COMPRESION AUTOMATICO 2 0 AWG | 0 | 10.38 | ≈fam | 78 | 78 | 78 | 90 | 90 | 90 | 103 | 103 | 103 | 809.64 | 809.64 | 809.64 | 934.2 | 934.2 | 934.2 | 1069.14 | 1069.14 | 1069.14
CONECTORES | CONECTOR COMPRESION AUTOMATICO 2 0AWG | UND | 18.67 |  | 27461 | 27461 | 1518 | 1746 | 1746 | 1746 | 2008 | 2008 | 2008 | 512696.87 | 512696.87 | 28341.06 | 32597.82 | 32597.82 | 32597.82 | 37489.36 | 37489.36 | 37489.36
CONECTORES | CONECTOR COMPRESION AUTOMATICO 2AWG | UND | 18.19 |  | 23926 | 23926 | 2400 | 2760 | 2760 | 2760 | 3174 | 3174 | 3174 | 435213.94 | 435213.94 | 43656 | 50204.4 | 50204.4 | 50204.4 | 57735.06 | 57735.06 | 57735.06
CONECTORES | CONECTOR COMPRESION AUTOMATICO 4 0 AWG | 0 | 10.38 | ≈fam | 152 | 152 | 152 | 175 | 175 | 175 | 201 | 201 | 201 | 1577.76 | 1577.76 | 1577.76 | 1816.5 | 1816.5 | 1816.5 | 2086.38 | 2086.38 | 2086.38
CONECTORES | CONECTOR COMPRESION AUTOMATICO 4 0AWG | UND | 21.26 |  | 12048 | 12048 | 1575 | 1811 | 1811 | 1811 | 2083 | 2083 | 2083 | 256140.48 | 256140.48 | 33484.5 | 38501.86 | 38501.86 | 38501.86 | 44284.58 | 44284.58 | 44284.58
CONECTORES | CONECTOR COMPRESION BIMETAL 2 A 2 0AWG | UND | 9.2 |  | 21528 | 21528 | 2175 | 2501 | 2501 | 2501 | 2876 | 2876 | 2876 | 198057.6 | 198057.6 | 20010 | 23009.2 | 23009.2 | 23009.2 | 26459.2 | 26459.2 | 26459.2
CONECTORES | CONECTOR CU AL TIPO "U" KSU 25 2 1 0 | PZA | 8 |  | 334 | 334 | 172 | 198 | 198 | 198 | 227 | 227 | 227 | 2672 | 2672 | 1376 | 1584 | 1584 | 1584 | 1816 | 1816 | 1816
CONECTORES | CONECTOR CU AL TIPO "U" KSU 26 2 2 0A | PZA | 8.9 |  | 260 | 260 | 36 | 41 | 41 | 41 | 48 | 48 | 48 | 2314 | 2314 | 320.4 | 364.9 | 364.9 | 364.9 | 427.2 | 427.2 | 427.2
CONECTORES | CONECTOR CU AL TIPO "U" KSU 29 250MCM | PZA | 8.82 |  | 504 | 504 | 82 | 94 | 94 | 94 | 108 | 108 | 108 | 4445.28 | 4445.28 | 723.24 | 829.08 | 829.08 | 829.08 | 952.56 | 952.56 | 952.56
CONECTORES | CONECTOR CU PERMAGRIP CAL 8 2 0 AWG | PZA | 8 |  | 747 | 747 | 1671 | 1922 | 1922 | 1922 | 2210 | 2210 | 2210 | 5976 | 5976 | 13368 | 15376 | 15376 | 15376 | 17680 | 17680 | 17680
CONECTORES | CONECTOR CUNA ESTRIBO C C 4 0 2 | UND | 12.37 |  | 15954 | 15954 | 2184 | 2512 | 2512 | 2512 | 2888 | 2888 | 2888 | 197350.98 | 197350.98 | 27016.08 | 31073.44 | 31073.44 | 31073.44 | 35724.56 | 35724.56 | 35724.56
CONECTORES | CONECTOR DERIV EN T CABLE CU 250 250 MCM | PZA | 12 |  | 30 | 30 | 30 | 34 | 34 | 34 | 40 | 40 | 40 | 360 | 360 | 360 | 408 | 408 | 408 | 480 | 480 | 480
CONECTORES | CONECTOR T COMP TERM 2A BIMETAL 2 0 | UND | 9.67 |  | 14010 | 14010 | 1698 | 1953 | 1953 | 1953 | 2246 | 2246 | 2246 | 135476.7 | 135476.7 | 16419.66 | 18885.51 | 18885.51 | 18885.51 | 21718.82 | 21718.82 | 21718.82
CONECTORES | CONECTOR TERMINAL 1 0 | PZA | 8 |  | 130 | 130 | 130 | 150 | 150 | 150 | 172 | 172 | 172 | 1040 | 1040 | 1040 | 1200 | 1200 | 1200 | 1376 | 1376 | 1376
CONECTORES | CONECTOR TERMINAL 2 0 TIPO BARRACUDA 2 HUECO | 0 | 10.38 | ≈fam | 40 | 40 | 40 | 46 | 46 | 46 | 53 | 53 | 53 | 415.2 | 415.2 | 415.2 | 477.48 | 477.48 | 477.48 | 550.14 | 550.14 | 550.14
CONECTORES | CONECTOR TERMINAL 250 TIPO BARRACUDA 2 HUECO | PZA | 14 |  | 788 | 788 | 786 | 904 | 904 | 904 | 1039 | 1039 | 1039 | 11032 | 11032 | 11004 | 12656 | 12656 | 12656 | 14546 | 14546 | 14546
CONECTORES | CONECTOR TERMINAL 4 0 | PZA | 8 |  | 5811 | 5811 | 2812 | 3234 | 3234 | 3234 | 3719 | 3719 | 3719 | 46488 | 46488 | 22496 | 25872 | 25872 | 25872 | 29752 | 29752 | 29752
CONECTORES | CONECTOR TERMINAL 4 0 | UND | 8 |  | 184 | 184 | 184 | 212 | 212 | 212 | 243 | 243 | 243 | 1472 | 1472 | 1472 | 1696 | 1696 | 1696 | 1944 | 1944 | 1944
CONECTORES | CONECTOR TERMINAL 4 0 TIPO BARRACUDA 2 HUECO | 0 | 10.38 | ≈fam | 96 | 96 | 96 | 110 | 110 | 110 | 127 | 127 | 127 | 996.48 | 996.48 | 996.48 | 1141.8 | 1141.8 | 1141.8 | 1318.26 | 1318.26 | 1318.26
CONECTORES | CONECTOR TERMINAL BIMETALICO PLUG 1 0AWG | PZA | 8 |  | 51 | 51 | 102 | 117 | 117 | 117 | 135 | 135 | 135 | 408 | 408 | 816 | 936 | 936 | 936 | 1080 | 1080 | 1080
CONECTORES | CONECTOR TERMINAL COMPRESION CU 4 AWG BT | PZA | 8.87 |  | 10590 | 10590 | 3000 | 3450 | 3450 | 3450 | 3967 | 3967 | 3967 | 93933.3 | 93933.3 | 26610 | 30601.5 | 30601.5 | 30601.5 | 35187.29 | 35187.29 | 35187.29
CONECTORES | CONECTOR TERMINAL TIPO BARRACUDA 266MCM | 0 | 10.38 | ≈fam | 120 | 120 | 120 | 138 | 138 | 138 | 159 | 159 | 159 | 1245.6 | 1245.6 | 1245.6 | 1432.44 | 1432.44 | 1432.44 | 1650.42 | 1650.42 | 1650.42
CONECTORES | CONECTOR TERMINAL TIPO BARRACUDA 366MCM | 0 | 10.38 | ≈fam | 102 | 102 | 102 | 117 | 117 | 117 | 135 | 135 | 135 | 1058.76 | 1058.76 | 1058.76 | 1214.46 | 1214.46 | 1214.46 | 1401.3 | 1401.3 | 1401.3
CONECTORES | CONECTOR TERMINAL TIPO BARRACUDA 4 0 | 0 | 10.38 | ≈fam | 144 | 144 | 144 | 166 | 166 | 166 | 190 | 190 | 190 | 1494.72 | 1494.72 | 1494.72 | 1723.08 | 1723.08 | 1723.08 | 1972.2 | 1972.2 | 1972.2
CONECTORES | CONECTOR TIPO BARRACUDA 2 A 2 0 AWG | 0 | 10.38 | ≈fam | 60 | 60 | 60 | 69 | 69 | 69 | 79 | 79 | 79 | 622.8 | 622.8 | 622.8 | 716.22 | 716.22 | 716.22 | 820.02 | 820.02 | 820.02
CONECTORES | CONECTOR TIPO BARRACUDA 250 MCM 2H | 0 | 10.38 | ≈fam | 54 | 54 | 54 | 62 | 62 | 62 | 71 | 71 | 71 | 560.52 | 560.52 | 560.52 | 643.56 | 643.56 | 643.56 | 736.98 | 736.98 | 736.98
CONECTORES | CONECTOR TIPO BARRACUDA 500 MCM 2H | PZA | 8 |  | 2220 | 2220 | 2046 | 2353 | 2353 | 2353 | 2706 | 2706 | 2706 | 17760 | 17760 | 16368 | 18824 | 18824 | 18824 | 21648 | 21648 | 21648
CONECTORES | CONECTOR TIPO BARRACUDA PARA CONDUCTOR DE AL CALIBRE 336,4 KCMIL | 0 | 10.38 | ≈fam | 1632 | 1632 | 1632 | 1877 | 1877 | 1877 | 2158 | 2158 | 2158 | 16940.16 | 16940.16 | 16940.16 | 19483.26 | 19483.26 | 19483.26 | 22400.04 | 22400.04 | 22400.04
CONECTORES | CONECTOR TIPO BARRACUDA PARA CONDUCTOR DE AL CALIBRE 4 0 AWG | 0 | 10.38 | ≈fam | 24 | 24 | 24 | 28 | 28 | 28 | 32 | 32 | 32 | 249.12 | 249.12 | 249.12 | 290.64 | 290.64 | 290.64 | 332.16 | 332.16 | 332.16
CONECTORES | CONECTOR TIPO TORNILLO BRONCE "U" KS 23 (6 2 14) AWG | PZA | 8 |  | 1003 | 1003 | 1003 | 1153 | 1153 | 1153 | 1326 | 1326 | 1326 | 8024 | 8024 | 8024 | 9224 | 9224 | 9224 | 10608 | 10608 | 10608
CONECTORES | CONECTOR UW 25R PARA ARVIDAL DEL 2 AL 2 0 AWG | PZA | 12 |  | 456 | 456 | 316 | 363 | 363 | 363 | 418 | 418 | 418 | 5472 | 5472 | 3792 | 4356 | 4356 | 4356 | 5016 | 5016 | 5016
CONECTORES | CONECTOR UW 25R PARA ARVIDAL DEL 2 AL 2 0 AWG | UND | 12 |  | 30 | 30 | 30 | 34 | 34 | 34 | 40 | 40 | 40 | 360 | 360 | 360 | 408 | 408 | 408 | 480 | 480 | 480
CONECTORES | CONECTOR YCA 2 0 | 0 | 10.38 | ≈fam | 3125 | 3125 | 3125 | 3594 | 3594 | 3594 | 4133 | 4133 | 4133 | 32437.5 | 32437.5 | 32437.5 | 37305.72 | 37305.72 | 37305.72 | 42900.54 | 42900.54 | 42900.54
CONECTORES | CONECTOR YPC25U25 | 0 | 10.38 | ≈fam | 3140 | 3140 | 3140 | 3611 | 3611 | 3611 | 4153 | 4153 | 4153 | 32593.2 | 32593.2 | 32593.2 | 37482.18 | 37482.18 | 37482.18 | 43108.14 | 43108.14 | 43108.14
CONECTORES | CONECTORES 1 0 | PZA | 14 |  | 1464 | 1464 | 1464 | 1684 | 1684 | 1684 | 1936 | 1936 | 1936 | 20496 | 20496 | 20496 | 23576 | 23576 | 23576 | 27104 | 27104 | 27104
CONECTORES | CONECTORES AMPACT 4 0 | PZA | 14 |  | 1125 | 1125 | 1068 | 1228 | 1228 | 1228 | 1412 | 1412 | 1412 | 15750 | 15750 | 14952 | 17192 | 17192 | 17192 | 19768 | 19768 | 19768
CONECTORES | CONEXIONES EXOTERMICAS TIPO "X" Y "T" CONDUCTOR CONDUCTOR | 0 | 10.38 | ≈fam | 76 | 76 | 76 | 87 | 87 | 87 | 101 | 101 | 101 | 788.88 | 788.88 | 788.88 | 903.06 | 903.06 | 903.06 | 1048.38 | 1048.38 | 1048.38
CONECTORES | CONEXIONES EXOTERMICAS TIPO CONDUCTOR BARRA | 0 | 10.38 | ≈fam | 76 | 76 | 76 | 87 | 87 | 87 | 101 | 101 | 101 | 788.88 | 788.88 | 788.88 | 903.06 | 903.06 | 903.06 | 1048.38 | 1048.38 | 1048.38
CONECTORES | CORTACORRIENTE MONOP 13 8KV 100A 12KA | UND | 56.43 |  | 9 | 9 | 6 | 7 | 7 | 7 | 8 | 8 | 8 | 507.87 | 507.87 | 338.58 | 395.01 | 395.01 | 395.01 | 451.44 | 451.44 | 451.44
CONECTORES | CORTACORRIENTE MONOP 34 5KV 100A 8KA | UND | 104.4 |  | 3 | 3 | 3 | 3 | 3 | 3 | 4 | 4 | 4 | 313.2 | 313.2 | 313.2 | 313.2 | 313.2 | 313.2 | 417.6 | 417.6 | 417.6
CONECTORES | GRAPA SENCILLA PARA GUAYA 3 8 | UND | 8.87 |  | 14610 | 14610 | 330 | 379 | 379 | 379 | 436 | 436 | 436 | 129590.7 | 129590.7 | 2927.1 | 3361.73 | 3361.73 | 3361.73 | 3867.32 | 3867.32 | 3867.32
CONECTORES | MORDAZA TERM P AMARRE DE CONDUCTORES DESNUDOS DE CU Y AL DESDE 4 – 4 0 AWG | PZA | 10 |  | 1038 | 1038 | 1038 | 1194 | 1194 | 1194 | 1373 | 1373 | 1373 | 10380 | 10380 | 10380 | 11940 | 11940 | 11940 | 13730 | 13730 | 13730
CONECTORES | PARARRAYO POLIME 36KV 10KA 660MM OXIDO | PZA | 53.9 |  | 180 | 180 | 180 | 207 | 207 | 207 | 238 | 238 | 238 | 9702 | 9702 | 9702 | 11157.3 | 11157.3 | 11157.3 | 12828.2 | 12828.2 | 12828.2
CONECTORES | PERNO ROSCADO 5 8"X10" 15,90X250MM | UND | 2.55 |  | 28 | 28 | 28 | 32 | 32 | 32 | 37 | 37 | 37 | 71.4 | 71.4 | 71.4 | 81.6 | 81.6 | 81.6 | 94.35 | 94.35 | 94.35
CONECTORES | RECONECTADOR VACIO 34,5 KV 150 KV 560A | UND | 17500 |  | 1 | 1 | 1 | 1 | 1 | 1 | 1 | 1 | 1 | 17500 | 17500 | 17500 | 17500 | 17500 | 17500 | 17500 | 17500 | 17500
CONECTORES | TERMINALES 250 DOBLE HUECO | PZA | 14 |  | 30 | 30 | 1494 | 1718 | 1718 | 1718 | 1976 | 1976 | 1976 | 420 | 420 | 20916 | 24052 | 24052 | 24052 | 27664 | 27664 | 27664
CONECTORES | TERMINALES 500MCM 2H | PZA | 8 |  | 274 | 274 | 274 | 315 | 315 | 315 | 362 | 362 | 362 | 2192 | 2192 | 2192 | 2520 | 2520 | 2520 | 2896 | 2896 | 2896
CONSTRUCCION | MANTO DE PIEDRA PICADA E= 15 CM | 0 | 0 | ≈fam | 26 | 26 | 26 | 30 | 30 | 30 | 34 | 34 | 34 | 0 | 0 | 0 | 0 | 0 | 0 | 0 | 0 | 0
CORTACORRIENTES | CORTACORRIENTE MONOP 13 8KV 100A 12KA | UND | 63.21 |  | 31288 | 31288 | 15620 | 17963 | 17963 | 17963 | 20657 | 20657 | 20657 | 1977714.48 | 1977714.48 | 987340.2 | 1135441.23 | 1135441.23 | 1135441.23 | 1305728.97 | 1305728.97 | 1305728.97
CORTACORRIENTES | CORTACORRIENTE MONOP 13 8KV 100A 12KA TIPO B | UND | 56.43 |  | 2823 | 2823 | 4829 | 5553 | 5553 | 5553 | 6386 | 6386 | 6386 | 159301.89 | 159301.89 | 272500.47 | 313355.79 | 313355.79 | 313355.79 | 360361.98 | 360361.98 | 360361.98
CORTACORRIENTES | CORTACORRIENTE MONOP 15 27 KV 100A 12KA | 0 | 103.39 | ≈fam | 60 | 60 | 60 | 69 | 69 | 69 | 79 | 79 | 79 | 6203.4 | 6203.4 | 6203.4 | 7133.91 | 7133.91 | 7133.91 | 8167.81 | 8167.81 | 8167.81
CORTACORRIENTES | CORTACORRIENTE MONOP 34 5KV 100A 8KA | UND | 104.4 |  | 4387 | 4387 | 2087 | 2400 | 2400 | 2400 | 2760 | 2760 | 2760 | 458002.8 | 458002.8 | 217882.8 | 250560 | 250560 | 250560 | 288144 | 288144 | 288144
CORTACORRIENTES | CORTACORRIENTE MONOPOLAR 23,9 KV | PZA | 71.6 |  | 1966 | 1966 | 1524 | 1753 | 1753 | 1753 | 2015 | 2015 | 2015 | 140765.6 | 140765.6 | 109118.4 | 125514.8 | 125514.8 | 125514.8 | 144274 | 144274 | 144274
CORTACORRIENTES | CORTACORRIENTE MONOPOLAR 23,9 KV | UND | 71.6 |  | 9 | 9 | 9 | 10 | 10 | 10 | 12 | 12 | 12 | 644.4 | 644.4 | 644.4 | 716 | 716 | 716 | 859.2 | 859.2 | 859.2
CORTACORRIENTES | CORTACORRIENTE MONOPOLAR PARA 27 KV, 100 AMP, 125 KVBILL | 0 | 103.39 | ≈fam | 1830 | 1830 | 1830 | 2104 | 2104 | 2104 | 2420 | 2420 | 2420 | 189203.7 | 189203.7 | 189203.7 | 217532.56 | 217532.56 | 217532.56 | 250203.8 | 250203.8 | 250203.8
CORTACORRIENTES | CORTACORRIENTE P 27KV 110A 127 KV BILL | 0 | 103.39 | ≈fam | 300 | 300 | 300 | 345 | 345 | 345 | 397 | 397 | 397 | 31017 | 31017 | 31017 | 35669.55 | 35669.55 | 35669.55 | 41045.83 | 41045.83 | 41045.83
CORTACORRIENTES | FUSIBLE TIPO K 65 AMP | PZA | 5.22 |  | 3 | 3 | 3 | 3 | 3 | 3 | 4 | 4 | 4 | 15.66 | 15.66 | 15.66 | 15.66 | 15.66 | 15.66 | 20.88 | 20.88 | 20.88
CORTACORRIENTES | PORTA FUSIBLE P CORTAC 34 5KV 150 BILL | PZA | 17 |  | 1260 | 1260 | 332 | 382 | 382 | 382 | 439 | 439 | 439 | 21420 | 21420 | 5644 | 6494 | 6494 | 6494 | 7463 | 7463 | 7463
CORTACORRIENTES | PORTAFUSIBL CORTACORR 15KV "C" 125KVB | PZA | 12.75 |  | 4007 | 4007 | 6580 | 7567 | 7567 | 7567 | 8702 | 8702 | 8702 | 51089.25 | 51089.25 | 83895 | 96479.25 | 96479.25 | 96479.25 | 110950.5 | 110950.5 | 110950.5
CORTACORRIENTES | PORTAFUSIBLE 100 A, 23,9 KV, CUT OUT | PZA | 14.45 |  | 1788 | 1788 | 150 | 172 | 172 | 172 | 198 | 198 | 198 | 25836.6 | 25836.6 | 2167.5 | 2485.4 | 2485.4 | 2485.4 | 2861.1 | 2861.1 | 2861.1
CORTACORRIENTES | RECONECTADOR VACIO 34,5 KV 150 KV 560A | UND | 17500 |  | 96 | 96 | 96 | 110 | 110 | 110 | 127 | 127 | 127 | 1680000 | 1680000 | 1680000 | 1925000 | 1925000 | 1925000 | 2222500 | 2222500 | 2222500
CORTACORRIENTES | SECCIONADOR MONOP 13 8KV 630A 110KVBIL | UND | 1600 |  | 8 | 8 | 65 | 75 | 75 | 75 | 86 | 86 | 86 | 12800 | 12800 | 104000 | 120000 | 120000 | 120000 | 137600 | 137600 | 137600
CORTACORRIENTES | TERMINALES 500MCM 2H | PZA | 8 |  | 14 | 14 | 14 | 16 | 16 | 16 | 19 | 19 | 19 | 112 | 112 | 112 | 128 | 128 | 128 | 152 | 152 | 152
EQUIPO DE TIERRA | SISTEMADEPUESTAATIERRA | UND | 8000 |  | 9 | 9 | 9 | 10 | 10 | 10 | 12 | 12 | 12 | 72000 | 72000 | 72000 | 80000 | 80000 | 80000 | 96000 | 96000 | 96000
EQUIPOS DE SUB ESTACIONES | BATERIAS DE 12 VOLTIOS, 7 0 AH @ 20°C, | UND | 0 | ≈fam | 105 | 105 | 105 | 121 | 121 | 121 | 139 | 139 | 139 | 0 | 0 | 0 | 0 | 0 | 0 | 0 | 0 | 0
EQUIPOS DE SUB ESTACIONES | BATERIAS SERVICIOS AUXILIARES S E (7 AH, 26 AH, 60AH, 200AH, 440AH, 800AH) | UND | 0 | ≈fam | 150 | 150 | 150 | 172 | 172 | 172 | 198 | 198 | 198 | 0 | 0 | 0 | 0 | 0 | 0 | 0 | 0 | 0
EQUIPOS DE SUB ESTACIONES | GABINETE O ARMARIO DE MEDICION, PROTECCION, MANDO Y SENALIZACION QUE INCLUYA: DOS (2) KILOVOLTIMETROS DIGITALES PARA MEDICION DE VOLTAJE DE BARRAS EN 34,5 KV Y 13,8 KV SEIS (6) AMPERIMETROS DIGITALES PARA MEDICION DE LLEGADA EN 34,5 KV, BARRA DE 13,5 KV Y CUATRO ( 4 ) SALIDAS DE 13,8 KV UN RELE DE PROTECCION MULTIFUNCIONAL, UN MEDIDOR DE ENERGIA, PANEL DE ALARMAS, SELECTORES PARA LOS MEDIDORES DE CORRIENTE Y VOLTAJE Y SEIS (6) SELECTORES PARA MANDO REMOTO | UND | 0 | ≈fam | 12 | 12 | 12 | 14 | 14 | 14 | 16 | 16 | 16 | 0 | 0 | 0 | 0 | 0 | 0 | 0 | 0 | 0
EQUIPOS DE SUB ESTACIONES | INTERRUPTOR 13,8 KV; 2000 AMP; IC 25 KA; CTS 800 600 400 300 200 5A (ALIMENTACION PORTICO DE RECONECTADORES PARA LA SALIDA DE CIRCUITOS 13,8 KV Y PARA ENLACE ENTRE PORTICOS) | PZA | 0 | ≈fam | 30 | 30 | 30 | 34 | 34 | 34 | 40 | 40 | 40 | 0 | 0 | 0 | 0 | 0 | 0 | 0 | 0 | 0
EQUIPOS DE SUB ESTACIONES | INTERRUPTOR 34,5 KV; 1200 AMP; IC 25 KA; CTS 800 600 400 300 200 5A (EN PORTICO DE LLEGADA DE LINEA DE 34,5 KV Y PARA ENLACE ENTRE PORTICOS) | PZA | 0 | ≈fam | 15 | 15 | 15 | 17 | 17 | 17 | 20 | 20 | 20 | 0 | 0 | 0 | 0 | 0 | 0 | 0 | 0 | 0
EQUIPOS DE SUB ESTACIONES | RECONECTADORES 13,8 KV; 630 AMP; ICC 10 KA CON CONTROL Y PROTECCION INTEGRADOS AL EQUIPO (INCLUYE SALIDAS DE CIRCUITOS Y UN RECONECTADOR A UBICAR A LO LARGO DEL CIRCUITO EN 13,8 KV) | PZA | 0 | ≈fam | 18 | 18 | 18 | 21 | 21 | 21 | 24 | 24 | 24 | 0 | 0 | 0 | 0 | 0 | 0 | 0 | 0 | 0
EQUIPOS DE SUB ESTACIONES | REGULADORES DE TENSION MONOFASICOS 13,8 KV 552 KVA, 400 440 A | PZA | 0 | ≈fam | 15 | 15 | 15 | 17 | 17 | 17 | 20 | 20 | 20 | 0 | 0 | 0 | 0 | 0 | 0 | 0 | 0 | 0
EQUIPOS DE SUB ESTACIONES | REGULADORES DE TENSION MONOFASICOS 34,5 KV 833 KVA, 418 460 A | PZA | 0 | ≈fam | 15 | 15 | 15 | 17 | 17 | 17 | 20 | 20 | 20 | 0 | 0 | 0 | 0 | 0 | 0 | 0 | 0 | 0
EQUIPOS DE SUB ESTACIONES | SECCIONADORES 13,8 KV; IN 1200 AMP; ICC 25 KA (PARA ALIMENTACION Y ENLACE ENTRE PORTICOS DE RECONECTADORES DE SALIDA DE CIRCUITOS 13,8 KV) | PZA | 0 | ≈fam | 18 | 18 | 18 | 21 | 21 | 21 | 24 | 24 | 24 | 0 | 0 | 0 | 0 | 0 | 0 | 0 | 0 | 0
EQUIPOS DE SUB ESTACIONES | SECCIONADORES 13,8 KV; IN 630 AMP; ICC 25 KA (PARA ALIMENTACION DE SALIDAS DE CIRCUITOS Y BARRA DE TRANSFERENCIA, EN PORTICOS DE RECONECTADORES DE SALIDA DE CIRCUITOS 13,8 KV) | PZA | 0 | ≈fam | 18 | 18 | 18 | 21 | 21 | 21 | 24 | 24 | 24 | 0 | 0 | 0 | 0 | 0 | 0 | 0 | 0 | 0
EQUIPOS DE SUB ESTACIONES | SECCIONADORES 34,5 KV; IN 1200 AMP; ICC 25 KA (ALIMENTACION DE INTERRUPTOR PRINCIPAL 34,5 KV, INTERRUPTOR DE ENLACE DE PORTICOS Y BARRA PRINCIPAL EN PORTICO DE LLEGADA DE LINEA DE 34,5 KV) | PZA | 0 | ≈fam | 18 | 18 | 18 | 21 | 21 | 21 | 24 | 24 | 24 | 0 | 0 | 0 | 0 | 0 | 0 | 0 | 0 | 0
EQUIPOS DE SUB ESTACIONES | SECCIONADORES 34,5 KV; IN 630 A; ICC 20 KA; (ALIMENTACION DE INTERRUPTOR DE LLEGADA AL TRANSFORMADOR DE POTENCIA, EN PORTICO DE LLEGADA DE LINEA DE 34,5 KV) | PZA | 0 | ≈fam | 18 | 18 | 18 | 21 | 21 | 21 | 24 | 24 | 24 | 0 | 0 | 0 | 0 | 0 | 0 | 0 | 0 | 0
EQUIPOS DE SUB ESTACIONES | TRANSFORMADOR DE CORRIENTE DE MULTIRELACION (13,8KV) LADO B T (2 PROT Y 1 MED), TC 1500 5 VARIABLE EN LA CONEXION DEL SECUNDARIO CLASE 5 P20 20 VA PARA PROTECCIONES Y PARA MEDICION CLASE 0 5 20 VA NORMA IEC 60044 1 | PZA | 0 | ≈fam | 30 | 30 | 30 | 34 | 34 | 34 | 40 | 40 | 40 | 0 | 0 | 0 | 0 | 0 | 0 | 0 | 0 | 0
EQUIPOS DE SUB ESTACIONES | TRANSFORMADOR DE POTENCIA 12 16 MVA; 34,5 13,8 KV | PZA | 0 | ≈fam | 6 | 6 | 6 | 7 | 7 | 7 | 8 | 8 | 8 | 0 | 0 | 0 | 0 | 0 | 0 | 0 | 0 | 0
EQUIPOS DE SUB ESTACIONES | TRANSFORMADOR DE POTENCIA 16 20 MVA; 34,5 13,8 KV | PZA | 0 | ≈fam | 6 | 6 | 6 | 7 | 7 | 7 | 8 | 8 | 8 | 0 | 0 | 0 | 0 | 0 | 0 | 0 | 0 | 0
EQUIPOS DE SUB ESTACIONES | TRANSFORMADOR DE POTENCIAL (TP) 13,8KV 100 V 50 VA, PRECISION 0,5 95 KV BIL | PZA | 0 | ≈fam | 15 | 15 | 15 | 17 | 17 | 17 | 20 | 20 | 20 | 0 | 0 | 0 | 0 | 0 | 0 | 0 | 0 | 0
EQUIPOS DE SUB ESTACIONES | TRANSFORMADOR DE POTENCIAL (TP) 34,5KV 100 V 50VA, PRECISION 0,5 200 KV BIL | PZA | 0 | ≈fam | 15 | 15 | 15 | 17 | 17 | 17 | 20 | 20 | 20 | 0 | 0 | 0 | 0 | 0 | 0 | 0 | 0 | 0
EQUIPOS DE SUB ESTACIONES | UNIDAD DE TRANSMISION REMOTA (RTU), CON CAPACIDAD PARA 20 SALIDAS DIGITALES (20 S D), 70 ENTRADAS DIGITALES (70 E D), 8 ENTRADAS ANALOGICAS (8 E A), 8 PUERTOS SERIALES, MULTIPROTOCOLO MAESTRO ESCLAVO (611EC850, DNP3 0, IEC60870 5 101, IEC60870 5 104, MODBUS), COMPATIBILIDAD CON LAS DIFERENTES MARCAS DEL MERCADO (COOPER, ABB, NOJA POWER, PANACEA, EFACEC, GE, INGETEAM, SIEMENS, ETC ), INCLUYE 16 CONVERTIDORES OPTICOS ELECTRICOS PARA RS232 Y RS485 Y 2 MULTIPLEXORES 8 ENTRADAS C U | UND | 0 | ≈fam | 30 | 30 | 30 | 34 | 34 | 34 | 40 | 40 | 40 | 0 | 0 | 0 | 0 | 0 | 0 | 0 | 0 | 0
EQUIPOSDESUBESTACIONES | AIRES DE 5 TONELADAS | 0 | 2128.92 | ≈fam | 4 | 4 | 4 | 5 | 5 | 5 | 5 | 5 | 5 | 8515.68 | 8515.68 | 8515.68 | 10644.6 | 10644.6 | 10644.6 | 10644.6 | 10644.6 | 10644.6
EQUIPOSDESUBESTACIONES | RELE MULTIFUNCION NUMERICO | 0 | 2128.92 | ≈fam | 5 | 5 | 5 | 6 | 6 | 6 | 7 | 7 | 7 | 10644.6 | 10644.6 | 10644.6 | 12773.52 | 12773.52 | 12773.52 | 14902.44 | 14902.44 | 14902.44
EQUIPOSDESUBESTACIONES | SENALIZACION Y ALARMAS | PZA | 750 |  | 4 | 4 | 4 | 5 | 5 | 5 | 5 | 5 | 5 | 3000 | 3000 | 3000 | 3750 | 3750 | 3750 | 3750 | 3750 | 3750
EQUIPOSDESUBESTACIONES | SISTEMAS DE CONTROL | PZA | 2500 |  | 2 | 2 | 69 | 79 | 79 | 79 | 91 | 91 | 91 | 5000 | 5000 | 172500 | 197500 | 197500 | 197500 | 227500 | 227500 | 227500
EQUIPOSDESUBESTACIONES | TELEMANDOS | UND | 1200 |  | 1 | 1 | 1 | 1 | 1 | 1 | 1 | 1 | 1 | 1200 | 1200 | 1200 | 1200 | 1200 | 1200 | 1200 | 1200 | 1200
EQUIPOS_DE_SUBESTACIONES | BANCO DE CAPACITADORES DORES3X50KVA | JG | 3000 |  | 36 | 36 | 36 | 41 | 41 | 41 | 48 | 48 | 48 | 108000 | 108000 | 108000 | 123000 | 123000 | 123000 | 144000 | 144000 | 144000
ESTRUCTURASDESOPORTE | CONDUCTOR DESNUDO ARVIDAL 4 0 AWG 7 HILOS | 0 | 0 | ≈fam | 60 | 60 | 60 | 69 | 69 | 69 | 79 | 79 | 79 | 0 | 0 | 0 | 0 | 0 | 0 | 0 | 0 | 0
ESTRUCTURASDESOPORTE | CONECTOR COMPRESION AUTOMATICO 4 0 AWG | 0 | 0 | ≈fam | 30 | 30 | 30 | 34 | 34 | 34 | 40 | 40 | 40 | 0 | 0 | 0 | 0 | 0 | 0 | 0 | 0 | 0
FUSIBLES | CABLE CU DESNUDO 2AWG 7H TR DURO 1P | KG | 18.28 |  | 60 | 60 | 60 | 69 | 69 | 69 | 79 | 79 | 79 | 1096.8 | 1096.8 | 1096.8 | 1261.32 | 1261.32 | 1261.32 | 1444.12 | 1444.12 | 1444.12
FUSIBLES | CORTACORRIENTE MONOP 13 8KV 100A 12KA | PZA | 63.21 |  | 1800 | 1800 | 1800 | 2070 | 2070 | 2070 | 2380 | 2380 | 2380 | 113778 | 113778 | 113778 | 130844.7 | 130844.7 | 130844.7 | 150439.8 | 150439.8 | 150439.8
FUSIBLES | CORTACORRIENTE MONOP 34 5KV 100A 8KA | PZA | 104.4 |  | 1800 | 1800 | 1800 | 2070 | 2070 | 2070 | 2380 | 2380 | 2380 | 187920 | 187920 | 187920 | 216108 | 216108 | 216108 | 248472 | 248472 | 248472
FUSIBLES | DESCARGADOR SOBRETENSION POLIMERICO 6KV | PZA | 33.29 |  | 1800 | 1800 | 1800 | 2070 | 2070 | 2070 | 2380 | 2380 | 2380 | 59922 | 59922 | 59922 | 68910.3 | 68910.3 | 68910.3 | 79230.2 | 79230.2 | 79230.2
FUSIBLES | DESCARGADOR SOBRETENSION POLIMERICO 9KV | PZA | 37.1 |  | 1800 | 1800 | 1800 | 2070 | 2070 | 2070 | 2380 | 2380 | 2380 | 66780 | 66780 | 66780 | 76797 | 76797 | 76797 | 88298 | 88298 | 88298
FUSIBLES | FUSIBLE CARTUCHO T NH 100A 500V TAMANO 1 | PZA | 7.8 |  | 330 | 330 | 300 | 345 | 345 | 345 | 397 | 397 | 397 | 2574 | 2574 | 2340 | 2691 | 2691 | 2691 | 3096.6 | 3096.6 | 3096.6
FUSIBLES | FUSIBLE CARTUCHO T NH 125A 500V TAMANO 1 | PZA | 7.8 |  | 1200 | 1200 | 300 | 345 | 345 | 345 | 397 | 397 | 397 | 9360 | 9360 | 2340 | 2691 | 2691 | 2691 | 3096.6 | 3096.6 | 3096.6
FUSIBLES | FUSIBLE CARTUCHO T NH 63A 500V TAMANO 1 | PZA | 7.8 |  | 2610 | 2610 | 300 | 345 | 345 | 345 | 397 | 397 | 397 | 20358 | 20358 | 2340 | 2691 | 2691 | 2691 | 3096.6 | 3096.6 | 3096.6
FUSIBLES | FUSIBLE D EXPULSION T E 100A 15KV | PZA | 7.9 |  | 1050 | 1050 | 75 | 86 | 86 | 86 | 99 | 99 | 99 | 8295 | 8295 | 592.5 | 679.4 | 679.4 | 679.4 | 782.1 | 782.1 | 782.1
FUSIBLES | FUSIBLE D EXPULSION T E 125A 15KV | PZA | 9.18 |  | 990 | 990 | 75 | 86 | 86 | 86 | 99 | 99 | 99 | 9088.2 | 9088.2 | 688.5 | 789.48 | 789.48 | 789.48 | 908.82 | 908.82 | 908.82
FUSIBLES | FUSIBLE D EXPULSION T E 20A 15KV | PZA | 9 |  | 786 | 786 | 75 | 86 | 86 | 86 | 99 | 99 | 99 | 7074 | 7074 | 675 | 774 | 774 | 774 | 891 | 891 | 891
FUSIBLES | FUSIBLE D EXPULSION T E 30A 15KV | PZA | 9 |  | 1650 | 1650 | 75 | 86 | 86 | 86 | 99 | 99 | 99 | 14850 | 14850 | 675 | 774 | 774 | 774 | 891 | 891 | 891
FUSIBLES | FUSIBLE D EXPULSION T E 40A 15KV | PZA | 9 |  | 840 | 840 | 75 | 86 | 86 | 86 | 99 | 99 | 99 | 7560 | 7560 | 675 | 774 | 774 | 774 | 891 | 891 | 891
FUSIBLES | FUSIBLE D EXPULSION T E 50A 15KV | PZA | 9 |  | 915 | 915 | 75 | 86 | 86 | 86 | 99 | 99 | 99 | 8235 | 8235 | 675 | 774 | 774 | 774 | 891 | 891 | 891
FUSIBLES | FUSIBLE D EXPULSION T E 65A 15KV | PZA | 9 |  | 1650 | 1650 | 75 | 86 | 86 | 86 | 99 | 99 | 99 | 14850 | 14850 | 675 | 774 | 774 | 774 | 891 | 891 | 891
FUSIBLES | FUSIBLE TIPO H 15 27KV 3A | PZA | 4.9 |  | 15257 | 15257 | 933 | 1073 | 1073 | 1073 | 1234 | 1234 | 1234 | 74759.3 | 74759.3 | 4571.7 | 5257.7 | 5257.7 | 5257.7 | 6046.6 | 6046.6 | 6046.6
FUSIBLES | FUSIBLE TIPO K 100A | 0 | 11.12 | ≈fam | 1960 | 1960 | 1960 | 2254 | 2254 | 2254 | 2592 | 2592 | 2592 | 21795.2 | 21795.2 | 21795.2 | 25064.48 | 25064.48 | 25064.48 | 28823.04 | 28823.04 | 28823.04
FUSIBLES | FUSIBLE TIPO K 15 27KV 10A | PZA | 5.22 |  | 27281 | 27281 | 15312 | 17609 | 17609 | 17609 | 20250 | 20250 | 20250 | 142406.82 | 142406.82 | 79928.64 | 91918.98 | 91918.98 | 91918.98 | 105705 | 105705 | 105705
FUSIBLES | FUSIBLE TIPO K 15 27KV 12A | PZA | 4.22 |  | 27151 | 27151 | 14079 | 16191 | 16191 | 16191 | 18619 | 18619 | 18619 | 114577.22 | 114577.22 | 59413.38 | 68326.02 | 68326.02 | 68326.02 | 78572.18 | 78572.18 | 78572.18
FUSIBLES | FUSIBLE TIPO K 15 27KV 15A | PZA | 4.22 |  | 21321 | 21321 | 14484 | 16657 | 16657 | 16657 | 19155 | 19155 | 19155 | 89974.62 | 89974.62 | 61122.48 | 70292.54 | 70292.54 | 70292.54 | 80834.1 | 80834.1 | 80834.1
FUSIBLES | FUSIBLE TIPO K 15 27KV 20A | PZA | 4.22 |  | 24731 | 24731 | 14897 | 17132 | 17132 | 17132 | 19701 | 19701 | 19701 | 104364.82 | 104364.82 | 62865.34 | 72297.04 | 72297.04 | 72297.04 | 83138.22 | 83138.22 | 83138.22
FUSIBLES | FUSIBLE TIPO K 15 27KV 25A | PZA | 4.5 |  | 30552 | 30552 | 14915 | 17152 | 17152 | 17152 | 19725 | 19725 | 19725 | 137484 | 137484 | 67117.5 | 77184 | 77184 | 77184 | 88762.5 | 88762.5 | 88762.5
FUSIBLES | FUSIBLE TIPO K 15 27KV 3A | PZA | 5.22 |  | 28281 | 28281 | 13478 | 15500 | 15500 | 15500 | 17825 | 17825 | 17825 | 147626.82 | 147626.82 | 70355.16 | 80910 | 80910 | 80910 | 93046.5 | 93046.5 | 93046.5
FUSIBLES | FUSIBLE TIPO K 15 27KV 4A | 0 | 11.12 | ≈fam | 100 | 100 | 100 | 115 | 115 | 115 | 132 | 132 | 132 | 1112 | 1112 | 1112 | 1278.8 | 1278.8 | 1278.8 | 1467.84 | 1467.84 | 1467.84
FUSIBLES | FUSIBLE TIPO K 15 27KV 5A | PZA | 5.22 |  | 34501 | 34501 | 16651 | 19149 | 19149 | 19149 | 22021 | 22021 | 22021 | 180095.22 | 180095.22 | 86918.22 | 99957.78 | 99957.78 | 99957.78 | 114949.62 | 114949.62 | 114949.62
FUSIBLES | FUSIBLE TIPO K 15 27KV 7A | 0 | 11.12 | ≈fam | 200 | 200 | 200 | 230 | 230 | 230 | 264 | 264 | 264 | 2224 | 2224 | 2224 | 2557.6 | 2557.6 | 2557.6 | 2935.68 | 2935.68 | 2935.68
FUSIBLES | FUSIBLE TIPO K 15 27KV 8A | PZA | 5.22 |  | 28162 | 28162 | 13279 | 15271 | 15271 | 15271 | 17561 | 17561 | 17561 | 147005.64 | 147005.64 | 69316.38 | 79714.62 | 79714.62 | 79714.62 | 91668.42 | 91668.42 | 91668.42
FUSIBLES | FUSIBLE TIPO K 30 AMP | PZA | 5.22 |  | 428 | 428 | 11316 | 13013 | 13013 | 13013 | 14965 | 14965 | 14965 | 2234.16 | 2234.16 | 59069.52 | 67927.86 | 67927.86 | 67927.86 | 78117.3 | 78117.3 | 78117.3
FUSIBLES | FUSIBLE TIPO K 40 AMP | PZA | 5.22 |  | 533 | 533 | 11408 | 13119 | 13119 | 13119 | 15087 | 15087 | 15087 | 2782.26 | 2782.26 | 59549.76 | 68481.18 | 68481.18 | 68481.18 | 78754.14 | 78754.14 | 78754.14
FUSIBLES | FUSIBLE TIPO K 6 AMP | PZA | 5.22 |  | 232 | 232 | 216 | 248 | 248 | 248 | 286 | 286 | 286 | 1211.04 | 1211.04 | 1127.52 | 1294.56 | 1294.56 | 1294.56 | 1492.92 | 1492.92 | 1492.92
FUSIBLES | FUSIBLE TIPO K 65 AMP | PZA | 5.22 |  | 391 | 391 | 11221 | 12904 | 12904 | 12904 | 14840 | 14840 | 14840 | 2041.02 | 2041.02 | 58573.62 | 67358.88 | 67358.88 | 67358.88 | 77464.8 | 77464.8 | 77464.8
FUSIBLES | FUSIBLE TIPO K 80 AMP | 0 | 11.12 | ≈fam | 100 | 100 | 100 | 115 | 115 | 115 | 132 | 132 | 132 | 1112 | 1112 | 1112 | 1278.8 | 1278.8 | 1278.8 | 1467.84 | 1467.84 | 1467.84
FUSIBLES | FUSIBLE TIPO T 15 27KV 10A | PZA | 4.9 |  | 18732 | 18732 | 1050 | 1208 | 1208 | 1208 | 1389 | 1389 | 1389 | 91786.8 | 91786.8 | 5145 | 5919.2 | 5919.2 | 5919.2 | 6806.1 | 6806.1 | 6806.1
FUSIBLES | FUSIBLE TIPO T 15 27KV 15A | PZA | 4.7 |  | 21842 | 21842 | 900 | 1035 | 1035 | 1035 | 1190 | 1190 | 1190 | 102657.4 | 102657.4 | 4230 | 4864.5 | 4864.5 | 4864.5 | 5593 | 5593 | 5593
FUSIBLES | FUSIBLE TIPO T 15 27KV 20A | PZA | 4.22 |  | 16745 | 16745 | 900 | 1035 | 1035 | 1035 | 1190 | 1190 | 1190 | 70663.9 | 70663.9 | 3798 | 4367.7 | 4367.7 | 4367.7 | 5021.8 | 5021.8 | 5021.8
FUSIBLES | FUSIBLE TIPO T 15 27KV 25A | PZA | 4.9 |  | 18005 | 18005 | 900 | 1035 | 1035 | 1035 | 1190 | 1190 | 1190 | 88224.5 | 88224.5 | 4410 | 5071.5 | 5071.5 | 5071.5 | 5831 | 5831 | 5831
FUSIBLES | FUSIBLE TIPO T 15 27KV 30A | PZA | 4.22 |  | 15253 | 15253 | 900 | 1035 | 1035 | 1035 | 1190 | 1190 | 1190 | 64367.66 | 64367.66 | 3798 | 4367.7 | 4367.7 | 4367.7 | 5021.8 | 5021.8 | 5021.8
FUSIBLES | FUSIBLE TIPO T 15 27KV 50A | PZA | 4.9 |  | 14794 | 14794 | 910 | 1046 | 1046 | 1046 | 1203 | 1203 | 1203 | 72490.6 | 72490.6 | 4459 | 5125.4 | 5125.4 | 5125.4 | 5894.7 | 5894.7 | 5894.7
FUSIBLES | FUSIBLE TIPO T 15 27KV 65A | PZA | 4.9 |  | 15150 | 15150 | 1050 | 1208 | 1208 | 1208 | 1389 | 1389 | 1389 | 74235 | 74235 | 5145 | 5919.2 | 5919.2 | 5919.2 | 6806.1 | 6806.1 | 6806.1
FUSIBLES | FUSIBLE TIPO T 15 27KV 6A | PZA | 4.9 |  | 16133 | 16133 | 11400 | 13110 | 13110 | 13110 | 15076 | 15076 | 15076 | 79051.7 | 79051.7 | 55860 | 64239 | 64239 | 64239 | 73872.4 | 73872.4 | 73872.4
FUSIBLES | FUSIBLE TIPO T 15 27KV 7A | 0 | 11.12 | ≈fam | 100 | 100 | 100 | 115 | 115 | 115 | 132 | 132 | 132 | 1112 | 1112 | 1112 | 1278.8 | 1278.8 | 1278.8 | 1467.84 | 1467.84 | 1467.84
FUSIBLES | FUSIBLE TIPO T 15 27KV 8A | PZA | 4.9 |  | 16969 | 16969 | 900 | 1035 | 1035 | 1035 | 1190 | 1190 | 1190 | 83148.1 | 83148.1 | 4410 | 5071.5 | 5071.5 | 5071.5 | 5831 | 5831 | 5831
FUSIBLES | PORTAFUSIBLE T CANISTER C SALIDA 600A | PZA | 3679.25 |  | 1315 | 1315 | 150 | 172 | 172 | 172 | 198 | 198 | 198 | 4838213.75 | 4838213.75 | 551887.5 | 632831 | 632831 | 632831 | 728491.5 | 728491.5 | 728491.5
FUSIBLES | PORTAFUSIBLE T MOLDEADO C SALIDA 600A | PZA | 1367.92 |  | 580 | 580 | 150 | 172 | 172 | 172 | 198 | 198 | 198 | 793393.6 | 793393.6 | 205188 | 235282.24 | 235282.24 | 235282.24 | 270848.16 | 270848.16 | 270848.16
HERRAJES | ABRAZAD 4"A 4 1 2"X1 4" UNIVER ACERO GALV | JG | 6.8 |  | 36 | 36 | 36 | 41 | 41 | 41 | 48 | 48 | 48 | 244.8 | 244.8 | 244.8 | 278.8 | 278.8 | 278.8 | 326.4 | 326.4 | 326.4
HERRAJES | ABRAZADERA 3 3 1 2" 3 T | PZA | 4.46 |  | 924 | 924 | 3140 | 3611 | 3611 | 3611 | 4153 | 4153 | 4153 | 4121.04 | 4121.04 | 14004.4 | 16105.06 | 16105.06 | 16105.06 | 18522.38 | 18522.38 | 18522.38
HERRAJES | ABRAZADERA 3 3 1 2" 4 T | PZA | 5.1 |  | 1312 | 1312 | 3012 | 3464 | 3464 | 3464 | 3983 | 3983 | 3983 | 6691.2 | 6691.2 | 15361.2 | 17666.4 | 17666.4 | 17666.4 | 20313.3 | 20313.3 | 20313.3
HERRAJES | ABRAZADERA 4 4 1 2" 3 T | PZA | 4.89 |  | 1977 | 1977 | 2376 | 2732 | 2732 | 2732 | 3142 | 3142 | 3142 | 9667.53 | 9667.53 | 11618.64 | 13359.48 | 13359.48 | 13359.48 | 15364.38 | 15364.38 | 15364.38
HERRAJES | ABRAZADERA 4 4 1 2" 4 T | PZA | 5.95 |  | 3328 | 3328 | 3502 | 4027 | 4027 | 4027 | 4631 | 4631 | 4631 | 19801.6 | 19801.6 | 20836.9 | 23960.65 | 23960.65 | 23960.65 | 27554.45 | 27554.45 | 27554.45
HERRAJES | ABRAZADERA 5 5 1 2" 3 T | PZA | 4.8 |  | 1150 | 1150 | 600 | 690 | 690 | 690 | 793 | 793 | 793 | 5520 | 5520 | 2880 | 3312 | 3312 | 3312 | 3806.4 | 3806.4 | 3806.4
HERRAJES | ABRAZADERA 5 5 1 2" 4 T | PZA | 6.8 |  | 1174 | 1174 | 4869 | 5599 | 5599 | 5599 | 6439 | 6439 | 6439 | 7983.2 | 7983.2 | 33109.2 | 38073.2 | 38073.2 | 38073.2 | 43785.2 | 43785.2 | 43785.2
HERRAJES | ABRAZADERA 6 6 1 2" 3 T | PZA | 4.8 |  | 4241 | 4241 | 310 | 356 | 356 | 356 | 410 | 410 | 410 | 20356.8 | 20356.8 | 1488 | 1708.8 | 1708.8 | 1708.8 | 1968 | 1968 | 1968
HERRAJES | ABRAZADERA 6 6 1 2" 4 T | PZA | 7.44 |  | 273 | 273 | 376 | 432 | 432 | 432 | 497 | 497 | 497 | 2031.12 | 2031.12 | 2797.44 | 3214.08 | 3214.08 | 3214.08 | 3697.68 | 3697.68 | 3697.68
HERRAJES | ABRAZADERA PARA TRANSFORMADOR DE 3 4" | PZA | 46.75 |  | 580 | 580 | 150 | 172 | 172 | 172 | 198 | 198 | 198 | 27115 | 27115 | 7012.5 | 8041 | 8041 | 8041 | 9256.5 | 9256.5 | 9256.5
HERRAJES | ABRAZADERA PARA TRANSFORMADOR DE 4 6" | PZA | 45.25 |  | 291 | 291 | 181 | 208 | 208 | 208 | 239 | 239 | 239 | 13167.75 | 13167.75 | 8190.25 | 9412 | 9412 | 9412 | 10814.75 | 10814.75 | 10814.75
HERRAJES | ADAPTADOR A G 128 X 112 CRUCETA 3 4 1 2 | UND | 3.7 |  | 680 | 680 | 1730 | 1989 | 1989 | 1989 | 2288 | 2288 | 2288 | 2516 | 2516 | 6401 | 7359.3 | 7359.3 | 7359.3 | 8465.6 | 8465.6 | 8465.6
HERRAJES | ADAPTADOR CRUCETA 5X4X13 4X0 1" D 11 16" | UND | 6 |  | 765 | 765 | 180 | 207 | 207 | 207 | 238 | 238 | 238 | 4590 | 4590 | 1080 | 1242 | 1242 | 1242 | 1428 | 1428 | 1428
HERRAJES | AISLADOR POLIMERICO DE SUSPENSION 15KV | PZA | 12 |  | 36 | 36 | 36 | 41 | 41 | 41 | 48 | 48 | 48 | 432 | 432 | 432 | 492 | 492 | 492 | 576 | 576 | 576
HERRAJES | AMARRE PREFORMADO P CABLE AL 1 0 AWG | PZA | 4 |  | 36 | 36 | 36 | 41 | 41 | 41 | 48 | 48 | 48 | 144 | 144 | 144 | 164 | 164 | 164 | 192 | 192 | 192
HERRAJES | AMARRES TEMINALES 4 0 | PZA | 4 |  | 6 | 6 | 6 | 7 | 7 | 7 | 8 | 8 | 8 | 24 | 24 | 24 | 28 | 28 | 28 | 32 | 32 | 32
HERRAJES | ANCLA EXPANSION 180X15,9X152MM 6X5 8" | UND | 8.07 |  | 1037 | 1037 | 242 | 278 | 278 | 278 | 320 | 320 | 320 | 8368.59 | 8368.59 | 1952.94 | 2243.46 | 2243.46 | 2243.46 | 2582.4 | 2582.4 | 2582.4
HERRAJES | ANCLA EXPANSION 210X22MM 8X5 8" | UND | 11.05 |  | 682 | 682 | 218 | 251 | 251 | 251 | 288 | 288 | 288 | 7536.1 | 7536.1 | 2408.9 | 2773.55 | 2773.55 | 2773.55 | 3182.4 | 3182.4 | 3182.4
HERRAJES | ARANDELA DE PRESION DE ACERO INOX 1 2" | 0 | 7.92 | ≈fam | 5595 | 5595 | 5595 | 6434 | 6434 | 6434 | 7399 | 7399 | 7399 | 44312.4 | 44312.4 | 44312.4 | 50957.28 | 50957.28 | 50957.28 | 58600.08 | 58600.08 | 58600.08
HERRAJES | ARANDELA PLANA DE ACERO INOX 1 2" | 0 | 7.92 | ≈fam | 5750 | 5750 | 5750 | 6612 | 6612 | 6612 | 7604 | 7604 | 7604 | 45540 | 45540 | 45540 | 52367.04 | 52367.04 | 52367.04 | 60223.68 | 60223.68 | 60223.68
HERRAJES | ARANDELA PLANAS 3 4" AC GALVA | PZA | 1 |  | 60 | 60 | 60 | 69 | 69 | 69 | 79 | 79 | 79 | 60 | 60 | 60 | 69 | 69 | 69 | 79 | 79 | 79
HERRAJES | ARANDELA PRESION 3 4" AC GALVA | PZA | 1 |  | 60 | 60 | 60 | 69 | 69 | 69 | 79 | 79 | 79 | 60 | 60 | 60 | 69 | 69 | 69 | 79 | 79 | 79
HERRAJES | BARRA ACER COBRIZ 5 8" X 8"PUESTA TIERRA | PZA | 18 |  | 16 | 16 | 51 | 59 | 59 | 59 | 67 | 67 | 67 | 288 | 288 | 918 | 1062 | 1062 | 1062 | 1206 | 1206 | 1206
HERRAJES | BARRA ANCLAJE 15 90X2400M 5 8 X 8" 1 OJO | UND | 12.75 |  | 350 | 350 | 311 | 358 | 358 | 358 | 411 | 411 | 411 | 4462.5 | 4462.5 | 3965.25 | 4564.5 | 4564.5 | 4564.5 | 5240.25 | 5240.25 | 5240.25
HERRAJES | BARRA ANCLAJE 5 8 X 6" 15 9X1800MM 1 OJO | UND | 11.9 |  | 550 | 550 | 300 | 345 | 345 | 345 | 397 | 397 | 397 | 6545 | 6545 | 3570 | 4105.5 | 4105.5 | 4105.5 | 4724.3 | 4724.3 | 4724.3
HERRAJES | BARRA COPERWEL 15 90X2400MM 5 8X8" TIERR | UND | 13.6 |  | 847 | 847 | 580 | 667 | 667 | 667 | 767 | 767 | 767 | 11519.2 | 11519.2 | 7888 | 9071.2 | 9071.2 | 9071.2 | 10431.2 | 10431.2 | 10431.2
HERRAJES | BARRA COPPERWELD | 0 | 7.92 | ≈fam | 76 | 76 | 76 | 87 | 87 | 87 | 101 | 101 | 101 | 601.92 | 601.92 | 601.92 | 689.04 | 689.04 | 689.04 | 799.92 | 799.92 | 799.92
HERRAJES | BARRAS COPERWEL 15 90X2400MM ⅝X8” | 0 | 7.92 | ≈fam | 40 | 40 | 40 | 46 | 46 | 46 | 53 | 53 | 53 | 316.8 | 316.8 | 316.8 | 364.32 | 364.32 | 364.32 | 419.76 | 419.76 | 419.76
HERRAJES | CABLE AL 6201 AL DESNUDO 1 0 AWG 7H 1P | M | 19.2 |  | 900 | 900 | 900 | 1035 | 1035 | 1035 | 1190 | 1190 | 1190 | 17280 | 17280 | 17280 | 19872 | 19872 | 19872 | 22848 | 22848 | 22848
HERRAJES | CONECT TMNAL COMPRES CU 2 0AWG 15KV 600A | UND | 36.7 |  | 36 | 36 | 36 | 41 | 41 | 41 | 48 | 48 | 48 | 1321.2 | 1321.2 | 1321.2 | 1504.7 | 1504.7 | 1504.7 | 1761.6 | 1761.6 | 1761.6
HERRAJES | CONECTOR CUﾑA DERIVACION 1 0 2 0 O 4 0 2 | UND | 36.7 |  | 36 | 36 | 36 | 41 | 41 | 41 | 48 | 48 | 48 | 1321.2 | 1321.2 | 1321.2 | 1504.7 | 1504.7 | 1504.7 | 1761.6 | 1761.6 | 1761.6
HERRAJES | COPA TERM TERM CALIEN EXTER 4 1 0 15KV | PZA | 58.47 |  | 3 | 3 | 3 | 3 | 3 | 3 | 4 | 4 | 4 | 175.41 | 175.41 | 175.41 | 175.41 | 175.41 | 175.41 | 233.88 | 233.88 | 233.88
HERRAJES | CRUCETA ACERO GALV 1800X75X75X8MM 1 80M | UND | 37.7 |  | 959 | 959 | 2654 | 3052 | 3052 | 3052 | 3510 | 3510 | 3510 | 36154.3 | 36154.3 | 100055.8 | 115060.4 | 115060.4 | 115060.4 | 132327 | 132327 | 132327
HERRAJES | CRUCETA ACERO GALV 2400X75X75X8MM 2 40M | UND | 60.75 |  | 945 | 945 | 3770 | 4336 | 4336 | 4336 | 4986 | 4986 | 4986 | 57408.75 | 57408.75 | 229027.5 | 263412 | 263412 | 263412 | 302899.5 | 302899.5 | 302899.5
HERRAJES | CRUCETA DE 1,80 M ( 6' ) | PZA | 42.08 |  | 862 | 862 | 765 | 880 | 880 | 880 | 1012 | 1012 | 1012 | 36272.96 | 36272.96 | 32191.2 | 37030.4 | 37030.4 | 37030.4 | 42584.96 | 42584.96 | 42584.96
HERRAJES | CRUCETA DE 2,40 M ( 8' ) | PZA | 60.25 |  | 1067 | 1067 | 825 | 949 | 949 | 949 | 1091 | 1091 | 1091 | 64286.75 | 64286.75 | 49706.25 | 57177.25 | 57177.25 | 57177.25 | 65732.75 | 65732.75 | 65732.75
HERRAJES | CRUCETA DE 2,40 M ( 8' ) | UND | 60.25 |  | 8 | 8 | 8 | 9 | 9 | 9 | 11 | 11 | 11 | 482 | 482 | 482 | 542.25 | 542.25 | 542.25 | 662.75 | 662.75 | 662.75
HERRAJES | CRUCETA DE 2,40 M ( 8' ) | M | 60.25 |  | 50 | 50 | 1 | 1 | 1 | 1 | 1 | 1 | 1 | 3012.5 | 3012.5 | 60.25 | 60.25 | 60.25 | 60.25 | 60.25 | 60.25 | 60.25
HERRAJES | CRUCETA H G 3200X75X75X8MM 3 20M | UND | 80.5 |  | 473 | 473 | 798 | 918 | 918 | 918 | 1055 | 1055 | 1055 | 38076.5 | 38076.5 | 64239 | 73899 | 73899 | 73899 | 84927.5 | 84927.5 | 84927.5
HERRAJES | CUATRO (04) TORNILLOS P MAQUINA | UND | 7.92 | ≈fam | 4 | 4 | 4 | 5 | 5 | 5 | 5 | 5 | 5 | 31.68 | 31.68 | 31.68 | 39.6 | 39.6 | 39.6 | 39.6 | 39.6 | 39.6
HERRAJES | DOS (02) PERNOS ROSCADOS | UND | 7.92 | ≈fam | 2 | 2 | 2 | 2 | 2 | 2 | 3 | 3 | 3 | 15.84 | 15.84 | 15.84 | 15.84 | 15.84 | 15.84 | 23.76 | 23.76 | 23.76
HERRAJES | ESTRIBO CU SN PARA LINEA AL 1 0 2 0 AWG AT | PZA | 24 |  | 741 | 741 | 684 | 787 | 787 | 787 | 905 | 905 | 905 | 17784 | 17784 | 16416 | 18888 | 18888 | 18888 | 21720 | 21720 | 21720
HERRAJES | FLEJE DE 5 8" | M | 1 |  | 660 | 660 | 1500 | 1725 | 1725 | 1725 | 1984 | 1984 | 1984 | 660 | 660 | 1500 | 1725 | 1725 | 1725 | 1984 | 1984 | 1984
HERRAJES | FULMINANTE | PZA | 3 |  | 941 | 941 | 941 | 1082 | 1082 | 1082 | 1244 | 1244 | 1244 | 2823 | 2823 | 2823 | 3246 | 3246 | 3246 | 3732 | 3732 | 3732
HERRAJES | GRAPA 9 52MM 3 8 " GUAYA | UND | 1.15 |  | 720 | 720 | 378 | 435 | 435 | 435 | 500 | 500 | 500 | 828 | 828 | 434.7 | 500.25 | 500.25 | 500.25 | 575 | 575 | 575
HERRAJES | GRILLETES GALVANIZADOS 5 8" | PZA | 5 |  | 1528 | 1528 | 7878 | 9060 | 9060 | 9060 | 10419 | 10419 | 10419 | 7640 | 7640 | 39390 | 45300 | 45300 | 45300 | 52095 | 52095 | 52095
HERRAJES | GUARDACABO SOPORTE CIRCULAR | UND | 36.7 |  | 36 | 36 | 36 | 41 | 41 | 41 | 48 | 48 | 48 | 1321.2 | 1321.2 | 1321.2 | 1504.7 | 1504.7 | 1504.7 | 1761.6 | 1761.6 | 1761.6
HERRAJES | GUAYA A G 3 8" 9,52MM | M | 4 |  | 1269 | 1269 | 1500 | 1725 | 1725 | 1725 | 1984 | 1984 | 1984 | 5076 | 5076 | 6000 | 6900 | 6900 | 6900 | 7936 | 7936 | 7936
HERRAJES | GUAYA A G 3 8" 9,52MM | PZA | 4 |  | 35 | 35 | 35 | 40 | 40 | 40 | 46 | 46 | 46 | 140 | 140 | 140 | 160 | 160 | 160 | 184 | 184 | 184
HERRAJES | HEBILLA ACERO INOXIDABLE FLEJE 5 8" | CA | 5 |  | 38 | 38 | 3000 | 3450 | 3450 | 3450 | 3967 | 3967 | 3967 | 190 | 190 | 15000 | 17250 | 17250 | 17250 | 19835 | 19835 | 19835
HERRAJES | HORQUILLA GUARDACABOS(THIMBLES CLEVIS) | PZA | 4 |  | 90 | 90 | 300 | 345 | 345 | 345 | 397 | 397 | 397 | 360 | 360 | 1200 | 1380 | 1380 | 1380 | 1588 | 1588 | 1588
HERRAJES | MORDAZA TERM P AMARRE DE CONDUCTORES DESNUDOS DE CU Y AL DESDE 4 – 4 0 AWG | PZA | 10 |  | 447 | 447 | 6262 | 7201 | 7201 | 7201 | 8281 | 8281 | 8281 | 4470 | 4470 | 62620 | 72010 | 72010 | 72010 | 82810 | 82810 | 82810
HERRAJES | MORDAZA TERM P AMARRE DE CONDUCTORES DESNUDOS DE CU Y AL DESDE 4 – 4 0 AWG | UND | 10 |  | 6 | 6 | 6 | 7 | 7 | 7 | 8 | 8 | 8 | 60 | 60 | 60 | 70 | 70 | 70 | 80 | 80 | 80
HERRAJES | PALILLO (PIN) CORTO AISLADOR 15KV | PZA | 6 |  | 11140 | 11140 | 15965 | 18360 | 18360 | 18360 | 21114 | 21114 | 21114 | 66840 | 66840 | 95790 | 110160 | 110160 | 110160 | 126684 | 126684 | 126684
HERRAJES | PALILLO 280X19X34 9X200MM 22KV AIS CRUCE | UND | 5.52 |  | 435 | 435 | 729 | 838 | 838 | 838 | 964 | 964 | 964 | 2401.2 | 2401.2 | 4024.08 | 4625.76 | 4625.76 | 4625.76 | 5321.28 | 5321.28 | 5321.28
HERRAJES | PALILLO AG (PIN) CORTO 35 KV ANSI 56 3 | PZA | 4 |  | 1292 | 1292 | 672 | 773 | 773 | 773 | 889 | 889 | 889 | 5168 | 5168 | 2688 | 3092 | 3092 | 3092 | 3556 | 3556 | 3556
HERRAJES | PALILLO AG (PIN) CORTO 35 KV ANSI 57 3 | PZA | 12 |  | 92 | 92 | 108 | 124 | 124 | 124 | 143 | 143 | 143 | 1104 | 1104 | 1296 | 1488 | 1488 | 1488 | 1716 | 1716 | 1716
HERRAJES | PERCHA 342 3X32 3X0 1" 4 AISLADOR | UND | 11.9 |  | 135 | 135 | 150 | 172 | 172 | 172 | 198 | 198 | 198 | 1606.5 | 1606.5 | 1785 | 2046.8 | 2046.8 | 2046.8 | 2356.2 | 2356.2 | 2356.2
HERRAJES | PERCHA 421 2X32 3X0 1" 5 AISLADOR | UND | 16.02 |  | 235 | 235 | 150 | 172 | 172 | 172 | 198 | 198 | 198 | 3764.7 | 3764.7 | 2403 | 2755.44 | 2755.44 | 2755.44 | 3171.96 | 3171.96 | 3171.96
HERRAJES | PERCHA P 3 AISL | UND | 10.19 |  | 120 | 120 | 75 | 86 | 86 | 86 | 99 | 99 | 99 | 1222.8 | 1222.8 | 764.25 | 876.34 | 876.34 | 876.34 | 1008.81 | 1008.81 | 1008.81
HERRAJES | PERCHAS | UND | 7.92 | ≈fam | 10 | 10 | 10 | 12 | 12 | 12 | 13 | 13 | 13 | 79.2 | 79.2 | 79.2 | 95.04 | 95.04 | 95.04 | 102.96 | 102.96 | 102.96
HERRAJES | PERNO 15 90X400MM 5 8X16" ROSCA CORRIDA | UND | 3.91 |  | 210 | 210 | 450 | 518 | 518 | 518 | 595 | 595 | 595 | 821.1 | 821.1 | 1759.5 | 2025.38 | 2025.38 | 2025.38 | 2326.45 | 2326.45 | 2326.45
HERRAJES | PERNO 5 8"X10" ESPARRAGO GALV R CORR 11H | PZA | 3.5 |  | 36 | 36 | 36 | 41 | 41 | 41 | 48 | 48 | 48 | 126 | 126 | 126 | 143.5 | 143.5 | 143.5 | 168 | 168 | 168
HERRAJES | PERNO 5 8"X14" ESPARRAGO GALV R CORR 11H | UND | 3.8 |  | 36 | 36 | 36 | 41 | 41 | 41 | 48 | 48 | 48 | 136.8 | 136.8 | 136.8 | 155.8 | 155.8 | 155.8 | 182.4 | 182.4 | 182.4
HERRAJES | PERNO AG DOBLE RSC 5 8 X 18" | PZA | 3 |  | 45 | 45 | 450 | 518 | 518 | 518 | 595 | 595 | 595 | 135 | 135 | 1350 | 1554 | 1554 | 1554 | 1785 | 1785 | 1785
HERRAJES | PERNO AG ROSCA 5 8 X 1 ½", CON TUERCA | PZA | 3 |  | 198 | 198 | 648 | 745 | 745 | 745 | 857 | 857 | 857 | 594 | 594 | 1944 | 2235 | 2235 | 2235 | 2571 | 2571 | 2571
HERRAJES | PERNO AG ROSCA ½ X 4 ½", CON TUERCA | PZA | 3 |  | 450 | 450 | 450 | 518 | 518 | 518 | 595 | 595 | 595 | 1350 | 1350 | 1350 | 1554 | 1554 | 1554 | 1785 | 1785 | 1785
HERRAJES | PERNO AG RSC 3 8 X 1 ½", CON TUERCA | PZA | 3 |  | 450 | 450 | 450 | 518 | 518 | 518 | 595 | 595 | 595 | 1350 | 1350 | 1350 | 1554 | 1554 | 1554 | 1785 | 1785 | 1785
HERRAJES | PERNO AG RSC 5 8 X 8", CON TUERCA | PZA | 3 |  | 360 | 360 | 450 | 518 | 518 | 518 | 595 | 595 | 595 | 1080 | 1080 | 1350 | 1554 | 1554 | 1554 | 1785 | 1785 | 1785
HERRAJES | PERNO AG RSC ½ X 1 ½" , CON TUERCA | PZA | 3 |  | 420 | 420 | 450 | 518 | 518 | 518 | 595 | 595 | 595 | 1260 | 1260 | 1350 | 1554 | 1554 | 1554 | 1785 | 1785 | 1785
HERRAJES | PERNO CARRUAJE 1 2"DIAM X 1 1 2"LONG C T | PZA | 3.5 |  | 90 | 90 | 600 | 690 | 690 | 690 | 793 | 793 | 793 | 315 | 315 | 2100 | 2415 | 2415 | 2415 | 2775.5 | 2775.5 | 2775.5
HERRAJES | PERNO CARRUAJE 5 8"DIAM X 1 3 4"LONG C T | PZA | 3.5 |  | 76 | 76 | 600 | 690 | 690 | 690 | 793 | 793 | 793 | 266 | 266 | 2100 | 2415 | 2415 | 2415 | 2775.5 | 2775.5 | 2775.5
HERRAJES | PERNO CARRUAJE 5 8"DIAM X 4"LONG C T | PZA | 3.5 |  | 600 | 600 | 600 | 690 | 690 | 690 | 793 | 793 | 793 | 2100 | 2100 | 2100 | 2415 | 2415 | 2415 | 2775.5 | 2775.5 | 2775.5
HERRAJES | PERNO CARRUAJE 5 8"DIAM X 6"LONG C T | PZA | 3.5 |  | 600 | 600 | 600 | 690 | 690 | 690 | 793 | 793 | 793 | 2100 | 2100 | 2100 | 2415 | 2415 | 2415 | 2775.5 | 2775.5 | 2775.5
HERRAJES | PERNO DE 2 1 2" X 1 2" PARA ABRAZADERA | PZA | 3 |  | 730 | 730 | 600 | 690 | 690 | 690 | 793 | 793 | 793 | 2190 | 2190 | 1800 | 2070 | 2070 | 2070 | 2379 | 2379 | 2379
HERRAJES | PERNO DE 2 X 1 2" DE DIAMETRO GALVANIZAD | PZA | 3.5 |  | 165 | 165 | 450 | 518 | 518 | 518 | 595 | 595 | 595 | 577.5 | 577.5 | 1575 | 1813 | 1813 | 1813 | 2082.5 | 2082.5 | 2082.5
HERRAJES | PERNO DE 2 X 5 8" PARA ABRAZADERA | PZA | 3 |  | 596 | 596 | 604 | 695 | 695 | 695 | 799 | 799 | 799 | 1788 | 1788 | 1812 | 2085 | 2085 | 2085 | 2397 | 2397 | 2397
HERRAJES | PERNO DE OJO 5 8" X 2 3 8" | PZA | 3 |  | 543 | 543 | 450 | 518 | 518 | 518 | 595 | 595 | 595 | 1629 | 1629 | 1350 | 1554 | 1554 | 1554 | 1785 | 1785 | 1785
HERRAJES | PERNO GALV 1 2 X 1" TIPO M12X16MM | PZA | 4 |  | 240 | 240 | 450 | 518 | 518 | 518 | 595 | 595 | 595 | 960 | 960 | 1800 | 2072 | 2072 | 2072 | 2380 | 2380 | 2380
HERRAJES | PERNO HEXAGONAL DE 2 X 5 8" P PLANCHA | PZA | 3.5 |  | 90 | 90 | 450 | 518 | 518 | 518 | 595 | 595 | 595 | 315 | 315 | 1575 | 1813 | 1813 | 1813 | 2082.5 | 2082.5 | 2082.5
HERRAJES | PERNO OJO 114X15 9X12 7MM | UND | 2.46 |  | 270 | 270 | 450 | 518 | 518 | 518 | 595 | 595 | 595 | 664.2 | 664.2 | 1107 | 1274.28 | 1274.28 | 1274.28 | 1463.7 | 1463.7 | 1463.7
HERRAJES | PERNO R CORRIDA 5 8X18" 15 90X450MM | UND | 3.36 |  | 135 | 135 | 450 | 518 | 518 | 518 | 595 | 595 | 595 | 453.6 | 453.6 | 1512 | 1740.48 | 1740.48 | 1740.48 | 1999.2 | 1999.2 | 1999.2
HERRAJES | PERNO ROSCA 5 8X8" ACERO GALVANIZADO | UND | 2.38 |  | 180 | 180 | 510 | 586 | 586 | 586 | 674 | 674 | 674 | 428.4 | 428.4 | 1213.8 | 1394.68 | 1394.68 | 1394.68 | 1604.12 | 1604.12 | 1604.12
HERRAJES | PERNO ROSCA CORRIDA 12" X 5 8" | 0 | 7.92 | ≈fam | 3810 | 3810 | 3810 | 4382 | 4382 | 4382 | 5039 | 5039 | 5039 | 30175.2 | 30175.2 | 30175.2 | 34705.44 | 34705.44 | 34705.44 | 39908.88 | 39908.88 | 39908.88
HERRAJES | PERNO ROSCADO 5 8"X10" 15,90X250MM | UND | 2.55 |  | 876 | 876 | 4562 | 5246 | 5246 | 5246 | 6033 | 6033 | 6033 | 2233.8 | 2233.8 | 11633.1 | 13377.3 | 13377.3 | 13377.3 | 15384.15 | 15384.15 | 15384.15
HERRAJES | PERNO ROSCADO A TODO LO LARGO 5 8X12" | PZA | 3 |  | 195 | 195 | 463 | 532 | 532 | 532 | 612 | 612 | 612 | 585 | 585 | 1389 | 1596 | 1596 | 1596 | 1836 | 1836 | 1836
HERRAJES | PERNO ROSCADO AC GAL 5 8X12" TUERC ARAND | PZA | 3 |  | 483 | 483 | 471 | 542 | 542 | 542 | 623 | 623 | 623 | 1449 | 1449 | 1413 | 1626 | 1626 | 1626 | 1869 | 1869 | 1869
HERRAJES | PERNOS 1 1 4 X 3 8 PARA PLATINA | PZA | 3 |  | 630 | 630 | 750 | 862 | 862 | 862 | 992 | 992 | 992 | 1890 | 1890 | 2250 | 2586 | 2586 | 2586 | 2976 | 2976 | 2976
HERRAJES | PERNOS 1 1 4 X 3 8 PARA PLETINA | 0 | 7.92 | ≈fam | 5490 | 5490 | 5490 | 6313 | 6313 | 6313 | 7261 | 7261 | 7261 | 43480.8 | 43480.8 | 43480.8 | 49998.96 | 49998.96 | 49998.96 | 57507.12 | 57507.12 | 57507.12
HERRAJES | PERNOS 2 1 2" X 1 2" CON TUERCAS | PZA | 3 |  | 1806 | 1806 | 450 | 518 | 518 | 518 | 595 | 595 | 595 | 5418 | 5418 | 1350 | 1554 | 1554 | 1554 | 1785 | 1785 | 1785
HERRAJES | PERNOS DE ACERO INOXIDABLES DE 2 1 2" X | PZA | 3 |  | 120 | 120 | 450 | 518 | 518 | 518 | 595 | 595 | 595 | 360 | 360 | 1350 | 1554 | 1554 | 1554 | 1785 | 1785 | 1785
HERRAJES | PERNOS DE ACERO INOXIDABLES DE 2" X 1 2" | PZA | 3 |  | 984 | 984 | 6115 | 7032 | 7032 | 7032 | 8087 | 8087 | 8087 | 2952 | 2952 | 18345 | 21096 | 21096 | 21096 | 24261 | 24261 | 24261
HERRAJES | PERRO ACERO FORJADO GALV 1 2" DIAM | PZA | 3 |  | 450 | 450 | 450 | 518 | 518 | 518 | 595 | 595 | 595 | 1350 | 1350 | 1350 | 1554 | 1554 | 1554 | 1785 | 1785 | 1785
HERRAJES | PLETINA A G 30" | UND | 3.4 |  | 712 | 712 | 662 | 761 | 761 | 761 | 875 | 875 | 875 | 2420.8 | 2420.8 | 2250.8 | 2587.4 | 2587.4 | 2587.4 | 2975 | 2975 | 2975
HERRAJES | PLETINA ACERO GALV 710X6 4MM 28X1 4" | UND | 12 |  | 2949 | 2949 | 2945 | 3387 | 3387 | 3387 | 3895 | 3895 | 3895 | 35388 | 35388 | 35340 | 40644 | 40644 | 40644 | 46740 | 46740 | 46740
HERRAJES | PLETINA ACERO GALV 813X6 4MM 32X1 4" | UND | 12 |  | 2352 | 2352 | 3390 | 3898 | 3898 | 3898 | 4483 | 4483 | 4483 | 28224 | 28224 | 40680 | 46776 | 46776 | 46776 | 53796 | 53796 | 53796
HERRAJES | PRESILLA 1 PERNO P SUJECION DE GUAYA | PZA | 3 |  | 180 | 180 | 75 | 86 | 86 | 86 | 99 | 99 | 99 | 540 | 540 | 225 | 258 | 258 | 258 | 297 | 297 | 297
HERRAJES | PRESILLA 3 PERNOS P SUJECION DE GUAYA | PZA | 4 |  | 216 | 216 | 75 | 86 | 86 | 86 | 99 | 99 | 99 | 864 | 864 | 300 | 344 | 344 | 344 | 396 | 396 | 396
HERRAJES | SOPORTE ACERO GALVANIZADO PARA CRUCETAS | UND | 36.7 |  | 18 | 18 | 18 | 21 | 21 | 21 | 24 | 24 | 24 | 660.6 | 660.6 | 660.6 | 770.7 | 770.7 | 770.7 | 880.8 | 880.8 | 880.8
HERRAJES | SOPORTE ANGULAR AC GALV 40X6X40MM X42” | PZA | 24 |  | 60 | 60 | 32 | 37 | 37 | 37 | 42 | 42 | 42 | 1440 | 1440 | 768 | 888 | 888 | 888 | 1008 | 1008 | 1008
HERRAJES | SOPORTE PATA TX TRIF | PZA | 300 |  | 1 | 1 | 1 | 1 | 1 | 1 | 1 | 1 | 1 | 300 | 300 | 300 | 300 | 300 | 300 | 300 | 300 | 300
HERRAJES | TORNILLO 3 4" 2" | UND | 5 |  | 60 | 60 | 60 | 69 | 69 | 69 | 79 | 79 | 79 | 300 | 300 | 300 | 345 | 345 | 345 | 395 | 395 | 395
HERRAJES | TORNILLO BRONCE SILICIO 1 2" X 2" | PZA | 2 |  | 2740 | 2740 | 3018 | 3471 | 3471 | 3471 | 3991 | 3991 | 3991 | 5480 | 5480 | 6036 | 6942 | 6942 | 6942 | 7982 | 7982 | 7982
HERRAJES | TORNILLO BRONCE SILICIO 1 2" X 2" COMPLETO | PZA | 6 |  | 12 | 12 | 132 | 152 | 152 | 152 | 175 | 175 | 175 | 72 | 72 | 792 | 912 | 912 | 912 | 1050 | 1050 | 1050
HERRAJES | TORNILLO CARRUAJE HEX 5 8X11 2" R CORR | UND | 3.61 |  | 2720 | 2720 | 2404 | 2765 | 2765 | 2765 | 3179 | 3179 | 3179 | 9819.2 | 9819.2 | 8678.44 | 9981.65 | 9981.65 | 9981.65 | 11476.19 | 11476.19 | 11476.19
HERRAJES | TORNILLO DE CARRUAJE DE 4 1 2 X 5 8 | PZA | 3.32 |  | 1598 | 1598 | 210 | 241 | 241 | 241 | 278 | 278 | 278 | 5305.36 | 5305.36 | 697.2 | 800.12 | 800.12 | 800.12 | 922.96 | 922.96 | 922.96
HERRAJES | TORNILLO ROSCADO 1 2"X2" C TUERCA | PZA | 3 |  | 588 | 588 | 150 | 172 | 172 | 172 | 198 | 198 | 198 | 1764 | 1764 | 450 | 516 | 516 | 516 | 594 | 594 | 594
HERRAJES | TORNILLO ROSCADO 5 8"X2 1 2" C TUERCA | PZA | 3 |  | 2312 | 2312 | 182 | 209 | 209 | 209 | 241 | 241 | 241 | 6936 | 6936 | 546 | 627 | 627 | 627 | 723 | 723 | 723
HERRAJES | TORNILLO ROSCADO 5 8"X2" C TUERCA | PZA | 3 |  | 120 | 120 | 150 | 172 | 172 | 172 | 198 | 198 | 198 | 360 | 360 | 450 | 516 | 516 | 516 | 594 | 594 | 594
HERRAJES | TORNILLO T MAQ 3 8X1 1 2" C TUERCA HEXAG | UND | 2 |  | 7008 | 7008 | 3792 | 4361 | 4361 | 4361 | 5015 | 5015 | 5015 | 14016 | 14016 | 7584 | 8722 | 8722 | 8722 | 10030 | 10030 | 10030
HERRAJES | TUERCA BRONCE SILICIO HEXAGONAL 5 8" 11 H | PZA | 3 |  | 300 | 300 | 273 | 314 | 314 | 314 | 361 | 361 | 361 | 900 | 900 | 819 | 942 | 942 | 942 | 1083 | 1083 | 1083
HERRAJES | TUERCA DE OJO ACERO GALVANIZADO 5 8" | PZA | 4 |  | 718 | 718 | 475 | 546 | 546 | 546 | 628 | 628 | 628 | 2872 | 2872 | 1900 | 2184 | 2184 | 2184 | 2512 | 2512 | 2512
HERRAJES | TUERCA DE OJO ACERO GALVANIZADO 5 8" | UND | 36.7 |  | 36 | 36 | 36 | 41 | 41 | 41 | 48 | 48 | 48 | 1321.2 | 1321.2 | 1321.2 | 1504.7 | 1504.7 | 1504.7 | 1761.6 | 1761.6 | 1761.6
HERRAJES | TUERCA DE OJO DE 5 8" | PZA | 2 |  | 543 | 543 | 450 | 518 | 518 | 518 | 595 | 595 | 595 | 1086 | 1086 | 900 | 1036 | 1036 | 1036 | 1190 | 1190 | 1190
HERRAJES | TUERCA HEXO 1 2" BRONCE SILICIO | PZA | 3 |  | 1068 | 1068 | 450 | 518 | 518 | 518 | 595 | 595 | 595 | 3204 | 3204 | 1350 | 1554 | 1554 | 1554 | 1785 | 1785 | 1785
HERRAJES | VARILLA AG PARA VIENTO 5 8"X1,83M (6') | PZA | 3 |  | 153 | 153 | 600 | 690 | 690 | 690 | 793 | 793 | 793 | 459 | 459 | 1800 | 2070 | 2070 | 2070 | 2379 | 2379 | 2379
INTERRUPTORES | 0 | 0 | 43950.8 | ≈fam | 9 | 9 | 9 | 10 | 10 | 10 | 12 | 12 | 12 | 395557.2 | 395557.2 | 395557.2 | 439508 | 439508 | 439508 | 527409.6 | 527409.6 | 527409.6
INTERRUPTORES | BOBINA DE DISPARO Y CIERRE | PZA | 200 |  | 1 | 1 | 1 | 1 | 1 | 1 | 1 | 1 | 1 | 200 | 200 | 200 | 200 | 200 | 200 | 200 | 200 | 200
INTERRUPTORES | EQUIPO RECONECTADOR AUTOMATICO TENSION NOMINAL 15 6KV, CORRIENTE NOMINAL 650 AMP, CORIENTE DE FALLA 40KA | 0 | 43950.8 | ≈fam | 2 | 2 | 2 | 2 | 2 | 2 | 3 | 3 | 3 | 87901.6 | 87901.6 | 87901.6 | 87901.6 | 87901.6 | 87901.6 | 131852.4 | 131852.4 | 131852.4
INTERRUPTORES | INT TRANSF AUT VACIO 3F 600A 15KV BASICO | PZA | 64339.62 |  | 471 | 471 | 9 | 10 | 10 | 10 | 12 | 12 | 12 | 30303961.02 | 30303961.02 | 579056.58 | 643396.2 | 643396.2 | 643396.2 | 772075.44 | 772075.44 | 772075.44
INTERRUPTORES | INTERRUP POT VACIO 13,8 KV SF6 1250A | UND | 54000 |  | 61 | 61 | 133 | 153 | 153 | 153 | 176 | 176 | 176 | 3294000 | 3294000 | 7182000 | 8262000 | 8262000 | 8262000 | 9504000 | 9504000 | 9504000
INTERRUPTORES | INTERRUP POT VACIO 34,5 KV SF6 630A | UND | 46000 |  | 90 | 90 | 122 | 140 | 140 | 140 | 161 | 161 | 161 | 4140000 | 4140000 | 5612000 | 6440000 | 6440000 | 6440000 | 7406000 | 7406000 | 7406000
INTERRUPTORES | INTERRUP POT VACIO 34,5 KV SF6 630A | 0 | 46000 |  | 7 | 7 | 7 | 8 | 8 | 8 | 9 | 9 | 9 | 322000 | 322000 | 322000 | 368000 | 368000 | 368000 | 414000 | 414000 | 414000
INTERRUPTORES | INTERRUPTOR 2 VIAS AISLADO EN SF6 | UND | 16566.1 |  | 20 | 20 | 20 | 23 | 23 | 23 | 26 | 26 | 26 | 331322 | 331322 | 331322 | 381020.3 | 381020.3 | 381020.3 | 430718.6 | 430718.6 | 430718.6
INTERRUPTORES | INTERRUPTOR 3 VIAS AISLADO EN SF6 | UND | 25107.19 |  | 1 | 1 | 46 | 53 | 53 | 53 | 61 | 61 | 61 | 25107.19 | 25107.19 | 1154930.74 | 1330681.07 | 1330681.07 | 1330681.07 | 1531538.59 | 1531538.59 | 1531538.59
INTERRUPTORES | INTERRUPTOR DE POTENCIA 24KV 1250 AMP | UND | 56611 |  | 4 | 4 | 4 | 5 | 5 | 5 | 5 | 5 | 5 | 226444 | 226444 | 226444 | 283055 | 283055 | 283055 | 283055 | 283055 | 283055
INTERRUPTORES | INTERRUPTOR DE POTENCIA VACIO 13,8 KV | 0 | 43950.8 | ≈fam | 9 | 9 | 9 | 10 | 10 | 10 | 12 | 12 | 12 | 395557.2 | 395557.2 | 395557.2 | 439508 | 439508 | 439508 | 527409.6 | 527409.6 | 527409.6
INTERRUPTORES | INTERRUPTOR EN VACIO TIPO CANISTER | UND | 22169.81 |  | 35 | 35 | 34 | 39 | 39 | 39 | 45 | 45 | 45 | 775943.35 | 775943.35 | 753773.54 | 864622.59 | 864622.59 | 864622.59 | 997641.45 | 997641.45 | 997641.45
INTERRUPTORES | INTERRUPTOR POTE VACIO 13 8 KV SF6 2000A LLEGADA | UND | 58000 |  | 1 | 1 | 52 | 60 | 60 | 60 | 69 | 69 | 69 | 58000 | 58000 | 3016000 | 3480000 | 3480000 | 3480000 | 4002000 | 4002000 | 4002000
INTERRUPTORES | INTERRUPTOR POTE VACIO 34 5 KV 1250A LLEGADA | 0 | 43950.8 | ≈fam | 3 | 3 | 3 | 3 | 3 | 3 | 4 | 4 | 4 | 131852.4 | 131852.4 | 131852.4 | 131852.4 | 131852.4 | 131852.4 | 175803.2 | 175803.2 | 175803.2
INTERRUPTORES | INTERRUPTOR POTE VACIO 34 5 KV SF6 1250A LLEGADA | UND | 54000 |  | 119 | 119 | 105 | 121 | 121 | 121 | 139 | 139 | 139 | 6426000 | 6426000 | 5670000 | 6534000 | 6534000 | 6534000 | 7506000 | 7506000 | 7506000
INTERRUPTORES | INTERRUPTOR POTENCIA VACIO 13,8 KV SF6 1250A | UND | 39000 |  | 27 | 27 | 19 | 22 | 22 | 22 | 25 | 25 | 25 | 1053000 | 1053000 | 741000 | 858000 | 858000 | 858000 | 975000 | 975000 | 975000
INTERRUPTORES | INTERRUPTOR POTENCIA VACIO 34,5 KV 630A | 0 | 43950.8 | ≈fam | 2 | 2 | 2 | 2 | 2 | 2 | 3 | 3 | 3 | 87901.6 | 87901.6 | 87901.6 | 87901.6 | 87901.6 | 87901.6 | 131852.4 | 131852.4 | 131852.4
INTERRUPTORES | INTERRUPTOR POTENCIA VACIO 34,5 KV SF6 1250A | UND | 56611 |  | 8 | 8 | 7 | 8 | 8 | 8 | 9 | 9 | 9 | 452888 | 452888 | 396277 | 452888 | 452888 | 452888 | 509499 | 509499 | 509499
INTERRUPTORES | INTERRUPTOR POTENCIA VACIO 34,5 KV SF6 630A | UND | 38000 |  | 39 | 39 | 18 | 21 | 21 | 21 | 24 | 24 | 24 | 1482000 | 1482000 | 684000 | 798000 | 798000 | 798000 | 912000 | 912000 | 912000
INTERRUPTORES | INTERRUPTOR POTENCIA VACIO 34,5 KV SF6 800A | UND | 42000 |  | 17 | 17 | 17 | 20 | 20 | 20 | 22 | 22 | 22 | 714000 | 714000 | 714000 | 840000 | 840000 | 840000 | 924000 | 924000 | 924000
INTERRUPTORES | INTERRUPTOR TRANS AUT VACIO 3F 600ª 15KV BASICO | UND | 39000 |  | 49 | 49 | 49 | 56 | 56 | 56 | 65 | 65 | 65 | 1911000 | 1911000 | 1911000 | 2184000 | 2184000 | 2184000 | 2535000 | 2535000 | 2535000
INTERRUPTORES | RECONECTADOR VACIO 34,5 KV 150 KV 560A | UND | 17500 |  | 1 | 1 | 1 | 1 | 1 | 1 | 1 | 1 | 1 | 17500 | 17500 | 17500 | 17500 | 17500 | 17500 | 17500 | 17500 | 17500
INTERRUPTORES | REQUIERE ADECUARLE UNA CAJA DE CONTROL, PARA OBTERNER PARAMETROS DE MEDICION | 0 | 43950.8 | ≈fam | 1 | 1 | 1 | 1 | 1 | 1 | 1 | 1 | 1 | 43950.8 | 43950.8 | 43950.8 | 43950.8 | 43950.8 | 43950.8 | 43950.8 | 43950.8 | 43950.8
INTERRUPTORES | SUSTITUCION DE INTERRUPTOR | 0 | 43950.8 | ≈fam | 1 | 1 | 1 | 1 | 1 | 1 | 1 | 1 | 1 | 43950.8 | 43950.8 | 43950.8 | 43950.8 | 43950.8 | 43950.8 | 43950.8 | 43950.8 | 43950.8
INTERRUPTORES | TARJETA DE CONTROL Y POTENCIA PARA RECONECTADOR | UND | 540 |  | 1 | 1 | 1 | 1 | 1 | 1 | 1 | 1 | 1 | 540 | 540 | 540 | 540 | 540 | 540 | 540 | 540 | 540
INTERRUPTORES | TIPO CELDA CON INTERRUPTOR TENSION 15 KV Y 500 AMPERIOS | UND | 39000 |  | 24 | 24 | 31 | 36 | 36 | 36 | 41 | 41 | 41 | 936000 | 936000 | 1209000 | 1404000 | 1404000 | 1404000 | 1599000 | 1599000 | 1599000
INTERRUPTORES | TIPO INTERPERIE DE 13,8 KV 400 AMP | UND | 54000 |  | 5 | 5 | 5 | 6 | 6 | 6 | 7 | 7 | 7 | 270000 | 270000 | 270000 | 324000 | 324000 | 324000 | 378000 | 378000 | 378000
INTERRUPTORES | TRANSFERENCIA AUTOMATICA EN VACIO C PROT | UND | 64339.62 |  | 36 | 36 | 36 | 41 | 41 | 41 | 48 | 48 | 48 | 2316226.32 | 2316226.32 | 2316226.32 | 2637924.42 | 2637924.42 | 2637924.42 | 3088301.76 | 3088301.76 | 3088301.76
INTERRUPTORES | TRANSFERENCIA AUTOMATICA TIPO RAD 12 KV | UND | 24528.3 |  | 16 | 16 | 16 | 18 | 18 | 18 | 21 | 21 | 21 | 392452.8 | 392452.8 | 392452.8 | 441509.4 | 441509.4 | 441509.4 | 515094.3 | 515094.3 | 515094.3
INTERRUPTORES | TRANSFERENCIA AUTOMATICA TIPO RAD 4 8 KV | UND | 24528.3 |  | 5 | 5 | 5 | 6 | 6 | 6 | 7 | 7 | 7 | 122641.5 | 122641.5 | 122641.5 | 147169.8 | 147169.8 | 147169.8 | 171698.1 | 171698.1 | 171698.1
MATERIALES_VARIOS | CAJAS DE CONTROL DE A P 2X60 AMP | PZA | 420 |  | 31 | 31 | 31 | 36 | 36 | 36 | 41 | 41 | 41 | 13020 | 13020 | 13020 | 15120 | 15120 | 15120 | 17220 | 17220 | 17220
MATERIALES_VARIOS | CAMBIO TOTAL DEL SISTEMA DE CONTROL ANALOGICO | 0 | 56.34 | ≈fam | 2 | 2 | 2 | 2 | 2 | 2 | 3 | 3 | 3 | 112.68 | 112.68 | 112.68 | 112.68 | 112.68 | 112.68 | 169.02 | 169.02 | 169.02
MATERIALES_VARIOS | CANDADO | PZA | 15 |  | 6 | 6 | 1 | 1 | 1 | 1 | 1 | 1 | 1 | 90 | 90 | 15 | 15 | 15 | 15 | 15 | 15 | 15
MATERIALES_VARIOS | CERCA PERIMETRAL | ML | 60 |  | 2825 | 2825 | 2618 | 3011 | 3011 | 3011 | 3462 | 3462 | 3462 | 169500 | 169500 | 157080 | 180660 | 180660 | 180660 | 207720 | 207720 | 207720
MATERIALES_VARIOS | CERRADURA | PZA | 40 |  | 1 | 1 | 1 | 1 | 1 | 1 | 1 | 1 | 1 | 40 | 40 | 40 | 40 | 40 | 40 | 40 | 40 | 40
MATERIALES_VARIOS | CINTA AISLANTE GOMA 3 4" ANCHO AT NEGRO | ROL | 12 |  | 77 | 77 | 77 | 89 | 89 | 89 | 102 | 102 | 102 | 924 | 924 | 924 | 1068 | 1068 | 1068 | 1224 | 1224 | 1224
MATERIALES_VARIOS | CONCRETO PARA BASE 210 KG CM2 | M3 | 600 |  | 9 | 9 | 9 | 11 | 11 | 11 | 12 | 12 | 12 | 5400 | 5400 | 5400 | 6600 | 6600 | 6600 | 7200 | 7200 | 7200
MATERIALES_VARIOS | CUBICULO DE PROTECCION DE ALARMAS | UND | 16850 |  | 1 | 1 | 1 | 1 | 1 | 1 | 1 | 1 | 1 | 16850 | 16850 | 16850 | 16850 | 16850 | 16850 | 16850 | 16850 | 16850
MATERIALES_VARIOS | ELECTRODOS SOLDADURA | KG | 5 |  | 77 | 77 | 77 | 89 | 89 | 89 | 102 | 102 | 102 | 385 | 385 | 385 | 445 | 445 | 445 | 510 | 510 | 510
MATERIALES_VARIOS | MALLA DE TIERRA | M2 | 60 |  | 1766 | 1766 | 1718 | 1976 | 1976 | 1976 | 2272 | 2272 | 2272 | 105960 | 105960 | 103080 | 118560 | 118560 | 118560 | 136320 | 136320 | 136320
MATERIALES_VARIOS | PIEDRA PICADA NUM 4 O 5 | M3 | 35 |  | 7191 | 7191 | 4929 | 5668 | 5668 | 5668 | 6519 | 6519 | 6519 | 251685 | 251685 | 172515 | 198380 | 198380 | 198380 | 228165 | 228165 | 228165
MATERIALES_VARIOS | PINTURA ALUMINIO | GL | 50 |  | 214 | 214 | 214 | 246 | 246 | 246 | 283 | 283 | 283 | 10700 | 10700 | 10700 | 12300 | 12300 | 12300 | 14150 | 14150 | 14150
MATERIALES_VARIOS | PINTURA MARINA ( EPOXICA ) | GL | 120 |  | 36 | 36 | 31 | 36 | 36 | 36 | 41 | 41 | 41 | 4320 | 4320 | 3720 | 4320 | 4320 | 4320 | 4920 | 4920 | 4920
MATERIALES_VARIOS | PUERTA DE 1,50*2,10 | UND | 120 |  | 3 | 3 | 7 | 8 | 8 | 8 | 9 | 9 | 9 | 360 | 360 | 840 | 960 | 960 | 960 | 1080 | 1080 | 1080
MATERIALES_VARIOS | RED O MAYA Y BARRAS PARA PUESTA TIERRA | JG | 376.99 |  | 184 | 184 | 184 | 212 | 212 | 212 | 243 | 243 | 243 | 69366.16 | 69366.16 | 69366.16 | 79921.88 | 79921.88 | 79921.88 | 91608.57 | 91608.57 | 91608.57
MATERIALES_VARIOS | SE REEMPLAZO 90 M³ DE SILICA GEL NARANJA BIODEGRADABLE | 0 | 56.34 | ≈fam | 3 | 3 | 3 | 3 | 3 | 3 | 4 | 4 | 4 | 169.02 | 169.02 | 169.02 | 169.02 | 169.02 | 169.02 | 225.36 | 225.36 | 225.36
MATERIALES_VARIOS | TARJETA DE CONTROL Y POTENCIA PARA RECONECTADOR | PZA | 1000 |  | 4 | 4 | 4 | 5 | 5 | 5 | 5 | 5 | 5 | 4000 | 4000 | 4000 | 5000 | 5000 | 5000 | 5000 | 5000 | 5000
PARARRAYOS | ,PARARRAYO POLIMERICO 17 5KV 10KA DF=606 | 0 | 43.72 | ≈fam | 3 | 3 | 3 | 3 | 3 | 3 | 4 | 4 | 4 | 131.16 | 131.16 | 131.16 | 131.16 | 131.16 | 131.16 | 174.88 | 174.88 | 174.88
PARARRAYOS | DESCARGADOR DE SOBRETENSION 21 KV | PZA | 40.55 |  | 3777 | 3777 | 1500 | 1725 | 1725 | 1725 | 1984 | 1984 | 1984 | 153157.35 | 153157.35 | 60825 | 69948.75 | 69948.75 | 69948.75 | 80451.2 | 80451.2 | 80451.2
PARARRAYOS | DESCARGADOR DE SOBRETENSION 21 KV | UND | 40.55 |  | 455 | 455 | 34 | 39 | 39 | 39 | 45 | 45 | 45 | 18450.25 | 18450.25 | 1378.7 | 1581.45 | 1581.45 | 1581.45 | 1824.75 | 1824.75 | 1824.75
PARARRAYOS | DESCARGADOR SOBRETENSION POLIMERICO 6KV | PZA | 33.29 |  | 1788 | 1788 | 300 | 345 | 345 | 345 | 397 | 397 | 397 | 59522.52 | 59522.52 | 9987 | 11485.05 | 11485.05 | 11485.05 | 13216.13 | 13216.13 | 13216.13
PARARRAYOS | DESCARGADOR SOBRETENSION POLIMERICO 9KV | PZA | 37.1 |  | 2373 | 2373 | 300 | 345 | 345 | 345 | 397 | 397 | 397 | 88038.3 | 88038.3 | 11130 | 12799.5 | 12799.5 | 12799.5 | 14728.7 | 14728.7 | 14728.7
PARARRAYOS | DESCARGADOR SOBRETENSION POLIMERICO 9KV | UND | 37.1 |  | 207 | 207 | 9 | 10 | 10 | 10 | 12 | 12 | 12 | 7679.7 | 7679.7 | 333.9 | 371 | 371 | 371 | 445.2 | 445.2 | 445.2
PARARRAYOS | DESCARGADORES DE SOBRETENSION 9KV | UND | 53.9 |  | 6 | 6 | 6 | 7 | 7 | 7 | 8 | 8 | 8 | 323.4 | 323.4 | 323.4 | 377.3 | 377.3 | 377.3 | 431.2 | 431.2 | 431.2
PARARRAYOS | PARARRAYO CERAMICA TIPO PEDESTAL PARA SUBESTACION DE 15KV | UND | 150 |  | 142 | 142 | 142 | 163 | 163 | 163 | 188 | 188 | 188 | 21300 | 21300 | 21300 | 24450 | 24450 | 24450 | 28200 | 28200 | 28200
PARARRAYOS | PARARRAYO CERAMICA TIPO PEDESTAL PARA SUBESTACION DE 34 5KV | UND | 250 |  | 45 | 45 | 45 | 52 | 52 | 52 | 60 | 60 | 60 | 11250 | 11250 | 11250 | 13000 | 13000 | 13000 | 15000 | 15000 | 15000
PARARRAYOS | PARARRAYO POLIME 36KV 10KA 660MM OXIDO | UND | 53.9 |  | 2908 | 2908 | 892 | 1026 | 1026 | 1026 | 1180 | 1180 | 1180 | 156741.2 | 156741.2 | 48078.8 | 55301.4 | 55301.4 | 55301.4 | 63602 | 63602 | 63602
PARARRAYOS | PARARRAYO POLIME 36KV 10KA 660MM OXIDO | 0 | 43.72 | ≈fam | 3 | 3 | 3 | 3 | 3 | 3 | 4 | 4 | 4 | 131.16 | 131.16 | 131.16 | 131.16 | 131.16 | 131.16 | 174.88 | 174.88 | 174.88
PARARRAYOS | PARARRAYO POLIMERICO 15KV 10KA DF=606 | UND | 43.72 | ≈fam | 60 | 60 | 240 | 276 | 276 | 276 | 317 | 317 | 317 | 2623.2 | 2623.2 | 10492.8 | 12066.72 | 12066.72 | 12066.72 | 13859.24 | 13859.24 | 13859.24
PARARRAYOS | PARARRAYO POLIMERICO 17 5KV 10KA DF=606 | UND | 39 |  | 9483 | 9483 | 8341 | 9592 | 9592 | 9592 | 11031 | 11031 | 11031 | 369837 | 369837 | 325299 | 374088 | 374088 | 374088 | 430209 | 430209 | 430209
PARARRAYOS | PARARRAYO POLIMERICO 17 5KV 10KA DF=606 | PZA | 39 |  | 121 | 121 | 120 | 138 | 138 | 138 | 159 | 159 | 159 | 4719 | 4719 | 4680 | 5382 | 5382 | 5382 | 6201 | 6201 | 6201
PARARRAYOS | PARARRAYOS DE 13,8 KV LADO DE BAJA PARA S E DE DISTRIBUCION | UND | 150 |  | 44 | 44 | 44 | 51 | 51 | 51 | 58 | 58 | 58 | 6600 | 6600 | 6600 | 7650 | 7650 | 7650 | 8700 | 8700 | 8700
PARARRAYOS | PARARRAYOS DE 34,5 KV LADO DE ALTA PARA S E DE DISTRIBUCION | UND | 360 |  | 55 | 55 | 55 | 63 | 63 | 63 | 73 | 73 | 73 | 19800 | 19800 | 19800 | 22680 | 22680 | 22680 | 26280 | 26280 | 26280
PARARRAYOS | PARARRAYOS DE 34,5 KV LADO DE ALTA PARA S E DE DISTRIBUCION | 0 | 43.72 | ≈fam | 4 | 4 | 4 | 5 | 5 | 5 | 5 | 5 | 5 | 174.88 | 174.88 | 174.88 | 218.6 | 218.6 | 218.6 | 218.6 | 218.6 | 218.6
PARARRAYOS | SECCIONADOR MONOP 34 5KV 630A 170KVBIL | UND | 1800 |  | 3 | 3 | 3 | 3 | 3 | 3 | 4 | 4 | 4 | 5400 | 5400 | 5400 | 5400 | 5400 | 5400 | 7200 | 7200 | 7200
POSTES | 0 | UND | 202.79 | ≈fam | 28 | 28 | 28 | 32 | 32 | 32 | 37 | 37 | 37 | 5678.12 | 5678.12 | 5678.12 | 6489.28 | 6489.28 | 6489.28 | 7503.23 | 7503.23 | 7503.23
POSTES | BRAZO DOBLE LATIGO 1,80 MTS15°POSTE HEX | PZA | 85 |  | 36 | 36 | 450 | 518 | 518 | 518 | 595 | 595 | 595 | 3060 | 3060 | 38250 | 44030 | 44030 | 44030 | 50575 | 50575 | 50575
POSTES | BRAZO SIMPLE ACR T LATIGO1,8M 15°P HEXAG | PZA | 75 |  | 36 | 36 | 150 | 172 | 172 | 172 | 198 | 198 | 198 | 2700 | 2700 | 11250 | 12900 | 12900 | 12900 | 14850 | 14850 | 14850
POSTES | BRAZO TIPO LATIGO DOBLE DE 2,40 MTS | PZA | 90 |  | 70 | 70 | 300 | 345 | 345 | 345 | 397 | 397 | 397 | 6300 | 6300 | 27000 | 31050 | 31050 | 31050 | 35730 | 35730 | 35730
POSTES | BRAZO TIPO LATIGO SENCILLO DE 2,40 MTS | PZA | 80 |  | 90 | 90 | 150 | 172 | 172 | 172 | 198 | 198 | 198 | 7200 | 7200 | 12000 | 13760 | 13760 | 13760 | 15840 | 15840 | 15840
POSTES | ESTRUCTURA 2 X 27' 3 1 2" | PZA | 420 |  | 31 | 31 | 151 | 174 | 174 | 174 | 200 | 200 | 200 | 13020 | 13020 | 63420 | 73080 | 73080 | 73080 | 84000 | 84000 | 84000
POSTES | ESTRUCTURA 2 X 36' 4 1 2" | PZA | 420 |  | 48 | 48 | 90 | 103 | 103 | 103 | 119 | 119 | 119 | 20160 | 20160 | 37800 | 43260 | 43260 | 43260 | 49980 | 49980 | 49980
POSTES | ESTRUCTURA 2 X 40' 4 1 2" | PZA | 420 |  | 81 | 81 | 79 | 91 | 91 | 91 | 104 | 104 | 104 | 34020 | 34020 | 33180 | 38220 | 38220 | 38220 | 43680 | 43680 | 43680
POSTES | ESTRUCTURA 2 X 45' 5 1 2" | PZA | 477.66 |  | 25 | 25 | 32 | 37 | 37 | 37 | 42 | 42 | 42 | 11941.5 | 11941.5 | 15285.12 | 17673.42 | 17673.42 | 17673.42 | 20061.72 | 20061.72 | 20061.72
POSTES | PERNO ANCLAJE GALV 1"X90CM POSTE AP | JG | 4 |  | 600 | 600 | 600 | 690 | 690 | 690 | 793 | 793 | 793 | 2400 | 2400 | 2400 | 2760 | 2760 | 2760 | 3172 | 3172 | 3172
POSTES | POSTE A G 11,28M EC=211KG | UND | 290 |  | 71 | 71 | 35 | 40 | 40 | 40 | 46 | 46 | 46 | 20590 | 20590 | 10150 | 11600 | 11600 | 11600 | 13340 | 13340 | 13340
POSTES | POSTE A G 12,20M EC=437KG | UND | 299 |  | 62 | 62 | 34 | 39 | 39 | 39 | 45 | 45 | 45 | 18538 | 18538 | 10166 | 11661 | 11661 | 11661 | 13455 | 13455 | 13455
POSTES | POSTE ACERO 11 28M 211KG LIVIANO | UND | 299 |  | 66 | 66 | 940 | 1081 | 1081 | 1081 | 1243 | 1243 | 1243 | 19734 | 19734 | 281060 | 323219 | 323219 | 323219 | 371657 | 371657 | 371657
POSTES | POSTE ACERO 12 20 M 437KG PESADO | UND | 310 |  | 344 | 344 | 326 | 375 | 375 | 375 | 431 | 431 | 431 | 106640 | 106640 | 101060 | 116250 | 116250 | 116250 | 133610 | 133610 | 133610
POSTES | POSTE ACERO 12 20M 282KG LIVIANO | UND | 299 |  | 71 | 71 | 37 | 43 | 43 | 43 | 49 | 49 | 49 | 21229 | 21229 | 11063 | 12857 | 12857 | 12857 | 14651 | 14651 | 14651
POSTES | POSTE ACERO 12,20M (40PIE) 30 000LBS PIE | PZA | 290 |  | 67 | 67 | 40 | 46 | 46 | 46 | 53 | 53 | 53 | 19430 | 19430 | 11600 | 13340 | 13340 | 13340 | 15370 | 15370 | 15370
POSTES | POSTE ACERO 13 72M 250KG | UND | 330 |  | 39 | 39 | 30 | 34 | 34 | 34 | 40 | 40 | 40 | 12870 | 12870 | 9900 | 11220 | 11220 | 11220 | 13200 | 13200 | 13200
POSTES | POSTE ACERO 13 72M 388KG PESADO | UND | 310 |  | 200 | 200 | 165 | 190 | 190 | 190 | 218 | 218 | 218 | 62000 | 62000 | 51150 | 58900 | 58900 | 58900 | 67580 | 67580 | 67580
POSTES | POSTE ACERO 8 23M 116KG LIVIANO | UND | 290 |  | 61 | 61 | 31 | 36 | 36 | 36 | 41 | 41 | 41 | 17690 | 17690 | 8990 | 10440 | 10440 | 10440 | 11890 | 11890 | 11890
POSTES | POSTE ACERO 8 23M 178KG PESADO | UND | 290 |  | 86 | 86 | 44 | 51 | 51 | 51 | 58 | 58 | 58 | 24940 | 24940 | 12760 | 14790 | 14790 | 14790 | 16820 | 16820 | 16820
POSTES | POSTE ACERO 9 14M 159KG LIVIANO | UND | 280 |  | 30 | 30 | 30 | 34 | 34 | 34 | 40 | 40 | 40 | 8400 | 8400 | 8400 | 9520 | 9520 | 9520 | 11200 | 11200 | 11200
POSTES | POSTE ACERO 9 14M 266KG | UND | 290 |  | 30 | 30 | 30 | 34 | 34 | 34 | 40 | 40 | 40 | 8700 | 8700 | 8700 | 9860 | 9860 | 9860 | 11600 | 11600 | 11600
POSTES | POSTE ACERO GALVANIZADO 8 23M 116KG | UND | 290 |  | 31 | 31 | 37 | 43 | 43 | 43 | 49 | 49 | 49 | 8990 | 8990 | 10730 | 12470 | 12470 | 12470 | 14210 | 14210 | 14210
POSTES | POSTE ACERO HEXAGONAL 11,20 MTS A P | PZA | 290 |  | 30 | 30 | 30 | 34 | 34 | 34 | 40 | 40 | 40 | 8700 | 8700 | 8700 | 9860 | 9860 | 9860 | 11600 | 11600 | 11600
POSTES | POSTE HEXAGONAL 8,00 M (26,25 PIE) | PZA | 202.79 | ≈fam | 22 | 22 | 75 | 86 | 86 | 86 | 99 | 99 | 99 | 4461.38 | 4461.38 | 15209.25 | 17439.94 | 17439.94 | 17439.94 | 20076.21 | 20076.21 | 20076.21
POSTES | POSTE HEXAGONAL 9,60 M (31,50 PIE) | PZA | 202.79 | ≈fam | 21 | 21 | 75 | 86 | 86 | 86 | 99 | 99 | 99 | 4258.59 | 4258.59 | 15209.25 | 17439.94 | 17439.94 | 17439.94 | 20076.21 | 20076.21 | 20076.21
POSTES | POSTE METALICO HEX DE ALTURA HP 10 MTS | PZA | 260 |  | 40 | 40 | 30 | 34 | 34 | 34 | 40 | 40 | 40 | 10400 | 10400 | 7800 | 8840 | 8840 | 8840 | 10400 | 10400 | 10400
POSTES | POSTE TUBULAR ACERO 14 10M 3SECC REFORZ | PZA | 330 |  | 30 | 30 | 30 | 34 | 34 | 34 | 40 | 40 | 40 | 9900 | 9900 | 9900 | 11220 | 11220 | 11220 | 13200 | 13200 | 13200
POSTES | SECCIONADOR MONOP 13 8KV 630A 110KVBIL | UND | 1600 |  | 2 | 2 | 2 | 2 | 2 | 2 | 3 | 3 | 3 | 3200 | 3200 | 3200 | 3200 | 3200 | 3200 | 4800 | 4800 | 4800
POSTES | SISTEMADEPUESTAATIERRA | UND | 8000 |  | 2 | 2 | 2 | 2 | 2 | 2 | 3 | 3 | 3 | 16000 | 16000 | 16000 | 16000 | 16000 | 16000 | 24000 | 24000 | 24000
RECONECTADORES | CAJA DE CONTROL RECONECTADOR NOJA | PZA | 1200 |  | 3 | 3 | 4 | 5 | 5 | 5 | 5 | 5 | 5 | 3600 | 3600 | 4800 | 6000 | 6000 | 6000 | 6000 | 6000 | 6000
RECONECTADORES | EQUIPO RECONECTADOR AUTOMATICO TENSION NOMINAL 15 6KV, CORRIENTE NOMINAL 650 AMP, CORIENTE DE FALLA 40KA | 0 | 13646.47 | ≈fam | 1 | 1 | 1 | 1 | 1 | 1 | 1 | 1 | 1 | 13646.47 | 13646.47 | 13646.47 | 13646.47 | 13646.47 | 13646.47 | 13646.47 | 13646.47 | 13646.47
RECONECTADORES | INTERRUPTOR PRINCIPAL TX2 | UND | 17500 |  | 1 | 1 | 1 | 1 | 1 | 1 | 1 | 1 | 1 | 17500 | 17500 | 17500 | 17500 | 17500 | 17500 | 17500 | 17500 | 17500
RECONECTADORES | RECONECTADO 13,8 KV, 650A | UND | 12908 |  | 5 | 5 | 27 | 31 | 31 | 31 | 36 | 36 | 36 | 64540 | 64540 | 348516 | 400148 | 400148 | 400148 | 464688 | 464688 | 464688
RECONECTADORES | RECONECTADOR 13,8 KV, 630 A | 0 | 13646.47 | ≈fam | 11 | 11 | 11 | 13 | 13 | 13 | 15 | 15 | 15 | 150111.17 | 150111.17 | 150111.17 | 177404.11 | 177404.11 | 177404.11 | 204697.05 | 204697.05 | 204697.05
RECONECTADORES | RECONECTADOR 13,8 KV, 650A | 0 | 13646.47 | ≈fam | 7 | 7 | 7 | 8 | 8 | 8 | 9 | 9 | 9 | 95525.29 | 95525.29 | 95525.29 | 109171.76 | 109171.76 | 109171.76 | 122818.23 | 122818.23 | 122818.23
RECONECTADORES | RECONECTADOR 15,5 KV | UND | 12500 |  | 6 | 6 | 6 | 7 | 7 | 7 | 8 | 8 | 8 | 75000 | 75000 | 75000 | 87500 | 87500 | 87500 | 100000 | 100000 | 100000
RECONECTADORES | RECONECTADOR 34,5 KV, 600 AMP NOMINAL, 15KA ICC | 0 | 13646.47 | ≈fam | 13 | 13 | 13 | 15 | 15 | 15 | 17 | 17 | 17 | 177404.11 | 177404.11 | 177404.11 | 204697.05 | 204697.05 | 204697.05 | 231989.99 | 231989.99 | 231989.99
RECONECTADORES | RECONECTADOR AUTOMATICO TENSION NOMINAL 15 6KV, CORRIENTE NOMINAL 650 AMP, CORIENTE DE FALLA 40KA | UND | 12500 |  | 63 | 63 | 102 | 117 | 117 | 117 | 135 | 135 | 135 | 787500 | 787500 | 1275000 | 1462500 | 1462500 | 1462500 | 1687500 | 1687500 | 1687500
RECONECTADORES | RECONECTADOR DE POTENCIA 24 KV | UND | 14463.25 |  | 239 | 239 | 25 | 29 | 29 | 29 | 33 | 33 | 33 | 3456716.75 | 3456716.75 | 361581.25 | 419434.25 | 419434.25 | 419434.25 | 477287.25 | 477287.25 | 477287.25
RECONECTADORES | RECONECTADOR VACIO 13 8KV 110KV 560A | UND | 8908 |  | 1484 | 1484 | 530 | 610 | 610 | 610 | 701 | 701 | 701 | 13219472 | 13219472 | 4721240 | 5433880 | 5433880 | 5433880 | 6244508 | 6244508 | 6244508
RECONECTADORES | RECONECTADOR VACIO 13 8KV 110KV 560A | 0 | 13646.47 | ≈fam | 1 | 1 | 1 | 1 | 1 | 1 | 1 | 1 | 1 | 13646.47 | 13646.47 | 13646.47 | 13646.47 | 13646.47 | 13646.47 | 13646.47 | 13646.47 | 13646.47
RECONECTADORES | RECONECTADOR VACIO 34 5KV 150KV 560A | UND | 17500 |  | 659 | 659 | 17 | 20 | 20 | 20 | 22 | 22 | 22 | 11532500 | 11532500 | 297500 | 350000 | 350000 | 350000 | 385000 | 385000 | 385000
RECONECTADORES | RECONECTADOR VACIO 34 5KV 150KV 560A | 0 | 13646.47 | ≈fam | 18 | 18 | 18 | 21 | 21 | 21 | 24 | 24 | 24 | 245636.46 | 245636.46 | 245636.46 | 286575.87 | 286575.87 | 286575.87 | 327515.28 | 327515.28 | 327515.28
RECONECTADORES | RECONECTADOR VACIO 34,5 KV 150 KV 560A | PZA | 17500 |  | 381 | 381 | 381 | 438 | 438 | 438 | 504 | 504 | 504 | 6667500 | 6667500 | 6667500 | 7665000 | 7665000 | 7665000 | 8820000 | 8820000 | 8820000
RECONECTADORES | RECONECTADOR VACIO 34,5 KV 150 KV 560A | UND | 21500 |  | 97 | 97 | 238 | 274 | 274 | 274 | 315 | 315 | 315 | 2085500 | 2085500 | 5117000 | 5891000 | 5891000 | 5891000 | 6772500 | 6772500 | 6772500
RECONECTADORES | TARJETA DE CONTROL Y POTENCIA PARA RECONECTADOR | UND | 540 |  | 2 | 2 | 2 | 2 | 2 | 2 | 3 | 3 | 3 | 1080 | 1080 | 1080 | 1080 | 1080 | 1080 | 1620 | 1620 | 1620
RECTIFICADORES | CARGADOR RECTIFICADOR 120 CA A 120 CC CON ECUALIZADOR DE HASTA 8 HORAS | 0 | 6815.79 | ≈fam | 1 | 1 | 1 | 1 | 1 | 1 | 1 | 1 | 1 | 6815.79 | 6815.79 | 6815.79 | 6815.79 | 6815.79 | 6815.79 | 6815.79 | 6815.79 | 6815.79
RECTIFICADORES | ENT TRIF 208,0 VAC, SAL 120 VDC , 100 A H | UND | 7000 |  | 9 | 9 | 9 | 10 | 10 | 10 | 12 | 12 | 12 | 63000 | 63000 | 63000 | 70000 | 70000 | 70000 | 84000 | 84000 | 84000
RECTIFICADORES | RECTIFICADOR VOLTAJE DE ENTRADA: 208 [VAC] CORRIENTE NOMINAL 65 A SALIDA: 125 [VDC] 100[A] | UND | 7000 |  | 25 | 25 | 28 | 32 | 32 | 32 | 37 | 37 | 37 | 175000 | 175000 | 196000 | 224000 | 224000 | 224000 | 259000 | 259000 | 259000
REEMPLAZO DE PALILLOS | PALILLO (PIN) CORTO AISLADOR 15KV | PZA | 6 |  | 249 | 249 | 249 | 286 | 286 | 286 | 329 | 329 | 329 | 1494 | 1494 | 1494 | 1716 | 1716 | 1716 | 1974 | 1974 | 1974
REGULADORES | REGULADOR DE 333 KVA VOLTAJE 7600 13200Y | UND | 14740 |  | 3 | 3 | 4 | 5 | 5 | 5 | 5 | 5 | 5 | 44220 | 44220 | 58960 | 73700 | 73700 | 73700 | 73700 | 73700 | 73700
REGULADORES | REGULADOR DE VOLTAJE MONOFASICO TIPO VR 32 (32 PASOS), + 10%, 34500 V Y 19920 V DELTA, 60 HZ RISE, 55 65C RISE, 200 KVA, 100 112 A INCLUYE BYPASS SWITCH | UND | 36026.64 |  | 603 | 603 | 18 | 21 | 21 | 21 | 24 | 24 | 24 | 21724063.92 | 21724063.92 | 648479.52 | 756559.44 | 756559.44 | 756559.44 | 864639.36 | 864639.36 | 864639.36
REGULADORES | REGULADOR TENSION MONOF 276KVA 13 8KV | UND | 11224.18 |  | 15 | 15 | 15 | 17 | 17 | 17 | 20 | 20 | 20 | 168362.7 | 168362.7 | 168362.7 | 190811.06 | 190811.06 | 190811.06 | 224483.6 | 224483.6 | 224483.6
REGULADORES | REGULADOR TENSION MONOF 333KVA 34 5KV | UND | 15961.23 |  | 16 | 16 | 39 | 45 | 45 | 45 | 52 | 52 | 52 | 255379.68 | 255379.68 | 622487.97 | 718255.35 | 718255.35 | 718255.35 | 829983.96 | 829983.96 | 829983.96
REGULADORES | REGULADOR TENSION MONOF 552KVA 13 8KV | UND | 16695.63 |  | 1 | 1 | 48 | 55 | 55 | 55 | 63 | 63 | 63 | 16695.63 | 16695.63 | 801390.24 | 918259.65 | 918259.65 | 918259.65 | 1051824.69 | 1051824.69 | 1051824.69
REGULADORES | REGULADOR TENSION MONOF 833KVA 34 5KV | UND | 25906.63 |  | 600 | 600 | 15 | 17 | 17 | 17 | 20 | 20 | 20 | 15543978 | 15543978 | 388599.45 | 440412.71 | 440412.71 | 440412.71 | 518132.6 | 518132.6 | 518132.6
Rectificador Voltaje de Entrada: 208 [Vac]. Corriente nominal 65 A. Salida: 125 [Vdc]. 100[A]. | RECTIFICADOR VOLTAJE DE ENTRADA: 208 [VAC] CORRIENTE NOMINAL 65 A SALIDA: 125 [VDC] 100[A] (SM2800) | 0 | 0 | ≈fam | 2 | 2 | 2 | 2 | 2 | 2 | 3 | 3 | 3 | 0 | 0 | 0 | 0 | 0 | 0 | 0 | 0 | 0
SECCIONADORES | DESCARGADOR DE SOBRETENSION 21 KV | PZA | 40.55 |  | 90 | 90 | 90 | 103 | 103 | 103 | 119 | 119 | 119 | 3649.5 | 3649.5 | 3649.5 | 4176.65 | 4176.65 | 4176.65 | 4825.45 | 4825.45 | 4825.45
SECCIONADORES | RECONECTADOR VACIO 34,5 KV 150 KV 560A | UND | 17500 |  | 3 | 3 | 657 | 756 | 756 | 756 | 869 | 869 | 869 | 52500 | 52500 | 11497500 | 13230000 | 13230000 | 13230000 | 15207500 | 15207500 | 15207500
SECCIONADORES | SECCIONAD 3F TR MAN 3V 15KV 600A SF6 | UND | 45454.55 |  | 15 | 15 | 15 | 17 | 17 | 17 | 20 | 20 | 20 | 681818.25 | 681818.25 | 681818.25 | 772727.35 | 772727.35 | 772727.35 | 909091 | 909091 | 909091
SECCIONADORES | SECCIONAD 3F TR MAN 4V 15KV 600A SF6 | PZA | 45454.55 |  | 6025 | 6025 | 9 | 10 | 10 | 10 | 12 | 12 | 12 | 273863663.75 | 273863663.75 | 409090.95 | 454545.5 | 454545.5 | 454545.5 | 545454.6 | 545454.6 | 545454.6
SECCIONADORES | SECCIONADOR MONOP 13 8KV 630A 110KVBIL | UND | 1600 |  | 15056 | 15056 | 10227 | 11761 | 11761 | 11761 | 13525 | 13525 | 13525 | 24089600 | 24089600 | 16363200 | 18817600 | 18817600 | 18817600 | 21640000 | 21640000 | 21640000
SECCIONADORES | SECCIONADOR MONOP 13 8KV 630A 110KVBIL | PZA | 1600 |  | 34 | 34 | 1 | 1 | 1 | 1 | 1 | 1 | 1 | 54400 | 54400 | 1600 | 1600 | 1600 | 1600 | 1600 | 1600 | 1600
SECCIONADORES | SECCIONADOR MONOP 13 8KV 630A 110KVBIL | 0 | 2454.56 | ≈fam | 64 | 64 | 64 | 74 | 74 | 74 | 85 | 85 | 85 | 157091.84 | 157091.84 | 157091.84 | 181637.44 | 181637.44 | 181637.44 | 208637.6 | 208637.6 | 208637.6
SECCIONADORES | SECCIONADOR MONOP 34 5KV 630A 170KVBIL | UND | 1800 |  | 3818 | 3818 | 1138 | 1309 | 1309 | 1309 | 1505 | 1505 | 1505 | 6872400 | 6872400 | 2048400 | 2356200 | 2356200 | 2356200 | 2709000 | 2709000 | 2709000
SECCIONADORES | SECCIONADOR MONOPOLAR 23 9 KV 600A | UND | 1800 |  | 100 | 100 | 1283 | 1475 | 1475 | 1475 | 1697 | 1697 | 1697 | 180000 | 180000 | 2309400 | 2655000 | 2655000 | 2655000 | 3054600 | 3054600 | 3054600
SECCIONADORES | SECCIONADOR MONOPOLAR 23 9 KV 600A | PZA | 1800 |  | 1385 | 1385 | 150 | 172 | 172 | 172 | 198 | 198 | 198 | 2493000 | 2493000 | 270000 | 309600 | 309600 | 309600 | 356400 | 356400 | 356400
SECCIONADORES | SECCIONADOR TRIPOLAR 13 8KV 630A 110KBIL | UND | 1800 |  | 1048 | 1048 | 182 | 209 | 209 | 209 | 241 | 241 | 241 | 1886400 | 1886400 | 327600 | 376200 | 376200 | 376200 | 433800 | 433800 | 433800
SERVICIOSAUXILIARES | TRANSFORMADOR DE DISTRIBUCION DE 25 KVA 13800 220 110 V | 0 | 0 | ≈fam | 1 | 1 | 1 | 1 | 1 | 1 | 1 | 1 | 1 | 0 | 0 | 0 | 0 | 0 | 0 | 0 | 0 | 0
SISTEMADEPUESTAATIERRA | BARRAS COPERWEL 15 90X2400MM ⅝X8” | 0 | 0 | ≈fam | 3 | 3 | 3 | 3 | 3 | 3 | 4 | 4 | 4 | 0 | 0 | 0 | 0 | 0 | 0 | 0 | 0 | 0
TEIPES CINTAS Y OTROS AISLANTES | CINTA 1 2" POLIESTER REFORZ FILAM VIDRIO | ROL | 10.5 |  | 540 | 540 | 150 | 172 | 172 | 172 | 198 | 198 | 198 | 5670 | 5670 | 1575 | 1806 | 1806 | 1806 | 2079 | 2079 | 2079
TEIPES CINTAS Y OTROS AISLANTES | CINTA AISL PVC 3 4"X 66 AMAR 3M #33 | ROL | 7 |  | 4001 | 4001 | 1557 | 1791 | 1791 | 1791 | 2059 | 2059 | 2059 | 28007 | 28007 | 10899 | 12537 | 12537 | 12537 | 14413 | 14413 | 14413
TEIPES CINTAS Y OTROS AISLANTES | CINTA AISLANTE ELECTRICA N° 35 (COLORES PARA IDENTIFICAR FASES) | ROL | 4 |  | 1075 | 1075 | 300 | 345 | 345 | 345 | 397 | 397 | 397 | 4300 | 4300 | 1200 | 1380 | 1380 | 1380 | 1588 | 1588 | 1588
TEIPES CINTAS Y OTROS AISLANTES | CINTA AISLANTE GOMA 3 4" ANCH AT NEG #23 | ROL | 12 |  | 5123 | 5123 | 1677 | 1929 | 1929 | 1929 | 2218 | 2218 | 2218 | 61476 | 61476 | 20124 | 23148 | 23148 | 23148 | 26616 | 26616 | 26616
TEIPES CINTAS Y OTROS AISLANTES | CINTA DE ATERRAMIENTO N° 25 | ROL | 10 |  | 1118 | 1118 | 300 | 345 | 345 | 345 | 397 | 397 | 397 | 11180 | 11180 | 3000 | 3450 | 3450 | 3450 | 3970 | 3970 | 3970
TEIPES CINTAS Y OTROS AISLANTES | CINTA MALLA DE COBRE ESTANADO | ROL | 15 |  | 2228 | 2228 | 328 | 377 | 377 | 377 | 434 | 434 | 434 | 33420 | 33420 | 4920 | 5655 | 5655 | 5655 | 6510 | 6510 | 6510
TEIPES CINTAS Y OTROS AISLANTES | CINTA RELLENO 1 1 2" X 5' X 1 8" | ROL | 6.49 |  | 846 | 846 | 150 | 172 | 172 | 172 | 198 | 198 | 198 | 5490.54 | 5490.54 | 973.5 | 1116.28 | 1116.28 | 1116.28 | 1285.02 | 1285.02 | 1285.02
TEIPES CINTAS Y OTROS AISLANTES | CINTA SEMICONDUCT 3 4" X 0030" X 15 # 13 | ROL | 11 |  | 1880 | 1880 | 338 | 389 | 389 | 389 | 447 | 447 | 447 | 20680 | 20680 | 3718 | 4279 | 4279 | 4279 | 4917 | 4917 | 4917
TRAMO-LINEA | 0 | M | 13736.59 | ≈fam | 7 | 7 | 7 | 8 | 8 | 8 | 9 | 9 | 9 | 96156.13 | 96156.13 | 96156.13 | 109892.72 | 109892.72 | 109892.72 | 123629.31 | 123629.31 | 123629.31
TRAMO-LINEA | RECONECTADOR VACIO 34,5 KV 150 KV 560A | M | 17500 |  | 32 | 32 | 32 | 37 | 37 | 37 | 42 | 42 | 42 | 560000 | 560000 | 560000 | 647500 | 647500 | 647500 | 735000 | 735000 | 735000
TRAMO-LINEA | SECCIONADOR MONOP 13 8KV 630A 110KVBIL | M | 1600 |  | 2 | 2 | 2 | 2 | 2 | 2 | 3 | 3 | 3 | 3200 | 3200 | 3200 | 3200 | 3200 | 3200 | 4800 | 4800 | 4800
TRANSFORMADORES DISTRIBUCIÓN | TRX distribución 100 kVA | UD | 5435 | EST | 224 | 169 | 99 | 363 | 231 | 90 | 222 | 231 | 90 | 1217440 | 918515 | 538065 | 1972905 | 1255485 | 489150 | 1206570 | 1255485 | 489150
TRANSFORMADORES DISTRIBUCIÓN | TRX distribución 15 kVA | UD | 280 |  | 1505 | 1133 | 661 | 2435 | 1551 | 601 | 1492 | 1551 | 601 | 421400 | 317240 | 185080 | 681800 | 434280 | 168280 | 417760 | 434280 | 168280
TRANSFORMADORES DISTRIBUCIÓN | TRX distribución 167 kVA | UD | 8191 | EST | 20 | 15 | 9 | 33 | 21 | 8 | 20 | 21 | 8 | 163820 | 122865 | 73719 | 270303 | 172011 | 65528 | 163820 | 172011 | 65528
TRANSFORMADORES DISTRIBUCIÓN | TRX distribución 25 kVA | UD | 1792.74 |  | 2679 | 2016 | 1177 | 4334 | 2761 | 1070 | 2655 | 2761 | 1070 | 4802750.46 | 3614163.84 | 2110054.98 | 7769735.16 | 4949755.14 | 1918231.8 | 4759724.7 | 4949755.14 | 1918231.8
TRANSFORMADORES DISTRIBUCIÓN | TRX distribución 250 kVA | UD | 11311 | EST | 79 | 60 | 35 | 128 | 82 | 32 | 78 | 82 | 32 | 893569 | 678660 | 395885 | 1447808 | 927502 | 361952 | 882258 | 927502 | 361952
TRANSFORMADORES DISTRIBUCIÓN | TRX distribución 300 kVA | UD | 13333.33 |  | 17 | 13 | 8 | 28 | 18 | 7 | 17 | 18 | 7 | 226666.61 | 173333.29 | 106666.64 | 373333.24 | 239999.94 | 93333.31 | 226666.61 | 239999.94 | 93333.31
TRANSFORMADORES DISTRIBUCIÓN | TRX distribución 37.5 kVA | UD | 2480 | EST | 3147 | 2369 | 1383 | 5091 | 3243 | 1256 | 3119 | 3243 | 1256 | 7804560 | 5875120 | 3429840 | 12625680 | 8042640 | 3114880 | 7735120 | 8042640 | 3114880
TRANSFORMADORES DISTRIBUCIÓN | TRX distribución 50 kVA | UD | 3121 | EST | 3010 | 2265 | 1322 | 4868 | 3102 | 1201 | 2983 | 3102 | 1201 | 9394210 | 7069065 | 4125962 | 15193028 | 9681342 | 3748321 | 9309943 | 9681342 | 3748321
TRANSFORMADORES DISTRIBUCIÓN | TRX distribución 500 kVA | UD | 26318.18 |  | 28 | 21 | 12 | 45 | 29 | 11 | 27 | 29 | 11 | 736909.04 | 552681.78 | 315818.16 | 1184318.1 | 763227.22 | 289499.98 | 710590.86 | 763227.22 | 289499.98
TRANSFORMADORES DISTRIBUCIÓN | TRX distribución 500 kVA | UD | 26318.18 |  | 9 | 7 | 4 | 15 | 9 | 4 | 9 | 9 | 4 | 236863.62 | 184227.26 | 105272.72 | 394772.7 | 236863.62 | 105272.72 | 236863.62 | 236863.62 | 105272.72
TRANSFORMADORES DISTRIBUCIÓN | TRX distribución 75 kVA | UD | 4317 | EST | 533 | 401 | 234 | 862 | 549 | 213 | 528 | 549 | 213 | 2300961 | 1731117 | 1010178 | 3721254 | 2370033 | 919521 | 2279376 | 2370033 | 919521
TRANSFORMADORES POTENCIA S-E | TRX potencia S-E 10 MVA (34,5/13,8 kV) | UD | 409756.1 |  | 41 | 41 | 41 | 41 | 41 | 41 | 41 | 41 | 41 | 16800000.1 | 16800000.1 | 16800000.1 | 16800000.1 | 16800000.1 | 16800000.1 | 16800000.1 | 16800000.1 | 16800000.1
TRANSFORMADORES POTENCIA S-E | TRX potencia S-E 15 MVA (34,5/13,8 kV) | UD | 630000 |  | 16 | 16 | 16 | 16 | 16 | 16 | 16 | 16 | 16 | 10080000 | 10080000 | 10080000 | 10080000 | 10080000 | 10080000 | 10080000 | 10080000 | 10080000
TRANSFORMADORES POTENCIA S-E | TRX potencia S-E 20 MVA (34,5/13,8 kV) | UD | 840000 |  | 13 | 13 | 13 | 13 | 13 | 13 | 13 | 13 | 13 | 10920000 | 10920000 | 10920000 | 10920000 | 10920000 | 10920000 | 10920000 | 10920000 | 10920000
TRANSFORMADORES POTENCIA S-E | TRX potencia S-E 5 MVA (34,5/13,8 kV) | UD | 198947.37 |  | 19 | 19 | 19 | 19 | 19 | 19 | 19 | 19 | 19 | 3780000.03 | 3780000.03 | 3780000.03 | 3780000.03 | 3780000.03 | 3780000.03 | 3780000.03 | 3780000.03 | 3780000.03
TRANSFORMADORES_DE_MEDIDA | TRANSFORMADORES DE CORRIENTE | UND | 438.22 |  | 30 | 30 | 30 | 34 | 34 | 34 | 40 | 40 | 40 | 13146.6 | 13146.6 | 13146.6 | 14899.48 | 14899.48 | 14899.48 | 17528.8 | 17528.8 | 17528.8
TRANSFORMADORES_DE_MEDIDA | TRANSFORMADORES DE CORRIENTE CON RELACION 800 5 | 0 | 413.07 | ≈fam | 3 | 3 | 3 | 3 | 3 | 3 | 4 | 4 | 4 | 1239.21 | 1239.21 | 1239.21 | 1239.21 | 1239.21 | 1239.21 | 1652.28 | 1652.28 | 1652.28
TRANSFORMADORES_DE_MEDIDA | TRANSFORMADORES DE TENSION | UND | 428.71 |  | 23 | 23 | 31 | 36 | 36 | 36 | 41 | 41 | 41 | 9860.33 | 9860.33 | 13290.01 | 15433.56 | 15433.56 | 15433.56 | 17577.11 | 17577.11 | 17577.11
S U B T O T A L E S P O R F A M I L I A
|  | CANTIDADES | [11 empty] | AÑOS → €
0 |  |  |  |  | 35 | 35 | 35 | 40 | 40 | 40 | 47 | 47 | 47 | 201 | 201 | 201 | 201 | 201 | 201 | 301 | 301 | 301
ACEITEDIELECTRICO |  |  |  |  | 160 | 160 | 160 | 184 | 184 | 184 | 212 | 212 | 212 | 124800 | 124800 | 124800 | 143520 | 143520 | 143520 | 165360 | 165360 | 165360
AISLADORES Y COPAS |  |  |  |  | 97865 | 97865 | 38054 | 43760 | 43760 | 43760 | 50324 | 50324 | 50324 | 1951440 | 1951440 | 603654 | 694082 | 694082 | 694082 | 798196 | 798196 | 798196
AISLADORES_Y_COPAS |  |  |  |  | 40234 | 40234 | 28595 | 32884 | 32884 | 32884 | 37818 | 37818 | 37818 | 817629 | 817629 | 652653 | 750627 | 750627 | 750627 | 863353 | 863353 | 863353
ALUMBRADO PUBLICO |  |  |  |  | 47648 | 47648 | 21360 | 24561 | 24561 | 24561 | 28242 | 28242 | 28242 | 2462949 | 2462949 | 1674794 | 1925995 | 1925995 | 1925995 | 2214075 | 2214075 | 2214075
BANCODECONDESADORES |  |  |  |  | 60 | 60 | 60 | 69 | 69 | 69 | 79 | 79 | 79 | 0 | 0 | 0 | 0 | 0 | 0 | 0 | 0 | 0
BANCO_DE_BATERIAS |  |  |  |  | 451 | 451 | 533 | 612 | 612 | 612 | 704 | 704 | 704 | 916333 | 916333 | 1208033 | 1383066 | 1383066 | 1383066 | 1591553 | 1591553 | 1591553
CABLES Y CONDUCTORES |  |  |  |  | 711971 | 711971 | 474119 | 545235 | 545235 | 545235 | 627014 | 627014 | 627014 | 11094511 | 11094511 | 8022703 | 9226090 | 9226090 | 9226090 | 10609850 | 10609850 | 10609850
CABLES_Y_CONDUCTORES |  |  |  |  | 80975 | 80975 | 97621 | 112263 | 112263 | 112263 | 129098 | 129098 | 129098 | 1334914 | 1334914 | 1496982 | 1721496 | 1721496 | 1721496 | 1979671 | 1979671 | 1979671
CONDENSADORES |  |  |  |  | 384 | 384 | 384 | 441 | 441 | 441 | 509 | 509 | 509 | 385326 | 385326 | 385326 | 442972 | 442972 | 442972 | 510724 | 510724 | 510724
CONECTORES |  |  |  |  | 367930 | 367930 | 73401 | 84410 | 84410 | 84410 | 97071 | 97071 | 97071 | 4663736 | 4663736 | 957579 | 1098543 | 1098543 | 1098543 | 1260696 | 1260696 | 1260696
CONSTRUCCION |  |  |  |  | 26 | 26 | 26 | 30 | 30 | 30 | 34 | 34 | 34 | 0 | 0 | 0 | 0 | 0 | 0 | 0 | 0 | 0
CORTACORRIENTES |  |  |  |  | 49839 | 49839 | 33499 | 38522 | 38522 | 38522 | 44301 | 44301 | 44301 | 4754127 | 4754127 | 3689745 | 4236526 | 4236526 | 4236526 | 4880333 | 4880333 | 4880333
EQUIPO DE TIERRA |  |  |  |  | 9 | 9 | 9 | 10 | 10 | 10 | 12 | 12 | 12 | 72000 | 72000 | 72000 | 80000 | 80000 | 80000 | 96000 | 96000 | 96000
EQUIPOS DE SUB ESTACIONES |  |  |  |  | 534 | 534 | 534 | 613 | 613 | 613 | 709 | 709 | 709 | 0 | 0 | 0 | 0 | 0 | 0 | 0 | 0 | 0
EQUIPOSDESUBESTACIONES |  |  |  |  | 16 | 16 | 83 | 96 | 96 | 96 | 109 | 109 | 109 | 28360 | 28360 | 195860 | 225868 | 225868 | 225868 | 257997 | 257997 | 257997
EQUIPOS_DE_SUBESTACIONES |  |  |  |  | 36 | 36 | 36 | 41 | 41 | 41 | 48 | 48 | 48 | 108000 | 108000 | 108000 | 123000 | 123000 | 123000 | 144000 | 144000 | 144000
ESTRUCTURASDESOPORTE |  |  |  |  | 90 | 90 | 90 | 103 | 103 | 103 | 119 | 119 | 119 | 0 | 0 | 0 | 0 | 0 | 0 | 0 | 0 | 0
FUSIBLES |  |  |  |  | 416080 | 416080 | 182544 | 209924 | 209924 | 209924 | 241407 | 241407 | 241407 | 8063892 | 8063892 | 2056788 | 2362772 | 2362772 | 2362772 | 2718052 | 2718052 | 2718052
HERRAJES |  |  |  |  | 105015 | 105015 | 136829 | 157352 | 157352 | 157352 | 180948 | 180948 | 180948 | 867660 | 867660 | 1248606 | 1435794 | 1435794 | 1435794 | 1651168 | 1651168 | 1651168
INTERRUPTORES |  |  |  |  | 1065 | 1065 | 765 | 878 | 878 | 878 | 1011 | 1011 | 1011 | 56757898 | 56757898 | 34809036 | 39967080 | 39967080 | 39967080 | 46055091 | 46055091 | 46055091
MATERIALES_VARIOS |  |  |  |  | 12430 | 12430 | 9907 | 11395 | 11395 | 11395 | 13101 | 13101 | 13101 | 652882 | 652882 | 558217 | 640522 | 640522 | 640522 | 732417 | 732417 | 732417
PARARRAYOS |  |  |  |  | 21477 | 21477 | 12041 | 13846 | 13846 | 13846 | 15926 | 15926 | 15926 | 925879 | 925879 | 537316 | 617062 | 617062 | 617062 | 710917 | 710917 | 710917
POSTES |  |  |  |  | 2350 | 2350 | 4053 | 4658 | 4658 | 4658 | 5360 | 5360 | 5360 | 513151 | 513151 | 858011 | 983350 | 983350 | 983350 | 1138127 | 1138127 | 1138127
RECONECTADORES |  |  |  |  | 2991 | 2991 | 1384 | 1593 | 1593 | 1593 | 1830 | 1830 | 1830 | 38606879 | 38606879 | 19582687 | 22539184 | 22539184 | 22539184 | 25890917 | 25890917 | 25890917
RECTIFICADORES |  |  |  |  | 35 | 35 | 38 | 43 | 43 | 43 | 50 | 50 | 50 | 244816 | 244816 | 265816 | 300816 | 300816 | 300816 | 349816 | 349816 | 349816
REEMPLAZO DE PALILLOS |  |  |  |  | 249 | 249 | 249 | 286 | 286 | 286 | 329 | 329 | 329 | 1494 | 1494 | 1494 | 1716 | 1716 | 1716 | 1974 | 1974 | 1974
REGULADORES |  |  |  |  | 1238 | 1238 | 139 | 160 | 160 | 160 | 184 | 184 | 184 | 37752700 | 37752700 | 2688280 | 3097998 | 3097998 | 3097998 | 3562764 | 3562764 | 3562764
Rectificador Voltaje de Entrada: 208 [Vac]. Corriente nominal 65 A. Salida: 125 [Vdc]. 100[A]. |  |  |  |  | 2 | 2 | 2 | 2 | 2 | 2 | 3 | 3 | 3 | 0 | 0 | 0 | 0 | 0 | 0 | 0 | 0 | 0
SECCIONADORES |  |  |  |  | 27638 | 27638 | 13816 | 15887 | 15887 | 15887 | 18272 | 18272 | 18272 | 310334523 | 310334523 | 34069351 | 39159287 | 39159287 | 39159287 | 45070909 | 45070909 | 45070909
SERVICIOSAUXILIARES |  |  |  |  | 1 | 1 | 1 | 1 | 1 | 1 | 1 | 1 | 1 | 0 | 0 | 0 | 0 | 0 | 0 | 0 | 0 | 0
SISTEMADEPUESTAATIERRA |  |  |  |  | 3 | 3 | 3 | 3 | 3 | 3 | 4 | 4 | 4 | 0 | 0 | 0 | 0 | 0 | 0 | 0 | 0 | 0
TEIPES CINTAS Y OTROS AISLANTES |  |  |  |  | 16811 | 16811 | 4800 | 5520 | 5520 | 5520 | 6348 | 6348 | 6348 | 170224 | 170224 | 46410 | 53371 | 53371 | 53371 | 61378 | 61378 | 61378
TRAMO-LINEA |  |  |  |  | 41 | 41 | 41 | 47 | 47 | 47 | 54 | 54 | 54 | 659356 | 659356 | 659356 | 760593 | 760593 | 760593 | 863429 | 863429 | 863429
TRANSFORMADORES DISTRIBUCIÓN |  |  |  |  | 11251 | 8469 | 4944 | 18202 | 11596 | 4493 | 11150 | 11596 | 4493 | 28199150 | 21236988 | 12396542 | 45634937 | 29073139 | 11273970 | 27928693 | 29073139 | 11273970
TRANSFORMADORES POTENCIA S-E |  |  |  |  | 89 | 89 | 89 | 89 | 89 | 89 | 89 | 89 | 89 | 41580000 | 41580000 | 41580000 | 41580000 | 41580000 | 41580000 | 41580000 | 41580000 | 41580000
TRANSFORMADORES_DE_MEDIDA |  |  |  |  | 56 | 56 | 64 | 73 | 73 | 73 | 85 | 85 | 85 | 24246 | 24246 | 27676 | 31572 | 31572 | 31572 | 36758 | 36758 | 36758
GRAN TOTAL (uds) |  |  |  |  | 2017085 | 2014303 | 1140308 | 1323833 | 1317227 | 1310124 | 1512602 | 1513048 | 1505945
GRAN TOTAL (€) | [13 empty] | 554069076 | 547106914 | 170577913 | 221218039 | 204656241 | 186857072 | 223724518 | 224868965 | 207069795

## TRX_TIPOS
FAM | DESC | UN | P | P_EST | 2024 | 2025 | 2026 | A2027 | B2027 | C2027 | A2028 | B2028 | C2028 | €2024 | €2025 | €2026 | €A2027 | €B2027 | €C2027 | €A2028 | €B2028 | €C2028
TRANSFORMADORES DISTRIBUCIÓN | TRX distribución 100 kVA | UD | 5435 | EST | 224 | 169 | 99 | 363 | 231 | 90 | 222 | 231 | 90 | 1217440 | 918515 | 538065 | 1972905 | 1255485 | 489150 | 1206570 | 1255485 | 489150
TRANSFORMADORES DISTRIBUCIÓN | TRX distribución 15 kVA | UD | 280 |  | 1505 | 1133 | 661 | 2435 | 1551 | 601 | 1492 | 1551 | 601 | 421400 | 317240 | 185080 | 681800 | 434280 | 168280 | 417760 | 434280 | 168280
TRANSFORMADORES DISTRIBUCIÓN | TRX distribución 167 kVA | UD | 8191 | EST | 20 | 15 | 9 | 33 | 21 | 8 | 20 | 21 | 8 | 163820 | 122865 | 73719 | 270303 | 172011 | 65528 | 163820 | 172011 | 65528
TRANSFORMADORES DISTRIBUCIÓN | TRX distribución 25 kVA | UD | 1792.74 |  | 2679 | 2016 | 1177 | 4334 | 2761 | 1070 | 2655 | 2761 | 1070 | 4802750.46 | 3614163.84 | 2110054.98 | 7769735.16 | 4949755.14 | 1918231.8 | 4759724.7 | 4949755.14 | 1918231.8
TRANSFORMADORES DISTRIBUCIÓN | TRX distribución 250 kVA | UD | 11311 | EST | 79 | 60 | 35 | 128 | 82 | 32 | 78 | 82 | 32 | 893569 | 678660 | 395885 | 1447808 | 927502 | 361952 | 882258 | 927502 | 361952
TRANSFORMADORES DISTRIBUCIÓN | TRX distribución 300 kVA | UD | 13333.33 |  | 17 | 13 | 8 | 28 | 18 | 7 | 17 | 18 | 7 | 226666.61 | 173333.29 | 106666.64 | 373333.24 | 239999.94 | 93333.31 | 226666.61 | 239999.94 | 93333.31
TRANSFORMADORES DISTRIBUCIÓN | TRX distribución 37.5 kVA | UD | 2480 | EST | 3147 | 2369 | 1383 | 5091 | 3243 | 1256 | 3119 | 3243 | 1256 | 7804560 | 5875120 | 3429840 | 12625680 | 8042640 | 3114880 | 7735120 | 8042640 | 3114880
TRANSFORMADORES DISTRIBUCIÓN | TRX distribución 50 kVA | UD | 3121 | EST | 3010 | 2265 | 1322 | 4868 | 3102 | 1201 | 2983 | 3102 | 1201 | 9394210 | 7069065 | 4125962 | 15193028 | 9681342 | 3748321 | 9309943 | 9681342 | 3748321
TRANSFORMADORES DISTRIBUCIÓN | TRX distribución 500 kVA | UD | 26318.18 |  | 28 | 21 | 12 | 45 | 29 | 11 | 27 | 29 | 11 | 736909.04 | 552681.78 | 315818.16 | 1184318.1 | 763227.22 | 289499.98 | 710590.86 | 763227.22 | 289499.98
TRANSFORMADORES DISTRIBUCIÓN | TRX distribución 500 kVA | UD | 26318.18 |  | 9 | 7 | 4 | 15 | 9 | 4 | 9 | 9 | 4 | 236863.62 | 184227.26 | 105272.72 | 394772.7 | 236863.62 | 105272.72 | 236863.62 | 236863.62 | 105272.72
TRANSFORMADORES DISTRIBUCIÓN | TRX distribución 75 kVA | UD | 4317 | EST | 533 | 401 | 234 | 862 | 549 | 213 | 528 | 549 | 213 | 2300961 | 1731117 | 1010178 | 3721254 | 2370033 | 919521 | 2279376 | 2370033 | 919521
TRANSFORMADORES POTENCIA S-E | TRX potencia S-E 10 MVA (34,5/13,8 kV) | UD | 409756.1 |  | 41 | 41 | 41 | 41 | 41 | 41 | 41 | 41 | 41 | 16800000.1 | 16800000.1 | 16800000.1 | 16800000.1 | 16800000.1 | 16800000.1 | 16800000.1 | 16800000.1 | 16800000.1
TRANSFORMADORES POTENCIA S-E | TRX potencia S-E 15 MVA (34,5/13,8 kV) | UD | 630000 |  | 16 | 16 | 16 | 16 | 16 | 16 | 16 | 16 | 16 | 10080000 | 10080000 | 10080000 | 10080000 | 10080000 | 10080000 | 10080000 | 10080000 | 10080000
TRANSFORMADORES POTENCIA S-E | TRX potencia S-E 20 MVA (34,5/13,8 kV) | UD | 840000 |  | 13 | 13 | 13 | 13 | 13 | 13 | 13 | 13 | 13 | 10920000 | 10920000 | 10920000 | 10920000 | 10920000 | 10920000 | 10920000 | 10920000 | 10920000
TRANSFORMADORES POTENCIA S-E | TRX potencia S-E 5 MVA (34,5/13,8 kV) | UD | 198947.37 |  | 19 | 19 | 19 | 19 | 19 | 19 | 19 | 19 | 19 | 3780000.03 | 3780000.03 | 3780000.03 | 3780000.03 | 3780000.03 | 3780000.03 | 3780000.03 | 3780000.03 | 3780000.03
TRANSFORMADORES_DE_MEDIDA | TRANSFORMADORES DE CORRIENTE | UND | 438.22 |  | 30 | 30 | 30 | 34 | 34 | 34 | 40 | 40 | 40 | 13146.6 | 13146.6 | 13146.6 | 14899.48 | 14899.48 | 14899.48 | 17528.8 | 17528.8 | 17528.8
TRANSFORMADORES_DE_MEDIDA | TRANSFORMADORES DE CORRIENTE CON RELACION 800 5 | 0 | 413.07 | ≈fam | 3 | 3 | 3 | 3 | 3 | 3 | 4 | 4 | 4 | 1239.21 | 1239.21 | 1239.21 | 1239.21 | 1239.21 | 1239.21 | 1652.28 | 1652.28 | 1652.28
TRANSFORMADORES_DE_MEDIDA | TRANSFORMADORES DE TENSION | UND | 428.71 |  | 23 | 23 | 31 | 36 | 36 | 36 | 41 | 41 | 41 | 9860.33 | 9860.33 | 13290.01 | 15433.56 | 15433.56 | 15433.56 | 17577.11 | 17577.11 | 17577.11

## RESUMEN_FAMILIAS
FAMILIA | €2024 | €2025 | €2026 | €A2027 | €B2027 | €C2027 | €A2028 | €B2028 | €C2028
0 | 200.94 | 200.94 | 200.94 | 200.94 | 200.94 | 200.94 | 301.41 | 301.41 | 301.41
ACEITEDIELECTRICO | 124800 | 124800 | 124800 | 143520 | 143520 | 143520 | 165360 | 165360 | 165360
AISLADORES Y COPAS | 1951440.19 | 1951440.19 | 603654.48 | 694081.98 | 694081.98 | 694081.98 | 798195.83 | 798195.83 | 798195.83
AISLADORES_Y_COPAS | 817628.98 | 817628.98 | 652653.3 | 750627.29 | 750627.29 | 750627.29 | 863353.33 | 863353.33 | 863353.33
ALUMBRADO PUBLICO | 2462949.02 | 2462949.02 | 1674793.65 | 1925994.56 | 1925994.56 | 1925994.56 | 2214074.85 | 2214074.85 | 2214074.85
BANCODECONDESADORES | 0 | 0 | 0 | 0 | 0 | 0 | 0 | 0 | 0
BANCO_DE_BATERIAS | 916333.32 | 916333.32 | 1208032.52 | 1383065.96 | 1383065.96 | 1383065.96 | 1591552.58 | 1591552.58 | 1591552.58
CABLES Y CONDUCTORES | 11094511.27 | 11094511.27 | 8022702.79 | 9226089.7 | 9226089.7 | 9226089.7 | 10609849.6 | 10609849.6 | 10609849.6
CABLES_Y_CONDUCTORES | 1334914.48 | 1334914.48 | 1496981.78 | 1721496.29 | 1721496.29 | 1721496.29 | 1979671.22 | 1979671.22 | 1979671.22
CONDENSADORES | 385325.82 | 385325.82 | 385325.82 | 442972.08 | 442972.08 | 442972.08 | 510723.76 | 510723.76 | 510723.76
CONECTORES | 4663736.12 | 4663736.12 | 957579.15 | 1098542.66 | 1098542.66 | 1098542.66 | 1260696.23 | 1260696.23 | 1260696.23
CONSTRUCCION | 0 | 0 | 0 | 0 | 0 | 0 | 0 | 0 | 0
CORTACORRIENTES | 4754126.78 | 4754126.78 | 3689744.53 | 4236526.15 | 4236526.15 | 4236526.15 | 4880333.07 | 4880333.07 | 4880333.07
EQUIPO DE TIERRA | 72000 | 72000 | 72000 | 80000 | 80000 | 80000 | 96000 | 96000 | 96000
EQUIPOS DE SUB ESTACIONES | 0 | 0 | 0 | 0 | 0 | 0 | 0 | 0 | 0
EQUIPOSDESUBESTACIONES | 28360.28 | 28360.28 | 195860.28 | 225868.12 | 225868.12 | 225868.12 | 257997.04 | 257997.04 | 257997.04
EQUIPOS_DE_SUBESTACIONES | 108000 | 108000 | 108000 | 123000 | 123000 | 123000 | 144000 | 144000 | 144000
ESTRUCTURASDESOPORTE | 0 | 0 | 0 | 0 | 0 | 0 | 0 | 0 | 0
FUSIBLES | 8063892.15 | 8063892.15 | 2056787.72 | 2362771.78 | 2362771.78 | 2362771.78 | 2718051.94 | 2718051.94 | 2718051.94
HERRAJES | 867659.8 | 867659.8 | 1248605.74 | 1435794.18 | 1435794.18 | 1435794.18 | 1651167.56 | 1651167.56 | 1651167.56
INTERRUPTORES | 56757897.78 | 56757897.78 | 34809036.08 | 39967079.98 | 39967079.98 | 39967079.98 | 46055091.04 | 46055091.04 | 46055091.04
MATERIALES_VARIOS | 652881.86 | 652881.86 | 558216.86 | 640521.58 | 640521.58 | 640521.58 | 732416.95 | 732416.95 | 732416.95
PARARRAYOS | 925879.12 | 925879.12 | 537315.8 | 617062.09 | 617062.09 | 617062.09 | 710916.78 | 710916.78 | 710916.78
POSTES | 513150.59 | 513150.59 | 858010.74 | 983349.58 | 983349.58 | 983349.58 | 1138127.37 | 1138127.37 | 1138127.37
RECONECTADORES | 38606878.72 | 38606878.72 | 19582687.22 | 22539183.98 | 22539183.98 | 22539183.98 | 25890916.74 | 25890916.74 | 25890916.74
RECTIFICADORES | 244815.79 | 244815.79 | 265815.79 | 300815.79 | 300815.79 | 300815.79 | 349815.79 | 349815.79 | 349815.79
REEMPLAZO DE PALILLOS | 1494 | 1494 | 1494 | 1716 | 1716 | 1716 | 1974 | 1974 | 1974
REGULADORES | 37752699.93 | 37752699.93 | 2688279.88 | 3097998.21 | 3097998.21 | 3097998.21 | 3562764.21 | 3562764.21 | 3562764.21
Rectificador Voltaje de Entrada: 208 [Vac]. Corriente nominal 65 A. Salida: 125 [Vdc]. 100[A]. | 0 | 0 | 0 | 0 | 0 | 0 | 0 | 0 | 0
SECCIONADORES | 310334523.34 | 310334523.34 | 34069350.54 | 39159286.94 | 39159286.94 | 39159286.94 | 45070908.65 | 45070908.65 | 45070908.65
SERVICIOSAUXILIARES | 0 | 0 | 0 | 0 | 0 | 0 | 0 | 0 | 0
SISTEMADEPUESTAATIERRA | 0 | 0 | 0 | 0 | 0 | 0 | 0 | 0 | 0
TEIPES CINTAS Y OTROS AISLANTES | 170223.54 | 170223.54 | 46409.5 | 53371.28 | 53371.28 | 53371.28 | 61378.02 | 61378.02 | 61378.02
TRAMO-LINEA | 659356.13 | 659356.13 | 659356.13 | 760592.72 | 760592.72 | 760592.72 | 863429.31 | 863429.31 | 863429.31
TRANSFORMADORES DISTRIBUCIÓN | 28199149.73 | 21236988.17 | 12396541.5 | 45634937.2 | 29073138.92 | 11273969.81 | 27928692.79 | 29073138.92 | 11273969.81
TRANSFORMADORES POTENCIA S-E | 41580000.13 | 41580000.13 | 41580000.13 | 41580000.13 | 41580000.13 | 41580000.13 | 41580000.13 | 41580000.13 | 41580000.13
TRANSFORMADORES_DE_MEDIDA | 24246.14 | 24246.14 | 27675.82 | 31572.25 | 31572.25 | 31572.25 | 36758.19 | 36758.19 | 36758.19
GRAN TOTAL | 554069075.95 | 547106914.39 | 170577912.69 | 221218039.42 | 204656241.14 | 186857072.03 | 223724518.39 | 224868964.52 | 207069795.41

## ESTADOS_TRX
ESTADO | SHARE_2025 | 2024 | 2025 | 2026 | A2027 | B2027 | C2027 | A2028 | B2028 | C2028
AMAZONAS | 2.46 | 276 | 208 | 121 | 447 | 285 | 110 | 274 | 285 | 110
ANZOATEGUI | 6.65 | 748 | 563 | 329 | 1210 | 771 | 299 | 741 | 771 | 299
APURE | 4.27 | 481 | 362 | 211 | 778 | 496 | 192 | 477 | 496 | 192
ARAGUA | 6 | 675 | 508 | 297 | 1092 | 696 | 269 | 669 | 696 | 269
BARINAS | 3.72 | 419 | 315 | 184 | 677 | 431 | 167 | 415 | 431 | 167
BOLIVAR | 4.69 | 527 | 397 | 232 | 853 | 544 | 211 | 523 | 544 | 211
CARABOBO | 0.2 | 23 | 17 | 10 | 37 | 23 | 9 | 22 | 23 | 9
COJEDES | 2.72 | 306 | 230 | 134 | 494 | 315 | 122 | 303 | 315 | 122
DELTA AMACURO | 0.97 | 109 | 82 | 48 | 176 | 112 | 43 | 108 | 112 | 43
DISTRITO CAPITAL | 5.62 | 632 | 476 | 278 | 1023 | 652 | 252 | 627 | 652 | 252
FALCON | 4.97 | 559 | 421 | 246 | 905 | 576 | 223 | 554 | 576 | 223
GUARICO | 4.89 | 550 | 414 | 242 | 890 | 567 | 220 | 545 | 567 | 220
LA GUAIRA | 2.85 | 320 | 241 | 141 | 518 | 330 | 128 | 317 | 330 | 128
LARA | 8.83 | 994 | 748 | 437 | 1608 | 1024 | 397 | 985 | 1024 | 397
MERIDA | 2.94 | 331 | 249 | 145 | 535 | 341 | 132 | 328 | 341 | 132
MIRANDA | 4.57 | 514 | 387 | 226 | 832 | 530 | 205 | 510 | 530 | 205
MONAGAS | 7.97 | 897 | 675 | 394 | 1451 | 924 | 358 | 889 | 924 | 358
NUEVA ESPARTA | 3.9 | 438 | 330 | 193 | 709 | 452 | 175 | 435 | 452 | 175
PORTUGUESA | 3.78 | 425 | 320 | 187 | 688 | 438 | 170 | 421 | 438 | 170
SUCRE | 2.67 | 300 | 226 | 132 | 486 | 309 | 120 | 298 | 309 | 120
TACHIRA | 2.63 | 296 | 223 | 130 | 479 | 305 | 118 | 294 | 305 | 118
TRUJILLO | 3.75 | 422 | 318 | 186 | 683 | 435 | 169 | 419 | 435 | 169
YARACUY | 2.3 | 259 | 195 | 114 | 419 | 267 | 103 | 257 | 267 | 103
ZULIA | 6.66 | 749 | 564 | 329 | 1212 | 772 | 299 | 743 | 772 | 299

## ESTADOS_MATERIALES
ESTADO | FAMILIA | 2024 | 2025 | 2026 | A2027 | B2027 | C2027 | A2028 | B2028 | C2028
AMAZONAS | 0 | 0 | 0 | 0 | 0 | 0 | 0 | 0 | 0 | 0
AMAZONAS | ACEITEDIELECTRICO | 0 | 0 | 0 | 0 | 0 | 0 | 0 | 0 | 0
AMAZONAS | AISLADORES Y COPAS | 17 | 17 | 6 | 7 | 7 | 7 | 9 | 9 | 9
AMAZONAS | AISLADORES_Y_COPAS | 7 | 7 | 5 | 6 | 6 | 6 | 6 | 6 | 6
AMAZONAS | ALUMBRADO PUBLICO | 8 | 8 | 4 | 4 | 4 | 4 | 5 | 5 | 5
AMAZONAS | BANCODECONDESADORES | 0 | 0 | 0 | 0 | 0 | 0 | 0 | 0 | 0
AMAZONAS | BANCO_DE_BATERIAS | 0 | 0 | 0 | 0 | 0 | 0 | 0 | 0 | 0
AMAZONAS | CABLES Y CONDUCTORES | 120 | 120 | 80 | 92 | 92 | 92 | 106 | 106 | 106
AMAZONAS | CABLES_Y_CONDUCTORES | 14 | 14 | 17 | 19 | 19 | 19 | 22 | 22 | 22
AMAZONAS | CONDENSADORES | 0 | 0 | 0 | 0 | 0 | 0 | 0 | 0 | 0
AMAZONAS | CONECTORES | 62 | 62 | 12 | 14 | 14 | 14 | 16 | 16 | 16
AMAZONAS | CONSTRUCCION | 0 | 0 | 0 | 0 | 0 | 0 | 0 | 0 | 0
AMAZONAS | CORTACORRIENTES | 8 | 8 | 6 | 7 | 7 | 7 | 7 | 7 | 7
AMAZONAS | EQUIPO DE TIERRA | 0 | 0 | 0 | 0 | 0 | 0 | 0 | 0 | 0
AMAZONAS | EQUIPOS DE SUB ESTACIONES | 0 | 0 | 0 | 0 | 0 | 0 | 0 | 0 | 0
AMAZONAS | EQUIPOSDESUBESTACIONES | 0 | 0 | 0 | 0 | 0 | 0 | 0 | 0 | 0
AMAZONAS | EQUIPOS_DE_SUBESTACIONES | 0 | 0 | 0 | 0 | 0 | 0 | 0 | 0 | 0
AMAZONAS | ESTRUCTURASDESOPORTE | 0 | 0 | 0 | 0 | 0 | 0 | 0 | 0 | 0
AMAZONAS | FUSIBLES | 70 | 70 | 31 | 35 | 35 | 35 | 41 | 41 | 41
AMAZONAS | HERRAJES | 18 | 18 | 23 | 27 | 27 | 27 | 31 | 31 | 31
AMAZONAS | INTERRUPTORES | 0 | 0 | 0 | 0 | 0 | 0 | 0 | 0 | 0
AMAZONAS | MATERIALES_VARIOS | 2 | 2 | 2 | 2 | 2 | 2 | 2 | 2 | 2
AMAZONAS | PARARRAYOS | 4 | 4 | 2 | 2 | 2 | 2 | 3 | 3 | 3
AMAZONAS | POSTES | 0 | 0 | 1 | 1 | 1 | 1 | 1 | 1 | 1
AMAZONAS | RECONECTADORES | 1 | 1 | 0 | 0 | 0 | 0 | 0 | 0 | 0
AMAZONAS | RECTIFICADORES | 0 | 0 | 0 | 0 | 0 | 0 | 0 | 0 | 0
AMAZONAS | REEMPLAZO DE PALILLOS | 0 | 0 | 0 | 0 | 0 | 0 | 0 | 0 | 0
AMAZONAS | REGULADORES | 0 | 0 | 0 | 0 | 0 | 0 | 0 | 0 | 0
AMAZONAS | Rectificador Voltaje de Entrada: 208 [Vac]. Corriente nominal 65 A. Salida: 125 [Vdc]. 100[A]. | 0 | 0 | 0 | 0 | 0 | 0 | 0 | 0 | 0
AMAZONAS | SECCIONADORES | 5 | 5 | 2 | 3 | 3 | 3 | 3 | 3 | 3
AMAZONAS | SERVICIOSAUXILIARES | 0 | 0 | 0 | 0 | 0 | 0 | 0 | 0 | 0
AMAZONAS | SISTEMADEPUESTAATIERRA | 0 | 0 | 0 | 0 | 0 | 0 | 0 | 0 | 0
AMAZONAS | TEIPES CINTAS Y OTROS AISLANTES | 3 | 3 | 1 | 1 | 1 | 1 | 1 | 1 | 1
AMAZONAS | TRAMO-LINEA | 0 | 0 | 0 | 0 | 0 | 0 | 0 | 0 | 0
ANZOATEGUI | 0 | 0 | 0 | 0 | 0 | 0 | 0 | 0 | 0 | 0
ANZOATEGUI | ACEITEDIELECTRICO | 0 | 0 | 0 | 1 | 1 | 1 | 1 | 1 | 1
ANZOATEGUI | AISLADORES Y COPAS | 297 | 297 | 115 | 133 | 133 | 133 | 153 | 153 | 153
ANZOATEGUI | AISLADORES_Y_COPAS | 122 | 122 | 87 | 100 | 100 | 100 | 115 | 115 | 115
ANZOATEGUI | ALUMBRADO PUBLICO | 144 | 144 | 65 | 74 | 74 | 74 | 86 | 86 | 86
ANZOATEGUI | BANCODECONDESADORES | 0 | 0 | 0 | 0 | 0 | 0 | 0 | 0 | 0
ANZOATEGUI | BANCO_DE_BATERIAS | 1 | 1 | 2 | 2 | 2 | 2 | 2 | 2 | 2
ANZOATEGUI | CABLES Y CONDUCTORES | 2158 | 2158 | 1437 | 1653 | 1653 | 1653 | 1901 | 1901 | 1901
ANZOATEGUI | CABLES_Y_CONDUCTORES | 245 | 245 | 296 | 340 | 340 | 340 | 391 | 391 | 391
ANZOATEGUI | CONDENSADORES | 1 | 1 | 1 | 1 | 1 | 1 | 2 | 2 | 2
ANZOATEGUI | CONECTORES | 1115 | 1115 | 222 | 256 | 256 | 256 | 294 | 294 | 294
ANZOATEGUI | CONSTRUCCION | 0 | 0 | 0 | 0 | 0 | 0 | 0 | 0 | 0
ANZOATEGUI | CORTACORRIENTES | 151 | 151 | 102 | 117 | 117 | 117 | 134 | 134 | 134
ANZOATEGUI | EQUIPO DE TIERRA | 0 | 0 | 0 | 0 | 0 | 0 | 0 | 0 | 0
ANZOATEGUI | EQUIPOS DE SUB ESTACIONES | 2 | 2 | 2 | 2 | 2 | 2 | 2 | 2 | 2
ANZOATEGUI | EQUIPOSDESUBESTACIONES | 0 | 0 | 0 | 0 | 0 | 0 | 0 | 0 | 0
ANZOATEGUI | EQUIPOS_DE_SUBESTACIONES | 0 | 0 | 0 | 0 | 0 | 0 | 0 | 0 | 0
ANZOATEGUI | ESTRUCTURASDESOPORTE | 0 | 0 | 0 | 0 | 0 | 0 | 0 | 0 | 0
ANZOATEGUI | FUSIBLES | 1261 | 1261 | 553 | 636 | 636 | 636 | 732 | 732 | 732
ANZOATEGUI | HERRAJES | 318 | 318 | 415 | 477 | 477 | 477 | 548 | 548 | 548
ANZOATEGUI | INTERRUPTORES | 3 | 3 | 2 | 3 | 3 | 3 | 3 | 3 | 3
ANZOATEGUI | MATERIALES_VARIOS | 38 | 38 | 30 | 35 | 35 | 35 | 40 | 40 | 40
ANZOATEGUI | PARARRAYOS | 65 | 65 | 36 | 42 | 42 | 42 | 48 | 48 | 48
ANZOATEGUI | POSTES | 7 | 7 | 12 | 14 | 14 | 14 | 16 | 16 | 16
ANZOATEGUI | RECONECTADORES | 9 | 9 | 4 | 5 | 5 | 5 | 6 | 6 | 6
ANZOATEGUI | RECTIFICADORES | 0 | 0 | 0 | 0 | 0 | 0 | 0 | 0 | 0
ANZOATEGUI | REEMPLAZO DE PALILLOS | 1 | 1 | 1 | 1 | 1 | 1 | 1 | 1 | 1
ANZOATEGUI | REGULADORES | 4 | 4 | 0 | 0 | 0 | 0 | 1 | 1 | 1
ANZOATEGUI | Rectificador Voltaje de Entrada: 208 [Vac]. Corriente nominal 65 A. Salida: 125 [Vdc]. 100[A]. | 0 | 0 | 0 | 0 | 0 | 0 | 0 | 0 | 0
ANZOATEGUI | SECCIONADORES | 84 | 84 | 42 | 48 | 48 | 48 | 55 | 55 | 55
ANZOATEGUI | SERVICIOSAUXILIARES | 0 | 0 | 0 | 0 | 0 | 0 | 0 | 0 | 0
ANZOATEGUI | SISTEMADEPUESTAATIERRA | 0 | 0 | 0 | 0 | 0 | 0 | 0 | 0 | 0
ANZOATEGUI | TEIPES CINTAS Y OTROS AISLANTES | 51 | 51 | 15 | 17 | 17 | 17 | 19 | 19 | 19
ANZOATEGUI | TRAMO-LINEA | 0 | 0 | 0 | 0 | 0 | 0 | 0 | 0 | 0
APURE | 0 | 2 | 2 | 2 | 2 | 2 | 2 | 3 | 3 | 3
APURE | ACEITEDIELECTRICO | 9 | 9 | 9 | 11 | 11 | 11 | 12 | 12 | 12
APURE | AISLADORES Y COPAS | 5711 | 5711 | 2221 | 2554 | 2554 | 2554 | 2937 | 2937 | 2937
APURE | AISLADORES_Y_COPAS | 2348 | 2348 | 1669 | 1919 | 1919 | 1919 | 2207 | 2207 | 2207
APURE | ALUMBRADO PUBLICO | 2780 | 2780 | 1246 | 1433 | 1433 | 1433 | 1648 | 1648 | 1648
APURE | BANCODECONDESADORES | 4 | 4 | 4 | 4 | 4 | 4 | 5 | 5 | 5
APURE | BANCO_DE_BATERIAS | 26 | 26 | 31 | 36 | 36 | 36 | 41 | 41 | 41
APURE | CABLES Y CONDUCTORES | 41546 | 41546 | 27666 | 31816 | 31816 | 31816 | 36588 | 36588 | 36588
APURE | CABLES_Y_CONDUCTORES | 4725 | 4725 | 5696 | 6551 | 6551 | 6551 | 7533 | 7533 | 7533
APURE | CONDENSADORES | 22 | 22 | 22 | 26 | 26 | 26 | 30 | 30 | 30
APURE | CONECTORES | 21470 | 21470 | 4283 | 4926 | 4926 | 4926 | 5664 | 5664 | 5664
APURE | CONSTRUCCION | 2 | 2 | 2 | 2 | 2 | 2 | 2 | 2 | 2
APURE | CORTACORRIENTES | 2908 | 2908 | 1955 | 2248 | 2248 | 2248 | 2585 | 2585 | 2585
APURE | EQUIPO DE TIERRA | 1 | 1 | 1 | 1 | 1 | 1 | 1 | 1 | 1
APURE | EQUIPOS DE SUB ESTACIONES | 31 | 31 | 31 | 36 | 36 | 36 | 41 | 41 | 41
APURE | EQUIPOSDESUBESTACIONES | 1 | 1 | 5 | 6 | 6 | 6 | 6 | 6 | 6
APURE | EQUIPOS_DE_SUBESTACIONES | 2 | 2 | 2 | 2 | 2 | 2 | 3 | 3 | 3
APURE | ESTRUCTURASDESOPORTE | 5 | 5 | 5 | 6 | 6 | 6 | 7 | 7 | 7
APURE | FUSIBLES | 24279 | 24279 | 10652 | 12250 | 12250 | 12250 | 14087 | 14087 | 14087
APURE | HERRAJES | 6128 | 6128 | 7984 | 9182 | 9182 | 9182 | 10559 | 10559 | 10559
APURE | INTERRUPTORES | 62 | 62 | 45 | 51 | 51 | 51 | 59 | 59 | 59
APURE | MATERIALES_VARIOS | 725 | 725 | 578 | 665 | 665 | 665 | 764 | 764 | 764
APURE | PARARRAYOS | 1253 | 1253 | 703 | 808 | 808 | 808 | 929 | 929 | 929
APURE | POSTES | 137 | 137 | 237 | 272 | 272 | 272 | 313 | 313 | 313
APURE | RECONECTADORES | 175 | 175 | 81 | 93 | 93 | 93 | 107 | 107 | 107
APURE | RECTIFICADORES | 2 | 2 | 2 | 3 | 3 | 3 | 3 | 3 | 3
APURE | REEMPLAZO DE PALILLOS | 15 | 15 | 15 | 17 | 17 | 17 | 19 | 19 | 19
APURE | REGULADORES | 72 | 72 | 8 | 9 | 9 | 9 | 11 | 11 | 11
APURE | Rectificador Voltaje de Entrada: 208 [Vac]. Corriente nominal 65 A. Salida: 125 [Vdc]. 100[A]. | 0 | 0 | 0 | 0 | 0 | 0 | 0 | 0 | 0
APURE | SECCIONADORES | 1613 | 1613 | 806 | 927 | 927 | 927 | 1066 | 1066 | 1066
APURE | SERVICIOSAUXILIARES | 0 | 0 | 0 | 0 | 0 | 0 | 0 | 0 | 0
APURE | SISTEMADEPUESTAATIERRA | 0 | 0 | 0 | 0 | 0 | 0 | 0 | 0 | 0
APURE | TEIPES CINTAS Y OTROS AISLANTES | 981 | 981 | 280 | 322 | 322 | 322 | 370 | 370 | 370
APURE | TRAMO-LINEA | 2 | 2 | 2 | 3 | 3 | 3 | 3 | 3 | 3
ARAGUA | 0 | 4 | 4 | 4 | 4 | 4 | 4 | 5 | 5 | 5
ARAGUA | ACEITEDIELECTRICO | 18 | 18 | 18 | 20 | 20 | 20 | 24 | 24 | 24
ARAGUA | AISLADORES Y COPAS | 10877 | 10877 | 4229 | 4864 | 4864 | 4864 | 5593 | 5593 | 5593
ARAGUA | AISLADORES_Y_COPAS | 4472 | 4472 | 3178 | 3655 | 3655 | 3655 | 4203 | 4203 | 4203
ARAGUA | ALUMBRADO PUBLICO | 5296 | 5296 | 2374 | 2730 | 2730 | 2730 | 3139 | 3139 | 3139
ARAGUA | BANCODECONDESADORES | 7 | 7 | 7 | 8 | 8 | 8 | 9 | 9 | 9
ARAGUA | BANCO_DE_BATERIAS | 50 | 50 | 59 | 68 | 68 | 68 | 78 | 78 | 78
ARAGUA | CABLES Y CONDUCTORES | 79130 | 79130 | 52694 | 60598 | 60598 | 60598 | 69687 | 69687 | 69687
ARAGUA | CABLES_Y_CONDUCTORES | 9000 | 9000 | 10850 | 12477 | 12477 | 12477 | 14348 | 14348 | 14348
ARAGUA | CONDENSADORES | 43 | 43 | 43 | 49 | 49 | 49 | 57 | 57 | 57
ARAGUA | CONECTORES | 40892 | 40892 | 8158 | 9381 | 9381 | 9381 | 10789 | 10789 | 10789
ARAGUA | CONSTRUCCION | 3 | 3 | 3 | 3 | 3 | 3 | 4 | 4 | 4
ARAGUA | CORTACORRIENTES | 5539 | 5539 | 3723 | 4281 | 4281 | 4281 | 4924 | 4924 | 4924
ARAGUA | EQUIPO DE TIERRA | 1 | 1 | 1 | 1 | 1 | 1 | 1 | 1 | 1
ARAGUA | EQUIPOS DE SUB ESTACIONES | 59 | 59 | 59 | 68 | 68 | 68 | 79 | 79 | 79
ARAGUA | EQUIPOSDESUBESTACIONES | 2 | 2 | 9 | 11 | 11 | 11 | 12 | 12 | 12
ARAGUA | EQUIPOS_DE_SUBESTACIONES | 4 | 4 | 4 | 5 | 5 | 5 | 5 | 5 | 5
ARAGUA | ESTRUCTURASDESOPORTE | 10 | 10 | 10 | 11 | 11 | 11 | 13 | 13 | 13
ARAGUA | FUSIBLES | 46244 | 46244 | 20288 | 23331 | 23331 | 23331 | 26830 | 26830 | 26830
ARAGUA | HERRAJES | 11672 | 11672 | 15207 | 17488 | 17488 | 17488 | 20111 | 20111 | 20111
ARAGUA | INTERRUPTORES | 118 | 118 | 85 | 98 | 98 | 98 | 112 | 112 | 112
ARAGUA | MATERIALES_VARIOS | 1381 | 1381 | 1101 | 1266 | 1266 | 1266 | 1456 | 1456 | 1456
ARAGUA | PARARRAYOS | 2387 | 2387 | 1338 | 1539 | 1539 | 1539 | 1770 | 1770 | 1770
ARAGUA | POSTES | 261 | 261 | 450 | 518 | 518 | 518 | 596 | 596 | 596
ARAGUA | RECONECTADORES | 332 | 332 | 154 | 177 | 177 | 177 | 203 | 203 | 203
ARAGUA | RECTIFICADORES | 4 | 4 | 4 | 5 | 5 | 5 | 6 | 6 | 6
ARAGUA | REEMPLAZO DE PALILLOS | 28 | 28 | 28 | 32 | 32 | 32 | 37 | 37 | 37
ARAGUA | REGULADORES | 138 | 138 | 15 | 18 | 18 | 18 | 20 | 20 | 20
ARAGUA | Rectificador Voltaje de Entrada: 208 [Vac]. Corriente nominal 65 A. Salida: 125 [Vdc]. 100[A]. | 0 | 0 | 0 | 0 | 0 | 0 | 0 | 0 | 0
ARAGUA | SECCIONADORES | 3072 | 3072 | 1536 | 1766 | 1766 | 1766 | 2031 | 2031 | 2031
ARAGUA | SERVICIOSAUXILIARES | 0 | 0 | 0 | 0 | 0 | 0 | 0 | 0 | 0
ARAGUA | SISTEMADEPUESTAATIERRA | 0 | 0 | 0 | 0 | 0 | 0 | 0 | 0 | 0
ARAGUA | TEIPES CINTAS Y OTROS AISLANTES | 1868 | 1868 | 533 | 614 | 614 | 614 | 706 | 706 | 706
ARAGUA | TRAMO-LINEA | 5 | 5 | 5 | 5 | 5 | 5 | 6 | 6 | 6
BARINAS | 0 | 0 | 0 | 0 | 0 | 0 | 0 | 0 | 0 | 0
BARINAS | ACEITEDIELECTRICO | 0 | 0 | 0 | 0 | 0 | 0 | 0 | 0 | 0
BARINAS | AISLADORES Y COPAS | 208 | 208 | 81 | 93 | 93 | 93 | 107 | 107 | 107
BARINAS | AISLADORES_Y_COPAS | 86 | 86 | 61 | 70 | 70 | 70 | 80 | 80 | 80
BARINAS | ALUMBRADO PUBLICO | 101 | 101 | 45 | 52 | 52 | 52 | 60 | 60 | 60
BARINAS | BANCODECONDESADORES | 0 | 0 | 0 | 0 | 0 | 0 | 0 | 0 | 0
BARINAS | BANCO_DE_BATERIAS | 1 | 1 | 1 | 1 | 1 | 1 | 1 | 1 | 1
BARINAS | CABLES Y CONDUCTORES | 1514 | 1514 | 1008 | 1159 | 1159 | 1159 | 1333 | 1333 | 1333
BARINAS | CABLES_Y_CONDUCTORES | 172 | 172 | 208 | 239 | 239 | 239 | 274 | 274 | 274
BARINAS | CONDENSADORES | 1 | 1 | 1 | 1 | 1 | 1 | 1 | 1 | 1
BARINAS | CONECTORES | 782 | 782 | 156 | 179 | 179 | 179 | 206 | 206 | 206
BARINAS | CONSTRUCCION | 0 | 0 | 0 | 0 | 0 | 0 | 0 | 0 | 0
BARINAS | CORTACORRIENTES | 106 | 106 | 71 | 82 | 82 | 82 | 94 | 94 | 94
BARINAS | EQUIPO DE TIERRA | 0 | 0 | 0 | 0 | 0 | 0 | 0 | 0 | 0
BARINAS | EQUIPOS DE SUB ESTACIONES | 1 | 1 | 1 | 1 | 1 | 1 | 2 | 2 | 2
BARINAS | EQUIPOSDESUBESTACIONES | 0 | 0 | 0 | 0 | 0 | 0 | 0 | 0 | 0
BARINAS | EQUIPOS_DE_SUBESTACIONES | 0 | 0 | 0 | 0 | 0 | 0 | 0 | 0 | 0
BARINAS | ESTRUCTURASDESOPORTE | 0 | 0 | 0 | 0 | 0 | 0 | 0 | 0 | 0
BARINAS | FUSIBLES | 885 | 885 | 388 | 446 | 446 | 446 | 513 | 513 | 513
BARINAS | HERRAJES | 223 | 223 | 291 | 335 | 335 | 335 | 385 | 385 | 385
BARINAS | INTERRUPTORES | 2 | 2 | 2 | 2 | 2 | 2 | 2 | 2 | 2
BARINAS | MATERIALES_VARIOS | 26 | 26 | 21 | 24 | 24 | 24 | 28 | 28 | 28
BARINAS | PARARRAYOS | 46 | 46 | 26 | 29 | 29 | 29 | 34 | 34 | 34
BARINAS | POSTES | 5 | 5 | 9 | 10 | 10 | 10 | 11 | 11 | 11
BARINAS | RECONECTADORES | 6 | 6 | 3 | 3 | 3 | 3 | 4 | 4 | 4
BARINAS | RECTIFICADORES | 0 | 0 | 0 | 0 | 0 | 0 | 0 | 0 | 0
BARINAS | REEMPLAZO DE PALILLOS | 1 | 1 | 1 | 1 | 1 | 1 | 1 | 1 | 1
BARINAS | REGULADORES | 3 | 3 | 0 | 0 | 0 | 0 | 0 | 0 | 0
BARINAS | Rectificador Voltaje de Entrada: 208 [Vac]. Corriente nominal 65 A. Salida: 125 [Vdc]. 100[A]. | 0 | 0 | 0 | 0 | 0 | 0 | 0 | 0 | 0
BARINAS | SECCIONADORES | 59 | 59 | 29 | 34 | 34 | 34 | 39 | 39 | 39
BARINAS | SERVICIOSAUXILIARES | 0 | 0 | 0 | 0 | 0 | 0 | 0 | 0 | 0
BARINAS | SISTEMADEPUESTAATIERRA | 0 | 0 | 0 | 0 | 0 | 0 | 0 | 0 | 0
BARINAS | TEIPES CINTAS Y OTROS AISLANTES | 36 | 36 | 10 | 12 | 12 | 12 | 13 | 13 | 13
BARINAS | TRAMO-LINEA | 0 | 0 | 0 | 0 | 0 | 0 | 0 | 0 | 0
BOLIVAR | 0 | 10 | 10 | 10 | 11 | 11 | 11 | 13 | 13 | 13
BOLIVAR | ACEITEDIELECTRICO | 43 | 43 | 43 | 50 | 50 | 50 | 58 | 58 | 58
BOLIVAR | AISLADORES Y COPAS | 26567 | 26567 | 10330 | 11879 | 11879 | 11879 | 13661 | 13661 | 13661
BOLIVAR | AISLADORES_Y_COPAS | 10922 | 10922 | 7762 | 8927 | 8927 | 8927 | 10266 | 10266 | 10266
BOLIVAR | ALUMBRADO PUBLICO | 12935 | 12935 | 5798 | 6667 | 6667 | 6667 | 7667 | 7667 | 7667
BOLIVAR | BANCODECONDESADORES | 16 | 16 | 16 | 19 | 19 | 19 | 21 | 21 | 21
BOLIVAR | BANCO_DE_BATERIAS | 122 | 122 | 145 | 166 | 166 | 166 | 191 | 191 | 191
BOLIVAR | CABLES Y CONDUCTORES | 193273 | 193273 | 128706 | 148011 | 148011 | 148011 | 170211 | 170211 | 170211
BOLIVAR | CABLES_Y_CONDUCTORES | 21982 | 21982 | 26500 | 30475 | 30475 | 30475 | 35045 | 35045 | 35045
BOLIVAR | CONDENSADORES | 104 | 104 | 104 | 120 | 120 | 120 | 138 | 138 | 138
BOLIVAR | CONECTORES | 99879 | 99879 | 19926 | 22914 | 22914 | 22914 | 26351 | 26351 | 26351
BOLIVAR | CONSTRUCCION | 7 | 7 | 7 | 8 | 8 | 8 | 9 | 9 | 9
BOLIVAR | CORTACORRIENTES | 13529 | 13529 | 9094 | 10457 | 10457 | 10457 | 12026 | 12026 | 12026
BOLIVAR | EQUIPO DE TIERRA | 2 | 2 | 2 | 3 | 3 | 3 | 3 | 3 | 3
BOLIVAR | EQUIPOS DE SUB ESTACIONES | 145 | 145 | 145 | 166 | 166 | 166 | 192 | 192 | 192
BOLIVAR | EQUIPOSDESUBESTACIONES | 4 | 4 | 23 | 26 | 26 | 26 | 30 | 30 | 30
BOLIVAR | EQUIPOS_DE_SUBESTACIONES | 10 | 10 | 10 | 11 | 11 | 11 | 13 | 13 | 13
BOLIVAR | ESTRUCTURASDESOPORTE | 24 | 24 | 24 | 28 | 28 | 28 | 32 | 32 | 32
BOLIVAR | FUSIBLES | 112950 | 112950 | 49554 | 56986 | 56986 | 56986 | 65533 | 65533 | 65533
BOLIVAR | HERRAJES | 28508 | 28508 | 37144 | 42715 | 42715 | 42715 | 49121 | 49121 | 49121
BOLIVAR | INTERRUPTORES | 289 | 289 | 208 | 238 | 238 | 238 | 274 | 274 | 274
BOLIVAR | MATERIALES_VARIOS | 3374 | 3374 | 2689 | 3093 | 3093 | 3093 | 3556 | 3556 | 3556
BOLIVAR | PARARRAYOS | 5830 | 5830 | 3269 | 3759 | 3759 | 3759 | 4323 | 4323 | 4323
BOLIVAR | POSTES | 638 | 638 | 1100 | 1264 | 1264 | 1264 | 1455 | 1455 | 1455
BOLIVAR | RECONECTADORES | 812 | 812 | 376 | 432 | 432 | 432 | 497 | 497 | 497
BOLIVAR | RECTIFICADORES | 10 | 10 | 10 | 12 | 12 | 12 | 14 | 14 | 14
BOLIVAR | REEMPLAZO DE PALILLOS | 68 | 68 | 68 | 78 | 78 | 78 | 89 | 89 | 89
BOLIVAR | REGULADORES | 336 | 336 | 38 | 43 | 43 | 43 | 50 | 50 | 50
BOLIVAR | Rectificador Voltaje de Entrada: 208 [Vac]. Corriente nominal 65 A. Salida: 125 [Vdc]. 100[A]. | 1 | 1 | 1 | 1 | 1 | 1 | 1 | 1 | 1
BOLIVAR | SECCIONADORES | 7503 | 7503 | 3751 | 4313 | 4313 | 4313 | 4960 | 4960 | 4960
BOLIVAR | SERVICIOSAUXILIARES | 0 | 0 | 0 | 0 | 0 | 0 | 0 | 0 | 0
BOLIVAR | SISTEMADEPUESTAATIERRA | 1 | 1 | 1 | 1 | 1 | 1 | 1 | 1 | 1
BOLIVAR | TEIPES CINTAS Y OTROS AISLANTES | 4564 | 4564 | 1303 | 1498 | 1498 | 1498 | 1723 | 1723 | 1723
BOLIVAR | TRAMO-LINEA | 11 | 11 | 11 | 13 | 13 | 13 | 15 | 15 | 15
CAPITAL | 0 | 6 | 6 | 6 | 7 | 7 | 7 | 8 | 8 | 8
CAPITAL | ACEITEDIELECTRICO | 26 | 26 | 26 | 30 | 30 | 30 | 35 | 35 | 35
CAPITAL | AISLADORES Y COPAS | 15939 | 15939 | 6198 | 7127 | 7127 | 7127 | 8196 | 8196 | 8196
CAPITAL | AISLADORES_Y_COPAS | 6553 | 6553 | 4657 | 5356 | 5356 | 5356 | 6159 | 6159 | 6159
CAPITAL | ALUMBRADO PUBLICO | 7760 | 7760 | 3479 | 4000 | 4000 | 4000 | 4600 | 4600 | 4600
CAPITAL | BANCODECONDESADORES | 10 | 10 | 10 | 11 | 11 | 11 | 13 | 13 | 13
CAPITAL | BANCO_DE_BATERIAS | 73 | 73 | 87 | 100 | 100 | 100 | 115 | 115 | 115
CAPITAL | CABLES Y CONDUCTORES | 115957 | 115957 | 77218 | 88801 | 88801 | 88801 | 102120 | 102120 | 102120
CAPITAL | CABLES_Y_CONDUCTORES | 13188 | 13188 | 15899 | 18284 | 18284 | 18284 | 21026 | 21026 | 21026
CAPITAL | CONDENSADORES | 63 | 63 | 63 | 72 | 72 | 72 | 83 | 83 | 83
CAPITAL | CONECTORES | 59924 | 59924 | 11955 | 13748 | 13748 | 13748 | 15810 | 15810 | 15810
CAPITAL | CONSTRUCCION | 4 | 4 | 4 | 5 | 5 | 5 | 6 | 6 | 6
CAPITAL | CORTACORRIENTES | 8117 | 8117 | 5456 | 6274 | 6274 | 6274 | 7215 | 7215 | 7215
CAPITAL | EQUIPO DE TIERRA | 1 | 1 | 1 | 2 | 2 | 2 | 2 | 2 | 2
CAPITAL | EQUIPOS DE SUB ESTACIONES | 87 | 87 | 87 | 100 | 100 | 100 | 115 | 115 | 115
CAPITAL | EQUIPOSDESUBESTACIONES | 3 | 3 | 14 | 16 | 16 | 16 | 18 | 18 | 18
CAPITAL | EQUIPOS_DE_SUBESTACIONES | 6 | 6 | 6 | 7 | 7 | 7 | 8 | 8 | 8
CAPITAL | ESTRUCTURASDESOPORTE | 15 | 15 | 15 | 17 | 17 | 17 | 19 | 19 | 19
CAPITAL | FUSIBLES | 67766 | 67766 | 29730 | 34190 | 34190 | 34190 | 39317 | 39317 | 39317
CAPITAL | HERRAJES | 17104 | 17104 | 22285 | 25627 | 25627 | 25627 | 29470 | 29470 | 29470
CAPITAL | INTERRUPTORES | 173 | 173 | 125 | 143 | 143 | 143 | 165 | 165 | 165
CAPITAL | MATERIALES_VARIOS | 2024 | 2024 | 1614 | 1856 | 1856 | 1856 | 2134 | 2134 | 2134
CAPITAL | PARARRAYOS | 3498 | 3498 | 1961 | 2255 | 2255 | 2255 | 2594 | 2594 | 2594
CAPITAL | POSTES | 383 | 383 | 660 | 759 | 759 | 759 | 873 | 873 | 873
CAPITAL | RECONECTADORES | 487 | 487 | 225 | 259 | 259 | 259 | 298 | 298 | 298
CAPITAL | RECTIFICADORES | 6 | 6 | 6 | 7 | 7 | 7 | 8 | 8 | 8
CAPITAL | REEMPLAZO DE PALILLOS | 41 | 41 | 41 | 47 | 47 | 47 | 54 | 54 | 54
CAPITAL | REGULADORES | 202 | 202 | 23 | 26 | 26 | 26 | 30 | 30 | 30
CAPITAL | Rectificador Voltaje de Entrada: 208 [Vac]. Corriente nominal 65 A. Salida: 125 [Vdc]. 100[A]. | 0 | 0 | 0 | 0 | 0 | 0 | 0 | 0 | 0
CAPITAL | SECCIONADORES | 4501 | 4501 | 2250 | 2587 | 2587 | 2587 | 2976 | 2976 | 2976
CAPITAL | SERVICIOSAUXILIARES | 0 | 0 | 0 | 0 | 0 | 0 | 0 | 0 | 0
CAPITAL | SISTEMADEPUESTAATIERRA | 0 | 0 | 0 | 0 | 0 | 0 | 1 | 1 | 1
CAPITAL | TEIPES CINTAS Y OTROS AISLANTES | 2738 | 2738 | 782 | 899 | 899 | 899 | 1034 | 1034 | 1034
CAPITAL | TRAMO-LINEA | 7 | 7 | 7 | 8 | 8 | 8 | 9 | 9 | 9
CARABOBO | 0 | 1 | 1 | 1 | 1 | 1 | 1 | 1 | 1 | 1
CARABOBO | ACEITEDIELECTRICO | 4 | 4 | 4 | 4 | 4 | 4 | 5 | 5 | 5
CARABOBO | AISLADORES Y COPAS | 2357 | 2357 | 917 | 1054 | 1054 | 1054 | 1212 | 1212 | 1212
CARABOBO | AISLADORES_Y_COPAS | 969 | 969 | 689 | 792 | 792 | 792 | 911 | 911 | 911
CARABOBO | ALUMBRADO PUBLICO | 1148 | 1148 | 515 | 592 | 592 | 592 | 680 | 680 | 680
CARABOBO | BANCODECONDESADORES | 1 | 1 | 1 | 2 | 2 | 2 | 2 | 2 | 2
CARABOBO | BANCO_DE_BATERIAS | 11 | 11 | 13 | 15 | 15 | 15 | 17 | 17 | 17
CARABOBO | CABLES Y CONDUCTORES | 17150 | 17150 | 11421 | 13134 | 13134 | 13134 | 15104 | 15104 | 15104
CARABOBO | CABLES_Y_CONDUCTORES | 1951 | 1951 | 2352 | 2704 | 2704 | 2704 | 3110 | 3110 | 3110
CARABOBO | CONDENSADORES | 9 | 9 | 9 | 11 | 11 | 11 | 12 | 12 | 12
CARABOBO | CONECTORES | 8863 | 8863 | 1768 | 2033 | 2033 | 2033 | 2338 | 2338 | 2338
CARABOBO | CONSTRUCCION | 1 | 1 | 1 | 1 | 1 | 1 | 1 | 1 | 1
CARABOBO | CORTACORRIENTES | 1201 | 1201 | 807 | 928 | 928 | 928 | 1067 | 1067 | 1067
CARABOBO | EQUIPO DE TIERRA | 0 | 0 | 0 | 0 | 0 | 0 | 0 | 0 | 0
CARABOBO | EQUIPOS DE SUB ESTACIONES | 13 | 13 | 13 | 15 | 15 | 15 | 17 | 17 | 17
CARABOBO | EQUIPOSDESUBESTACIONES | 0 | 0 | 2 | 2 | 2 | 2 | 3 | 3 | 3
CARABOBO | EQUIPOS_DE_SUBESTACIONES | 1 | 1 | 1 | 1 | 1 | 1 | 1 | 1 | 1
CARABOBO | ESTRUCTURASDESOPORTE | 2 | 2 | 2 | 2 | 2 | 2 | 3 | 3 | 3
CARABOBO | FUSIBLES | 10023 | 10023 | 4397 | 5057 | 5057 | 5057 | 5815 | 5815 | 5815
CARABOBO | HERRAJES | 2530 | 2530 | 3296 | 3790 | 3790 | 3790 | 4359 | 4359 | 4359
CARABOBO | INTERRUPTORES | 26 | 26 | 18 | 21 | 21 | 21 | 24 | 24 | 24
CARABOBO | MATERIALES_VARIOS | 299 | 299 | 239 | 274 | 274 | 274 | 316 | 316 | 316
CARABOBO | PARARRAYOS | 517 | 517 | 290 | 334 | 334 | 334 | 384 | 384 | 384
CARABOBO | POSTES | 57 | 57 | 98 | 112 | 112 | 112 | 129 | 129 | 129
CARABOBO | RECONECTADORES | 72 | 72 | 33 | 38 | 38 | 38 | 44 | 44 | 44
CARABOBO | RECTIFICADORES | 1 | 1 | 1 | 1 | 1 | 1 | 1 | 1 | 1
CARABOBO | REEMPLAZO DE PALILLOS | 6 | 6 | 6 | 7 | 7 | 7 | 8 | 8 | 8
CARABOBO | REGULADORES | 30 | 30 | 3 | 4 | 4 | 4 | 4 | 4 | 4
CARABOBO | Rectificador Voltaje de Entrada: 208 [Vac]. Corriente nominal 65 A. Salida: 125 [Vdc]. 100[A]. | 0 | 0 | 0 | 0 | 0 | 0 | 0 | 0 | 0
CARABOBO | SECCIONADORES | 666 | 666 | 333 | 383 | 383 | 383 | 440 | 440 | 440
CARABOBO | SERVICIOSAUXILIARES | 0 | 0 | 0 | 0 | 0 | 0 | 0 | 0 | 0
CARABOBO | SISTEMADEPUESTAATIERRA | 0 | 0 | 0 | 0 | 0 | 0 | 0 | 0 | 0
CARABOBO | TEIPES CINTAS Y OTROS AISLANTES | 405 | 405 | 116 | 133 | 133 | 133 | 153 | 153 | 153
CARABOBO | TRAMO-LINEA | 1 | 1 | 1 | 1 | 1 | 1 | 1 | 1 | 1
COJEDES | 0 | 0 | 0 | 0 | 0 | 0 | 0 | 0 | 0 | 0
COJEDES | ACEITEDIELECTRICO | 2 | 2 | 2 | 2 | 2 | 2 | 2 | 2 | 2
COJEDES | AISLADORES Y COPAS | 947 | 947 | 368 | 424 | 424 | 424 | 487 | 487 | 487
COJEDES | AISLADORES_Y_COPAS | 389 | 389 | 277 | 318 | 318 | 318 | 366 | 366 | 366
COJEDES | ALUMBRADO PUBLICO | 461 | 461 | 207 | 238 | 238 | 238 | 273 | 273 | 273
COJEDES | BANCODECONDESADORES | 1 | 1 | 1 | 1 | 1 | 1 | 1 | 1 | 1
COJEDES | BANCO_DE_BATERIAS | 4 | 4 | 5 | 6 | 6 | 6 | 7 | 7 | 7
COJEDES | CABLES Y CONDUCTORES | 6892 | 6892 | 4589 | 5278 | 5278 | 5278 | 6069 | 6069 | 6069
COJEDES | CABLES_Y_CONDUCTORES | 784 | 784 | 945 | 1087 | 1087 | 1087 | 1250 | 1250 | 1250
COJEDES | CONDENSADORES | 4 | 4 | 4 | 4 | 4 | 4 | 5 | 5 | 5
COJEDES | CONECTORES | 3562 | 3562 | 711 | 817 | 817 | 817 | 940 | 940 | 940
COJEDES | CONSTRUCCION | 0 | 0 | 0 | 0 | 0 | 0 | 0 | 0 | 0
COJEDES | CORTACORRIENTES | 482 | 482 | 324 | 373 | 373 | 373 | 429 | 429 | 429
COJEDES | EQUIPO DE TIERRA | 0 | 0 | 0 | 0 | 0 | 0 | 0 | 0 | 0
COJEDES | EQUIPOS DE SUB ESTACIONES | 5 | 5 | 5 | 6 | 6 | 6 | 7 | 7 | 7
COJEDES | EQUIPOSDESUBESTACIONES | 0 | 0 | 1 | 1 | 1 | 1 | 1 | 1 | 1
COJEDES | EQUIPOS_DE_SUBESTACIONES | 0 | 0 | 0 | 0 | 0 | 0 | 0 | 0 | 0
COJEDES | ESTRUCTURASDESOPORTE | 1 | 1 | 1 | 1 | 1 | 1 | 1 | 1 | 1
COJEDES | FUSIBLES | 4028 | 4028 | 1767 | 2032 | 2032 | 2032 | 2337 | 2337 | 2337
COJEDES | HERRAJES | 1017 | 1017 | 1324 | 1523 | 1523 | 1523 | 1752 | 1752 | 1752
COJEDES | INTERRUPTORES | 10 | 10 | 7 | 8 | 8 | 8 | 10 | 10 | 10
COJEDES | MATERIALES_VARIOS | 120 | 120 | 96 | 110 | 110 | 110 | 127 | 127 | 127
COJEDES | PARARRAYOS | 208 | 208 | 117 | 134 | 134 | 134 | 154 | 154 | 154
COJEDES | POSTES | 23 | 23 | 39 | 45 | 45 | 45 | 52 | 52 | 52
COJEDES | RECONECTADORES | 29 | 29 | 13 | 15 | 15 | 15 | 18 | 18 | 18
COJEDES | RECTIFICADORES | 0 | 0 | 0 | 0 | 0 | 0 | 0 | 0 | 0
COJEDES | REEMPLAZO DE PALILLOS | 2 | 2 | 2 | 3 | 3 | 3 | 3 | 3 | 3
COJEDES | REGULADORES | 12 | 12 | 1 | 2 | 2 | 2 | 2 | 2 | 2
COJEDES | Rectificador Voltaje de Entrada: 208 [Vac]. Corriente nominal 65 A. Salida: 125 [Vdc]. 100[A]. | 0 | 0 | 0 | 0 | 0 | 0 | 0 | 0 | 0
COJEDES | SECCIONADORES | 268 | 268 | 134 | 154 | 154 | 154 | 177 | 177 | 177
COJEDES | SERVICIOSAUXILIARES | 0 | 0 | 0 | 0 | 0 | 0 | 0 | 0 | 0
COJEDES | SISTEMADEPUESTAATIERRA | 0 | 0 | 0 | 0 | 0 | 0 | 0 | 0 | 0
COJEDES | TEIPES CINTAS Y OTROS AISLANTES | 163 | 163 | 46 | 53 | 53 | 53 | 61 | 61 | 61
COJEDES | TRAMO-LINEA | 0 | 0 | 0 | 0 | 0 | 0 | 1 | 1 | 1
DELTA AMACURO | 0 | 0 | 0 | 0 | 0 | 0 | 0 | 0 | 0 | 0
DELTA AMACURO | ACEITEDIELECTRICO | 0 | 0 | 0 | 0 | 0 | 0 | 0 | 0 | 0
DELTA AMACURO | AISLADORES Y COPAS | 32 | 32 | 13 | 14 | 14 | 14 | 17 | 17 | 17
DELTA AMACURO | AISLADORES_Y_COPAS | 13 | 13 | 9 | 11 | 11 | 11 | 12 | 12 | 12
DELTA AMACURO | ALUMBRADO PUBLICO | 16 | 16 | 7 | 8 | 8 | 8 | 9 | 9 | 9
DELTA AMACURO | BANCODECONDESADORES | 0 | 0 | 0 | 0 | 0 | 0 | 0 | 0 | 0
DELTA AMACURO | BANCO_DE_BATERIAS | 0 | 0 | 0 | 0 | 0 | 0 | 0 | 0 | 0
DELTA AMACURO | CABLES Y CONDUCTORES | 235 | 235 | 157 | 180 | 180 | 180 | 207 | 207 | 207
DELTA AMACURO | CABLES_Y_CONDUCTORES | 27 | 27 | 32 | 37 | 37 | 37 | 43 | 43 | 43
DELTA AMACURO | CONDENSADORES | 0 | 0 | 0 | 0 | 0 | 0 | 0 | 0 | 0
DELTA AMACURO | CONECTORES | 122 | 122 | 24 | 28 | 28 | 28 | 32 | 32 | 32
DELTA AMACURO | CONSTRUCCION | 0 | 0 | 0 | 0 | 0 | 0 | 0 | 0 | 0
DELTA AMACURO | CORTACORRIENTES | 16 | 16 | 11 | 13 | 13 | 13 | 15 | 15 | 15
DELTA AMACURO | EQUIPO DE TIERRA | 0 | 0 | 0 | 0 | 0 | 0 | 0 | 0 | 0
DELTA AMACURO | EQUIPOS DE SUB ESTACIONES | 0 | 0 | 0 | 0 | 0 | 0 | 0 | 0 | 0
DELTA AMACURO | EQUIPOSDESUBESTACIONES | 0 | 0 | 0 | 0 | 0 | 0 | 0 | 0 | 0
DELTA AMACURO | EQUIPOS_DE_SUBESTACIONES | 0 | 0 | 0 | 0 | 0 | 0 | 0 | 0 | 0
DELTA AMACURO | ESTRUCTURASDESOPORTE | 0 | 0 | 0 | 0 | 0 | 0 | 0 | 0 | 0
DELTA AMACURO | FUSIBLES | 137 | 137 | 60 | 69 | 69 | 69 | 80 | 80 | 80
DELTA AMACURO | HERRAJES | 35 | 35 | 45 | 52 | 52 | 52 | 60 | 60 | 60
DELTA AMACURO | INTERRUPTORES | 0 | 0 | 0 | 0 | 0 | 0 | 0 | 0 | 0
DELTA AMACURO | MATERIALES_VARIOS | 4 | 4 | 3 | 4 | 4 | 4 | 4 | 4 | 4
DELTA AMACURO | PARARRAYOS | 7 | 7 | 4 | 5 | 5 | 5 | 5 | 5 | 5
DELTA AMACURO | POSTES | 1 | 1 | 1 | 2 | 2 | 2 | 2 | 2 | 2
DELTA AMACURO | RECONECTADORES | 1 | 1 | 0 | 1 | 1 | 1 | 1 | 1 | 1
DELTA AMACURO | RECTIFICADORES | 0 | 0 | 0 | 0 | 0 | 0 | 0 | 0 | 0
DELTA AMACURO | REEMPLAZO DE PALILLOS | 0 | 0 | 0 | 0 | 0 | 0 | 0 | 0 | 0
DELTA AMACURO | REGULADORES | 0 | 0 | 0 | 0 | 0 | 0 | 0 | 0 | 0
DELTA AMACURO | Rectificador Voltaje de Entrada: 208 [Vac]. Corriente nominal 65 A. Salida: 125 [Vdc]. 100[A]. | 0 | 0 | 0 | 0 | 0 | 0 | 0 | 0 | 0
DELTA AMACURO | SECCIONADORES | 9 | 9 | 5 | 5 | 5 | 5 | 6 | 6 | 6
DELTA AMACURO | SERVICIOSAUXILIARES | 0 | 0 | 0 | 0 | 0 | 0 | 0 | 0 | 0
DELTA AMACURO | SISTEMADEPUESTAATIERRA | 0 | 0 | 0 | 0 | 0 | 0 | 0 | 0 | 0
DELTA AMACURO | TEIPES CINTAS Y OTROS AISLANTES | 6 | 6 | 2 | 2 | 2 | 2 | 2 | 2 | 2
DELTA AMACURO | TRAMO-LINEA | 0 | 0 | 0 | 0 | 0 | 0 | 0 | 0 | 0
DISTRITO CAPITAL | 0 | 0 | 0 | 0 | 0 | 0 | 0 | 0 | 0 | 0
DISTRITO CAPITAL | ACEITEDIELECTRICO | 0 | 0 | 0 | 0 | 0 | 0 | 0 | 0 | 0
DISTRITO CAPITAL | AISLADORES Y COPAS | 2 | 2 | 1 | 1 | 1 | 1 | 1 | 1 | 1
DISTRITO CAPITAL | AISLADORES_Y_COPAS | 1 | 1 | 1 | 1 | 1 | 1 | 1 | 1 | 1
DISTRITO CAPITAL | ALUMBRADO PUBLICO | 1 | 1 | 1 | 1 | 1 | 1 | 1 | 1 | 1
DISTRITO CAPITAL | BANCODECONDESADORES | 0 | 0 | 0 | 0 | 0 | 0 | 0 | 0 | 0
DISTRITO CAPITAL | BANCO_DE_BATERIAS | 0 | 0 | 0 | 0 | 0 | 0 | 0 | 0 | 0
DISTRITO CAPITAL | CABLES Y CONDUCTORES | 18 | 18 | 12 | 14 | 14 | 14 | 16 | 16 | 16
DISTRITO CAPITAL | CABLES_Y_CONDUCTORES | 2 | 2 | 2 | 3 | 3 | 3 | 3 | 3 | 3
DISTRITO CAPITAL | CONDENSADORES | 0 | 0 | 0 | 0 | 0 | 0 | 0 | 0 | 0
DISTRITO CAPITAL | CONECTORES | 9 | 9 | 2 | 2 | 2 | 2 | 2 | 2 | 2
DISTRITO CAPITAL | CONSTRUCCION | 0 | 0 | 0 | 0 | 0 | 0 | 0 | 0 | 0
DISTRITO CAPITAL | CORTACORRIENTES | 1 | 1 | 1 | 1 | 1 | 1 | 1 | 1 | 1
DISTRITO CAPITAL | EQUIPO DE TIERRA | 0 | 0 | 0 | 0 | 0 | 0 | 0 | 0 | 0
DISTRITO CAPITAL | EQUIPOS DE SUB ESTACIONES | 0 | 0 | 0 | 0 | 0 | 0 | 0 | 0 | 0
DISTRITO CAPITAL | EQUIPOSDESUBESTACIONES | 0 | 0 | 0 | 0 | 0 | 0 | 0 | 0 | 0
DISTRITO CAPITAL | EQUIPOS_DE_SUBESTACIONES | 0 | 0 | 0 | 0 | 0 | 0 | 0 | 0 | 0
DISTRITO CAPITAL | ESTRUCTURASDESOPORTE | 0 | 0 | 0 | 0 | 0 | 0 | 0 | 0 | 0
DISTRITO CAPITAL | FUSIBLES | 11 | 11 | 5 | 5 | 5 | 5 | 6 | 6 | 6
DISTRITO CAPITAL | HERRAJES | 3 | 3 | 3 | 4 | 4 | 4 | 5 | 5 | 5
DISTRITO CAPITAL | INTERRUPTORES | 0 | 0 | 0 | 0 | 0 | 0 | 0 | 0 | 0
DISTRITO CAPITAL | MATERIALES_VARIOS | 0 | 0 | 0 | 0 | 0 | 0 | 0 | 0 | 0
DISTRITO CAPITAL | PARARRAYOS | 1 | 1 | 0 | 0 | 0 | 0 | 0 | 0 | 0
DISTRITO CAPITAL | POSTES | 0 | 0 | 0 | 0 | 0 | 0 | 0 | 0 | 0
DISTRITO CAPITAL | RECONECTADORES | 0 | 0 | 0 | 0 | 0 | 0 | 0 | 0 | 0
DISTRITO CAPITAL | RECTIFICADORES | 0 | 0 | 0 | 0 | 0 | 0 | 0 | 0 | 0
DISTRITO CAPITAL | REEMPLAZO DE PALILLOS | 0 | 0 | 0 | 0 | 0 | 0 | 0 | 0 | 0
DISTRITO CAPITAL | REGULADORES | 0 | 0 | 0 | 0 | 0 | 0 | 0 | 0 | 0
DISTRITO CAPITAL | Rectificador Voltaje de Entrada: 208 [Vac]. Corriente nominal 65 A. Salida: 125 [Vdc]. 100[A]. | 0 | 0 | 0 | 0 | 0 | 0 | 0 | 0 | 0
DISTRITO CAPITAL | SECCIONADORES | 1 | 1 | 0 | 0 | 0 | 0 | 0 | 0 | 0
DISTRITO CAPITAL | SERVICIOSAUXILIARES | 0 | 0 | 0 | 0 | 0 | 0 | 0 | 0 | 0
DISTRITO CAPITAL | SISTEMADEPUESTAATIERRA | 0 | 0 | 0 | 0 | 0 | 0 | 0 | 0 | 0
DISTRITO CAPITAL | TEIPES CINTAS Y OTROS AISLANTES | 0 | 0 | 0 | 0 | 0 | 0 | 0 | 0 | 0
DISTRITO CAPITAL | TRAMO-LINEA | 0 | 0 | 0 | 0 | 0 | 0 | 0 | 0 | 0
FALCON | 0 | 4 | 4 | 4 | 5 | 5 | 5 | 6 | 6 | 6
FALCON | ACEITEDIELECTRICO | 19 | 19 | 19 | 22 | 22 | 22 | 26 | 26 | 26
FALCON | AISLADORES Y COPAS | 11773 | 11773 | 4578 | 5264 | 5264 | 5264 | 6054 | 6054 | 6054
FALCON | AISLADORES_Y_COPAS | 4840 | 4840 | 3440 | 3956 | 3956 | 3956 | 4549 | 4549 | 4549
FALCON | ALUMBRADO PUBLICO | 5732 | 5732 | 2570 | 2955 | 2955 | 2955 | 3397 | 3397 | 3397
FALCON | BANCODECONDESADORES | 7 | 7 | 7 | 8 | 8 | 8 | 10 | 10 | 10
FALCON | BANCO_DE_BATERIAS | 54 | 54 | 64 | 74 | 74 | 74 | 85 | 85 | 85
FALCON | CABLES Y CONDUCTORES | 85650 | 85650 | 57036 | 65591 | 65591 | 65591 | 75429 | 75429 | 75429
FALCON | CABLES_Y_CONDUCTORES | 9741 | 9741 | 11744 | 13505 | 13505 | 13505 | 15530 | 15530 | 15530
FALCON | CONDENSADORES | 46 | 46 | 46 | 53 | 53 | 53 | 61 | 61 | 61
FALCON | CONECTORES | 44262 | 44262 | 8830 | 10154 | 10154 | 10154 | 11678 | 11678 | 11678
FALCON | CONSTRUCCION | 3 | 3 | 3 | 4 | 4 | 4 | 4 | 4 | 4
FALCON | CORTACORRIENTES | 5996 | 5996 | 4030 | 4634 | 4634 | 4634 | 5329 | 5329 | 5329
FALCON | EQUIPO DE TIERRA | 1 | 1 | 1 | 1 | 1 | 1 | 1 | 1 | 1
FALCON | EQUIPOS DE SUB ESTACIONES | 64 | 64 | 64 | 74 | 74 | 74 | 85 | 85 | 85
FALCON | EQUIPOSDESUBESTACIONES | 2 | 2 | 10 | 12 | 12 | 12 | 13 | 13 | 13
FALCON | EQUIPOS_DE_SUBESTACIONES | 4 | 4 | 4 | 5 | 5 | 5 | 6 | 6 | 6
FALCON | ESTRUCTURASDESOPORTE | 11 | 11 | 11 | 12 | 12 | 12 | 14 | 14 | 14
FALCON | FUSIBLES | 50054 | 50054 | 21960 | 25254 | 25254 | 25254 | 29041 | 29041 | 29041
FALCON | HERRAJES | 12633 | 12633 | 16460 | 18929 | 18929 | 18929 | 21768 | 21768 | 21768
FALCON | INTERRUPTORES | 128 | 128 | 92 | 106 | 106 | 106 | 122 | 122 | 122
FALCON | MATERIALES_VARIOS | 1495 | 1495 | 1192 | 1371 | 1371 | 1371 | 1576 | 1576 | 1576
FALCON | PARARRAYOS | 2584 | 2584 | 1449 | 1666 | 1666 | 1666 | 1916 | 1916 | 1916
FALCON | POSTES | 283 | 283 | 488 | 560 | 560 | 560 | 645 | 645 | 645
FALCON | RECONECTADORES | 360 | 360 | 166 | 192 | 192 | 192 | 220 | 220 | 220
FALCON | RECTIFICADORES | 4 | 4 | 5 | 5 | 5 | 5 | 6 | 6 | 6
FALCON | REEMPLAZO DE PALILLOS | 30 | 30 | 30 | 34 | 34 | 34 | 40 | 40 | 40
FALCON | REGULADORES | 149 | 149 | 17 | 19 | 19 | 19 | 22 | 22 | 22
FALCON | Rectificador Voltaje de Entrada: 208 [Vac]. Corriente nominal 65 A. Salida: 125 [Vdc]. 100[A]. | 0 | 0 | 0 | 0 | 0 | 0 | 0 | 0 | 0
FALCON | SECCIONADORES | 3325 | 3325 | 1662 | 1911 | 1911 | 1911 | 2198 | 2198 | 2198
FALCON | SERVICIOSAUXILIARES | 0 | 0 | 0 | 0 | 0 | 0 | 0 | 0 | 0
FALCON | SISTEMADEPUESTAATIERRA | 0 | 0 | 0 | 0 | 0 | 0 | 0 | 0 | 0
FALCON | TEIPES CINTAS Y OTROS AISLANTES | 2022 | 2022 | 577 | 664 | 664 | 664 | 764 | 764 | 764
FALCON | TRAMO-LINEA | 5 | 5 | 5 | 6 | 6 | 6 | 6 | 6 | 6
GUARICO | 0 | 0 | 0 | 0 | 0 | 0 | 0 | 0 | 0 | 0
GUARICO | ACEITEDIELECTRICO | 1 | 1 | 1 | 1 | 1 | 1 | 1 | 1 | 1
GUARICO | AISLADORES Y COPAS | 368 | 368 | 143 | 164 | 164 | 164 | 189 | 189 | 189
GUARICO | AISLADORES_Y_COPAS | 151 | 151 | 107 | 124 | 124 | 124 | 142 | 142 | 142
GUARICO | ALUMBRADO PUBLICO | 179 | 179 | 80 | 92 | 92 | 92 | 106 | 106 | 106
GUARICO | BANCODECONDESADORES | 0 | 0 | 0 | 0 | 0 | 0 | 0 | 0 | 0
GUARICO | BANCO_DE_BATERIAS | 2 | 2 | 2 | 2 | 2 | 2 | 3 | 3 | 3
GUARICO | CABLES Y CONDUCTORES | 2676 | 2676 | 1782 | 2049 | 2049 | 2049 | 2357 | 2357 | 2357
GUARICO | CABLES_Y_CONDUCTORES | 304 | 304 | 367 | 422 | 422 | 422 | 485 | 485 | 485
GUARICO | CONDENSADORES | 1 | 1 | 1 | 2 | 2 | 2 | 2 | 2 | 2
GUARICO | CONECTORES | 1383 | 1383 | 276 | 317 | 317 | 317 | 365 | 365 | 365
GUARICO | CONSTRUCCION | 0 | 0 | 0 | 0 | 0 | 0 | 0 | 0 | 0
GUARICO | CORTACORRIENTES | 187 | 187 | 126 | 145 | 145 | 145 | 167 | 167 | 167
GUARICO | EQUIPO DE TIERRA | 0 | 0 | 0 | 0 | 0 | 0 | 0 | 0 | 0
GUARICO | EQUIPOS DE SUB ESTACIONES | 2 | 2 | 2 | 2 | 2 | 2 | 3 | 3 | 3
GUARICO | EQUIPOSDESUBESTACIONES | 0 | 0 | 0 | 0 | 0 | 0 | 0 | 0 | 0
GUARICO | EQUIPOS_DE_SUBESTACIONES | 0 | 0 | 0 | 0 | 0 | 0 | 0 | 0 | 0
GUARICO | ESTRUCTURASDESOPORTE | 0 | 0 | 0 | 0 | 0 | 0 | 0 | 0 | 0
GUARICO | FUSIBLES | 1564 | 1564 | 686 | 789 | 789 | 789 | 907 | 907 | 907
GUARICO | HERRAJES | 395 | 395 | 514 | 591 | 591 | 591 | 680 | 680 | 680
GUARICO | INTERRUPTORES | 4 | 4 | 3 | 3 | 3 | 3 | 4 | 4 | 4
GUARICO | MATERIALES_VARIOS | 47 | 47 | 37 | 43 | 43 | 43 | 49 | 49 | 49
GUARICO | PARARRAYOS | 81 | 81 | 45 | 52 | 52 | 52 | 60 | 60 | 60
GUARICO | POSTES | 9 | 9 | 15 | 18 | 18 | 18 | 20 | 20 | 20
GUARICO | RECONECTADORES | 11 | 11 | 5 | 6 | 6 | 6 | 7 | 7 | 7
GUARICO | RECTIFICADORES | 0 | 0 | 0 | 0 | 0 | 0 | 0 | 0 | 0
GUARICO | REEMPLAZO DE PALILLOS | 1 | 1 | 1 | 1 | 1 | 1 | 1 | 1 | 1
GUARICO | REGULADORES | 5 | 5 | 1 | 1 | 1 | 1 | 1 | 1 | 1
GUARICO | Rectificador Voltaje de Entrada: 208 [Vac]. Corriente nominal 65 A. Salida: 125 [Vdc]. 100[A]. | 0 | 0 | 0 | 0 | 0 | 0 | 0 | 0 | 0
GUARICO | SECCIONADORES | 104 | 104 | 52 | 60 | 60 | 60 | 69 | 69 | 69
GUARICO | SERVICIOSAUXILIARES | 0 | 0 | 0 | 0 | 0 | 0 | 0 | 0 | 0
GUARICO | SISTEMADEPUESTAATIERRA | 0 | 0 | 0 | 0 | 0 | 0 | 0 | 0 | 0
GUARICO | TEIPES CINTAS Y OTROS AISLANTES | 63 | 63 | 18 | 21 | 21 | 21 | 24 | 24 | 24
GUARICO | TRAMO-LINEA | 0 | 0 | 0 | 0 | 0 | 0 | 0 | 0 | 0
LA GUAIRA | 0 | 0 | 0 | 0 | 0 | 0 | 0 | 0 | 0 | 0
LA GUAIRA | ACEITEDIELECTRICO | 1 | 1 | 1 | 1 | 1 | 1 | 1 | 1 | 1
LA GUAIRA | AISLADORES Y COPAS | 479 | 479 | 186 | 214 | 214 | 214 | 246 | 246 | 246
LA GUAIRA | AISLADORES_Y_COPAS | 197 | 197 | 140 | 161 | 161 | 161 | 185 | 185 | 185
LA GUAIRA | ALUMBRADO PUBLICO | 233 | 233 | 105 | 120 | 120 | 120 | 138 | 138 | 138
LA GUAIRA | BANCODECONDESADORES | 0 | 0 | 0 | 0 | 0 | 0 | 0 | 0 | 0
LA GUAIRA | BANCO_DE_BATERIAS | 2 | 2 | 3 | 3 | 3 | 3 | 3 | 3 | 3
LA GUAIRA | CABLES Y CONDUCTORES | 3487 | 3487 | 2322 | 2670 | 2670 | 2670 | 3071 | 3071 | 3071
LA GUAIRA | CABLES_Y_CONDUCTORES | 397 | 397 | 478 | 550 | 550 | 550 | 632 | 632 | 632
LA GUAIRA | CONDENSADORES | 2 | 2 | 2 | 2 | 2 | 2 | 2 | 2 | 2
LA GUAIRA | CONECTORES | 1802 | 1802 | 360 | 413 | 413 | 413 | 475 | 475 | 475
LA GUAIRA | CONSTRUCCION | 0 | 0 | 0 | 0 | 0 | 0 | 0 | 0 | 0
LA GUAIRA | CORTACORRIENTES | 244 | 244 | 164 | 189 | 189 | 189 | 217 | 217 | 217
LA GUAIRA | EQUIPO DE TIERRA | 0 | 0 | 0 | 0 | 0 | 0 | 0 | 0 | 0
LA GUAIRA | EQUIPOS DE SUB ESTACIONES | 3 | 3 | 3 | 3 | 3 | 3 | 3 | 3 | 3
LA GUAIRA | EQUIPOSDESUBESTACIONES | 0 | 0 | 0 | 0 | 0 | 0 | 1 | 1 | 1
LA GUAIRA | EQUIPOS_DE_SUBESTACIONES | 0 | 0 | 0 | 0 | 0 | 0 | 0 | 0 | 0
LA GUAIRA | ESTRUCTURASDESOPORTE | 0 | 0 | 0 | 1 | 1 | 1 | 1 | 1 | 1
LA GUAIRA | FUSIBLES | 2038 | 2038 | 894 | 1028 | 1028 | 1028 | 1182 | 1182 | 1182
LA GUAIRA | HERRAJES | 514 | 514 | 670 | 771 | 771 | 771 | 886 | 886 | 886
LA GUAIRA | INTERRUPTORES | 5 | 5 | 4 | 4 | 4 | 4 | 5 | 5 | 5
LA GUAIRA | MATERIALES_VARIOS | 61 | 61 | 49 | 56 | 56 | 56 | 64 | 64 | 64
LA GUAIRA | PARARRAYOS | 105 | 105 | 59 | 68 | 68 | 68 | 78 | 78 | 78
LA GUAIRA | POSTES | 12 | 12 | 20 | 23 | 23 | 23 | 26 | 26 | 26
LA GUAIRA | RECONECTADORES | 15 | 15 | 7 | 8 | 8 | 8 | 9 | 9 | 9
LA GUAIRA | RECTIFICADORES | 0 | 0 | 0 | 0 | 0 | 0 | 0 | 0 | 0
LA GUAIRA | REEMPLAZO DE PALILLOS | 1 | 1 | 1 | 1 | 1 | 1 | 2 | 2 | 2
LA GUAIRA | REGULADORES | 6 | 6 | 1 | 1 | 1 | 1 | 1 | 1 | 1
LA GUAIRA | Rectificador Voltaje de Entrada: 208 [Vac]. Corriente nominal 65 A. Salida: 125 [Vdc]. 100[A]. | 0 | 0 | 0 | 0 | 0 | 0 | 0 | 0 | 0
LA GUAIRA | SECCIONADORES | 135 | 135 | 68 | 78 | 78 | 78 | 89 | 89 | 89
LA GUAIRA | SERVICIOSAUXILIARES | 0 | 0 | 0 | 0 | 0 | 0 | 0 | 0 | 0
LA GUAIRA | SISTEMADEPUESTAATIERRA | 0 | 0 | 0 | 0 | 0 | 0 | 0 | 0 | 0
LA GUAIRA | TEIPES CINTAS Y OTROS AISLANTES | 82 | 82 | 24 | 27 | 27 | 27 | 31 | 31 | 31
LA GUAIRA | TRAMO-LINEA | 0 | 0 | 0 | 0 | 0 | 0 | 0 | 0 | 0
LARA | 0 | 3 | 3 | 3 | 3 | 3 | 3 | 3 | 3 | 3
LARA | ACEITEDIELECTRICO | 12 | 12 | 12 | 13 | 13 | 13 | 15 | 15 | 15
LARA | AISLADORES Y COPAS | 7152 | 7152 | 2781 | 3198 | 3198 | 3198 | 3678 | 3678 | 3678
LARA | AISLADORES_Y_COPAS | 2940 | 2940 | 2090 | 2403 | 2403 | 2403 | 2764 | 2764 | 2764
LARA | ALUMBRADO PUBLICO | 3482 | 3482 | 1561 | 1795 | 1795 | 1795 | 2064 | 2064 | 2064
LARA | BANCODECONDESADORES | 4 | 4 | 4 | 5 | 5 | 5 | 6 | 6 | 6
LARA | BANCO_DE_BATERIAS | 33 | 33 | 39 | 45 | 45 | 45 | 51 | 51 | 51
LARA | CABLES Y CONDUCTORES | 52031 | 52031 | 34649 | 39846 | 39846 | 39846 | 45822 | 45822 | 45822
LARA | CABLES_Y_CONDUCTORES | 5918 | 5918 | 7134 | 8204 | 8204 | 8204 | 9434 | 9434 | 9434
LARA | CONDENSADORES | 28 | 28 | 28 | 32 | 32 | 32 | 37 | 37 | 37
LARA | CONECTORES | 26888 | 26888 | 5364 | 6169 | 6169 | 6169 | 7094 | 7094 | 7094
LARA | CONSTRUCCION | 2 | 2 | 2 | 2 | 2 | 2 | 2 | 2 | 2
LARA | CORTACORRIENTES | 3642 | 3642 | 2448 | 2815 | 2815 | 2815 | 3238 | 3238 | 3238
LARA | EQUIPO DE TIERRA | 1 | 1 | 1 | 1 | 1 | 1 | 1 | 1 | 1
LARA | EQUIPOS DE SUB ESTACIONES | 39 | 39 | 39 | 45 | 45 | 45 | 52 | 52 | 52
LARA | EQUIPOSDESUBESTACIONES | 1 | 1 | 6 | 7 | 7 | 7 | 8 | 8 | 8
LARA | EQUIPOS_DE_SUBESTACIONES | 3 | 3 | 3 | 3 | 3 | 3 | 4 | 4 | 4
LARA | ESTRUCTURASDESOPORTE | 7 | 7 | 7 | 8 | 8 | 8 | 9 | 9 | 9
LARA | FUSIBLES | 30407 | 30407 | 13340 | 15341 | 15341 | 15341 | 17642 | 17642 | 17642
LARA | HERRAJES | 7674 | 7674 | 9999 | 11499 | 11499 | 11499 | 13224 | 13224 | 13224
LARA | INTERRUPTORES | 78 | 78 | 56 | 64 | 64 | 64 | 74 | 74 | 74
LARA | MATERIALES_VARIOS | 908 | 908 | 724 | 833 | 833 | 833 | 957 | 957 | 957
LARA | PARARRAYOS | 1570 | 1570 | 880 | 1012 | 1012 | 1012 | 1164 | 1164 | 1164
LARA | POSTES | 172 | 172 | 296 | 340 | 340 | 340 | 392 | 392 | 392
LARA | RECONECTADORES | 219 | 219 | 101 | 116 | 116 | 116 | 134 | 134 | 134
LARA | RECTIFICADORES | 3 | 3 | 3 | 3 | 3 | 3 | 4 | 4 | 4
LARA | REEMPLAZO DE PALILLOS | 18 | 18 | 18 | 21 | 21 | 21 | 24 | 24 | 24
LARA | REGULADORES | 90 | 90 | 10 | 12 | 12 | 12 | 13 | 13 | 13
LARA | Rectificador Voltaje de Entrada: 208 [Vac]. Corriente nominal 65 A. Salida: 125 [Vdc]. 100[A]. | 0 | 0 | 0 | 0 | 0 | 0 | 0 | 0 | 0
LARA | SECCIONADORES | 2020 | 2020 | 1010 | 1161 | 1161 | 1161 | 1335 | 1335 | 1335
LARA | SERVICIOSAUXILIARES | 0 | 0 | 0 | 0 | 0 | 0 | 0 | 0 | 0
LARA | SISTEMADEPUESTAATIERRA | 0 | 0 | 0 | 0 | 0 | 0 | 0 | 0 | 0
LARA | TEIPES CINTAS Y OTROS AISLANTES | 1229 | 1229 | 351 | 403 | 403 | 403 | 464 | 464 | 464
LARA | TRAMO-LINEA | 3 | 3 | 3 | 3 | 3 | 3 | 4 | 4 | 4
MERIDA | 0 | 0 | 0 | 0 | 0 | 0 | 0 | 0 | 0 | 0
MERIDA | ACEITEDIELECTRICO | 0 | 0 | 0 | 1 | 1 | 1 | 1 | 1 | 1
MERIDA | AISLADORES Y COPAS | 300 | 300 | 117 | 134 | 134 | 134 | 154 | 154 | 154
MERIDA | AISLADORES_Y_COPAS | 123 | 123 | 88 | 101 | 101 | 101 | 116 | 116 | 116
MERIDA | ALUMBRADO PUBLICO | 146 | 146 | 65 | 75 | 75 | 75 | 87 | 87 | 87
MERIDA | BANCODECONDESADORES | 0 | 0 | 0 | 0 | 0 | 0 | 0 | 0 | 0
MERIDA | BANCO_DE_BATERIAS | 1 | 1 | 2 | 2 | 2 | 2 | 2 | 2 | 2
MERIDA | CABLES Y CONDUCTORES | 2183 | 2183 | 1453 | 1671 | 1671 | 1671 | 1922 | 1922 | 1922
MERIDA | CABLES_Y_CONDUCTORES | 248 | 248 | 299 | 344 | 344 | 344 | 396 | 396 | 396
MERIDA | CONDENSADORES | 1 | 1 | 1 | 1 | 1 | 1 | 2 | 2 | 2
MERIDA | CONECTORES | 1128 | 1128 | 225 | 259 | 259 | 259 | 298 | 298 | 298
MERIDA | CONSTRUCCION | 0 | 0 | 0 | 0 | 0 | 0 | 0 | 0 | 0
MERIDA | CORTACORRIENTES | 153 | 153 | 103 | 118 | 118 | 118 | 136 | 136 | 136
MERIDA | EQUIPO DE TIERRA | 0 | 0 | 0 | 0 | 0 | 0 | 0 | 0 | 0
MERIDA | EQUIPOS DE SUB ESTACIONES | 2 | 2 | 2 | 2 | 2 | 2 | 2 | 2 | 2
MERIDA | EQUIPOSDESUBESTACIONES | 0 | 0 | 0 | 0 | 0 | 0 | 0 | 0 | 0
MERIDA | EQUIPOS_DE_SUBESTACIONES | 0 | 0 | 0 | 0 | 0 | 0 | 0 | 0 | 0
MERIDA | ESTRUCTURASDESOPORTE | 0 | 0 | 0 | 0 | 0 | 0 | 0 | 0 | 0
MERIDA | FUSIBLES | 1275 | 1275 | 560 | 644 | 644 | 644 | 740 | 740 | 740
MERIDA | HERRAJES | 322 | 322 | 419 | 482 | 482 | 482 | 555 | 555 | 555
MERIDA | INTERRUPTORES | 3 | 3 | 2 | 3 | 3 | 3 | 3 | 3 | 3
MERIDA | MATERIALES_VARIOS | 38 | 38 | 30 | 35 | 35 | 35 | 40 | 40 | 40
MERIDA | PARARRAYOS | 66 | 66 | 37 | 42 | 42 | 42 | 49 | 49 | 49
MERIDA | POSTES | 7 | 7 | 12 | 14 | 14 | 14 | 16 | 16 | 16
MERIDA | RECONECTADORES | 9 | 9 | 4 | 5 | 5 | 5 | 6 | 6 | 6
MERIDA | RECTIFICADORES | 0 | 0 | 0 | 0 | 0 | 0 | 0 | 0 | 0
MERIDA | REEMPLAZO DE PALILLOS | 1 | 1 | 1 | 1 | 1 | 1 | 1 | 1 | 1
MERIDA | REGULADORES | 4 | 4 | 0 | 0 | 0 | 0 | 1 | 1 | 1
MERIDA | Rectificador Voltaje de Entrada: 208 [Vac]. Corriente nominal 65 A. Salida: 125 [Vdc]. 100[A]. | 0 | 0 | 0 | 0 | 0 | 0 | 0 | 0 | 0
MERIDA | SECCIONADORES | 85 | 85 | 42 | 49 | 49 | 49 | 56 | 56 | 56
MERIDA | SERVICIOSAUXILIARES | 0 | 0 | 0 | 0 | 0 | 0 | 0 | 0 | 0
MERIDA | SISTEMADEPUESTAATIERRA | 0 | 0 | 0 | 0 | 0 | 0 | 0 | 0 | 0
MERIDA | TEIPES CINTAS Y OTROS AISLANTES | 52 | 52 | 15 | 17 | 17 | 17 | 19 | 19 | 19
MERIDA | TRAMO-LINEA | 0 | 0 | 0 | 0 | 0 | 0 | 0 | 0 | 0
MIRANDA | 0 | 0 | 0 | 0 | 0 | 0 | 0 | 0 | 0 | 0
MIRANDA | ACEITEDIELECTRICO | 1 | 1 | 1 | 1 | 1 | 1 | 1 | 1 | 1
MIRANDA | AISLADORES Y COPAS | 623 | 623 | 242 | 278 | 278 | 278 | 320 | 320 | 320
MIRANDA | AISLADORES_Y_COPAS | 256 | 256 | 182 | 209 | 209 | 209 | 241 | 241 | 241
MIRANDA | ALUMBRADO PUBLICO | 303 | 303 | 136 | 156 | 156 | 156 | 180 | 180 | 180
MIRANDA | BANCODECONDESADORES | 0 | 0 | 0 | 0 | 0 | 0 | 1 | 1 | 1
MIRANDA | BANCO_DE_BATERIAS | 3 | 3 | 3 | 4 | 4 | 4 | 4 | 4 | 4
MIRANDA | CABLES Y CONDUCTORES | 4531 | 4531 | 3017 | 3470 | 3470 | 3470 | 3990 | 3990 | 3990
MIRANDA | CABLES_Y_CONDUCTORES | 515 | 515 | 621 | 714 | 714 | 714 | 822 | 822 | 822
MIRANDA | CONDENSADORES | 2 | 2 | 2 | 3 | 3 | 3 | 3 | 3 | 3
MIRANDA | CONECTORES | 2342 | 2342 | 467 | 537 | 537 | 537 | 618 | 618 | 618
MIRANDA | CONSTRUCCION | 0 | 0 | 0 | 0 | 0 | 0 | 0 | 0 | 0
MIRANDA | CORTACORRIENTES | 317 | 317 | 213 | 245 | 245 | 245 | 282 | 282 | 282
MIRANDA | EQUIPO DE TIERRA | 0 | 0 | 0 | 0 | 0 | 0 | 0 | 0 | 0
MIRANDA | EQUIPOS DE SUB ESTACIONES | 3 | 3 | 3 | 4 | 4 | 4 | 5 | 5 | 5
MIRANDA | EQUIPOSDESUBESTACIONES | 0 | 0 | 1 | 1 | 1 | 1 | 1 | 1 | 1
MIRANDA | EQUIPOS_DE_SUBESTACIONES | 0 | 0 | 0 | 0 | 0 | 0 | 0 | 0 | 0
MIRANDA | ESTRUCTURASDESOPORTE | 1 | 1 | 1 | 1 | 1 | 1 | 1 | 1 | 1
MIRANDA | FUSIBLES | 2648 | 2648 | 1162 | 1336 | 1336 | 1336 | 1536 | 1536 | 1536
MIRANDA | HERRAJES | 668 | 668 | 871 | 1001 | 1001 | 1001 | 1152 | 1152 | 1152
MIRANDA | INTERRUPTORES | 7 | 7 | 5 | 6 | 6 | 6 | 6 | 6 | 6
MIRANDA | MATERIALES_VARIOS | 79 | 79 | 63 | 73 | 73 | 73 | 83 | 83 | 83
MIRANDA | PARARRAYOS | 137 | 137 | 77 | 88 | 88 | 88 | 101 | 101 | 101
MIRANDA | POSTES | 15 | 15 | 26 | 30 | 30 | 30 | 34 | 34 | 34
MIRANDA | RECONECTADORES | 19 | 19 | 9 | 10 | 10 | 10 | 12 | 12 | 12
MIRANDA | RECTIFICADORES | 0 | 0 | 0 | 0 | 0 | 0 | 0 | 0 | 0
MIRANDA | REEMPLAZO DE PALILLOS | 2 | 2 | 2 | 2 | 2 | 2 | 2 | 2 | 2
MIRANDA | REGULADORES | 8 | 8 | 1 | 1 | 1 | 1 | 1 | 1 | 1
MIRANDA | Rectificador Voltaje de Entrada: 208 [Vac]. Corriente nominal 65 A. Salida: 125 [Vdc]. 100[A]. | 0 | 0 | 0 | 0 | 0 | 0 | 0 | 0 | 0
MIRANDA | SECCIONADORES | 176 | 176 | 88 | 101 | 101 | 101 | 116 | 116 | 116
MIRANDA | SERVICIOSAUXILIARES | 0 | 0 | 0 | 0 | 0 | 0 | 0 | 0 | 0
MIRANDA | SISTEMADEPUESTAATIERRA | 0 | 0 | 0 | 0 | 0 | 0 | 0 | 0 | 0
MIRANDA | TEIPES CINTAS Y OTROS AISLANTES | 107 | 107 | 31 | 35 | 35 | 35 | 40 | 40 | 40
MIRANDA | TRAMO-LINEA | 0 | 0 | 0 | 0 | 0 | 0 | 0 | 0 | 0
MONAGAS | 0 | 0 | 0 | 0 | 0 | 0 | 0 | 0 | 0 | 0
MONAGAS | ACEITEDIELECTRICO | 1 | 1 | 1 | 1 | 1 | 1 | 1 | 1 | 1
MONAGAS | AISLADORES Y COPAS | 656 | 656 | 255 | 293 | 293 | 293 | 337 | 337 | 337
MONAGAS | AISLADORES_Y_COPAS | 270 | 270 | 192 | 220 | 220 | 220 | 253 | 253 | 253
MONAGAS | ALUMBRADO PUBLICO | 319 | 319 | 143 | 165 | 165 | 165 | 189 | 189 | 189
MONAGAS | BANCODECONDESADORES | 0 | 0 | 0 | 0 | 0 | 0 | 1 | 1 | 1
MONAGAS | BANCO_DE_BATERIAS | 3 | 3 | 4 | 4 | 4 | 4 | 5 | 5 | 5
MONAGAS | CABLES Y CONDUCTORES | 4772 | 4772 | 3178 | 3654 | 3654 | 3654 | 4203 | 4203 | 4203
MONAGAS | CABLES_Y_CONDUCTORES | 543 | 543 | 654 | 752 | 752 | 752 | 865 | 865 | 865
MONAGAS | CONDENSADORES | 3 | 3 | 3 | 3 | 3 | 3 | 3 | 3 | 3
MONAGAS | CONECTORES | 2466 | 2466 | 492 | 566 | 566 | 566 | 651 | 651 | 651
MONAGAS | CONSTRUCCION | 0 | 0 | 0 | 0 | 0 | 0 | 0 | 0 | 0
MONAGAS | CORTACORRIENTES | 334 | 334 | 225 | 258 | 258 | 258 | 297 | 297 | 297
MONAGAS | EQUIPO DE TIERRA | 0 | 0 | 0 | 0 | 0 | 0 | 0 | 0 | 0
MONAGAS | EQUIPOS DE SUB ESTACIONES | 4 | 4 | 4 | 4 | 4 | 4 | 5 | 5 | 5
MONAGAS | EQUIPOSDESUBESTACIONES | 0 | 0 | 1 | 1 | 1 | 1 | 1 | 1 | 1
MONAGAS | EQUIPOS_DE_SUBESTACIONES | 0 | 0 | 0 | 0 | 0 | 0 | 0 | 0 | 0
MONAGAS | ESTRUCTURASDESOPORTE | 1 | 1 | 1 | 1 | 1 | 1 | 1 | 1 | 1
MONAGAS | FUSIBLES | 2789 | 2789 | 1223 | 1407 | 1407 | 1407 | 1618 | 1618 | 1618
MONAGAS | HERRAJES | 704 | 704 | 917 | 1055 | 1055 | 1055 | 1213 | 1213 | 1213
MONAGAS | INTERRUPTORES | 7 | 7 | 5 | 6 | 6 | 6 | 7 | 7 | 7
MONAGAS | MATERIALES_VARIOS | 83 | 83 | 66 | 76 | 76 | 76 | 88 | 88 | 88
MONAGAS | PARARRAYOS | 144 | 144 | 81 | 93 | 93 | 93 | 107 | 107 | 107
MONAGAS | POSTES | 16 | 16 | 27 | 31 | 31 | 31 | 36 | 36 | 36
MONAGAS | RECONECTADORES | 20 | 20 | 9 | 11 | 11 | 11 | 12 | 12 | 12
MONAGAS | RECTIFICADORES | 0 | 0 | 0 | 0 | 0 | 0 | 0 | 0 | 0
MONAGAS | REEMPLAZO DE PALILLOS | 2 | 2 | 2 | 2 | 2 | 2 | 2 | 2 | 2
MONAGAS | REGULADORES | 8 | 8 | 1 | 1 | 1 | 1 | 1 | 1 | 1
MONAGAS | Rectificador Voltaje de Entrada: 208 [Vac]. Corriente nominal 65 A. Salida: 125 [Vdc]. 100[A]. | 0 | 0 | 0 | 0 | 0 | 0 | 0 | 0 | 0
MONAGAS | SECCIONADORES | 185 | 185 | 93 | 106 | 106 | 106 | 122 | 122 | 122
MONAGAS | SERVICIOSAUXILIARES | 0 | 0 | 0 | 0 | 0 | 0 | 0 | 0 | 0
MONAGAS | SISTEMADEPUESTAATIERRA | 0 | 0 | 0 | 0 | 0 | 0 | 0 | 0 | 0
MONAGAS | TEIPES CINTAS Y OTROS AISLANTES | 113 | 113 | 32 | 37 | 37 | 37 | 43 | 43 | 43
MONAGAS | TRAMO-LINEA | 0 | 0 | 0 | 0 | 0 | 0 | 0 | 0 | 0
NUEVA ESPARTA | 0 | 1 | 1 | 1 | 1 | 1 | 1 | 1 | 1 | 1
NUEVA ESPARTA | ACEITEDIELECTRICO | 3 | 3 | 3 | 3 | 3 | 3 | 4 | 4 | 4
NUEVA ESPARTA | AISLADORES Y COPAS | 1685 | 1685 | 655 | 754 | 754 | 754 | 867 | 867 | 867
NUEVA ESPARTA | AISLADORES_Y_COPAS | 693 | 693 | 492 | 566 | 566 | 566 | 651 | 651 | 651
NUEVA ESPARTA | ALUMBRADO PUBLICO | 821 | 821 | 368 | 423 | 423 | 423 | 486 | 486 | 486
NUEVA ESPARTA | BANCODECONDESADORES | 1 | 1 | 1 | 1 | 1 | 1 | 1 | 1 | 1
NUEVA ESPARTA | BANCO_DE_BATERIAS | 8 | 8 | 9 | 11 | 11 | 11 | 12 | 12 | 12
NUEVA ESPARTA | CABLES Y CONDUCTORES | 12261 | 12261 | 8165 | 9390 | 9390 | 9390 | 10798 | 10798 | 10798
NUEVA ESPARTA | CABLES_Y_CONDUCTORES | 1395 | 1395 | 1681 | 1933 | 1933 | 1933 | 2223 | 2223 | 2223
NUEVA ESPARTA | CONDENSADORES | 7 | 7 | 7 | 8 | 8 | 8 | 9 | 9 | 9
NUEVA ESPARTA | CONECTORES | 6336 | 6336 | 1264 | 1454 | 1454 | 1454 | 1672 | 1672 | 1672
NUEVA ESPARTA | CONSTRUCCION | 0 | 0 | 0 | 1 | 1 | 1 | 1 | 1 | 1
NUEVA ESPARTA | CORTACORRIENTES | 858 | 858 | 577 | 663 | 663 | 663 | 763 | 763 | 763
NUEVA ESPARTA | EQUIPO DE TIERRA | 0 | 0 | 0 | 0 | 0 | 0 | 0 | 0 | 0
NUEVA ESPARTA | EQUIPOS DE SUB ESTACIONES | 9 | 9 | 9 | 11 | 11 | 11 | 12 | 12 | 12
NUEVA ESPARTA | EQUIPOSDESUBESTACIONES | 0 | 0 | 1 | 2 | 2 | 2 | 2 | 2 | 2
NUEVA ESPARTA | EQUIPOS_DE_SUBESTACIONES | 1 | 1 | 1 | 1 | 1 | 1 | 1 | 1 | 1
NUEVA ESPARTA | ESTRUCTURASDESOPORTE | 2 | 2 | 2 | 2 | 2 | 2 | 2 | 2 | 2
NUEVA ESPARTA | FUSIBLES | 7166 | 7166 | 3144 | 3615 | 3615 | 3615 | 4157 | 4157 | 4157
NUEVA ESPARTA | HERRAJES | 1809 | 1809 | 2356 | 2710 | 2710 | 2710 | 3116 | 3116 | 3116
NUEVA ESPARTA | INTERRUPTORES | 18 | 18 | 13 | 15 | 15 | 15 | 17 | 17 | 17
NUEVA ESPARTA | MATERIALES_VARIOS | 214 | 214 | 171 | 196 | 196 | 196 | 226 | 226 | 226
NUEVA ESPARTA | PARARRAYOS | 370 | 370 | 207 | 238 | 238 | 238 | 274 | 274 | 274
NUEVA ESPARTA | POSTES | 40 | 40 | 70 | 80 | 80 | 80 | 92 | 92 | 92
NUEVA ESPARTA | RECONECTADORES | 52 | 52 | 24 | 27 | 27 | 27 | 32 | 32 | 32
NUEVA ESPARTA | RECTIFICADORES | 1 | 1 | 1 | 1 | 1 | 1 | 1 | 1 | 1
NUEVA ESPARTA | REEMPLAZO DE PALILLOS | 4 | 4 | 4 | 5 | 5 | 5 | 6 | 6 | 6
NUEVA ESPARTA | REGULADORES | 21 | 21 | 2 | 3 | 3 | 3 | 3 | 3 | 3
NUEVA ESPARTA | Rectificador Voltaje de Entrada: 208 [Vac]. Corriente nominal 65 A. Salida: 125 [Vdc]. 100[A]. | 0 | 0 | 0 | 0 | 0 | 0 | 0 | 0 | 0
NUEVA ESPARTA | SECCIONADORES | 476 | 476 | 238 | 274 | 274 | 274 | 315 | 315 | 315
NUEVA ESPARTA | SERVICIOSAUXILIARES | 0 | 0 | 0 | 0 | 0 | 0 | 0 | 0 | 0
NUEVA ESPARTA | SISTEMADEPUESTAATIERRA | 0 | 0 | 0 | 0 | 0 | 0 | 0 | 0 | 0
NUEVA ESPARTA | TEIPES CINTAS Y OTROS AISLANTES | 290 | 290 | 83 | 95 | 95 | 95 | 109 | 109 | 109
NUEVA ESPARTA | TRAMO-LINEA | 1 | 1 | 1 | 1 | 1 | 1 | 1 | 1 | 1
PORTUGUESA | 0 | 1 | 1 | 1 | 1 | 1 | 1 | 1 | 1 | 1
PORTUGUESA | ACEITEDIELECTRICO | 3 | 3 | 3 | 3 | 3 | 3 | 4 | 4 | 4
PORTUGUESA | AISLADORES Y COPAS | 1625 | 1625 | 632 | 727 | 727 | 727 | 836 | 836 | 836
PORTUGUESA | AISLADORES_Y_COPAS | 668 | 668 | 475 | 546 | 546 | 546 | 628 | 628 | 628
PORTUGUESA | ALUMBRADO PUBLICO | 791 | 791 | 355 | 408 | 408 | 408 | 469 | 469 | 469
PORTUGUESA | BANCODECONDESADORES | 1 | 1 | 1 | 1 | 1 | 1 | 1 | 1 | 1
PORTUGUESA | BANCO_DE_BATERIAS | 7 | 7 | 9 | 10 | 10 | 10 | 12 | 12 | 12
PORTUGUESA | CABLES Y CONDUCTORES | 11821 | 11821 | 7872 | 9052 | 9052 | 9052 | 10410 | 10410 | 10410
PORTUGUESA | CABLES_Y_CONDUCTORES | 1344 | 1344 | 1621 | 1864 | 1864 | 1864 | 2143 | 2143 | 2143
PORTUGUESA | CONDENSADORES | 6 | 6 | 6 | 7 | 7 | 7 | 8 | 8 | 8
PORTUGUESA | CONECTORES | 6109 | 6109 | 1219 | 1401 | 1401 | 1401 | 1612 | 1612 | 1612
PORTUGUESA | CONSTRUCCION | 0 | 0 | 0 | 0 | 0 | 0 | 1 | 1 | 1
PORTUGUESA | CORTACORRIENTES | 827 | 827 | 556 | 640 | 640 | 640 | 736 | 736 | 736
PORTUGUESA | EQUIPO DE TIERRA | 0 | 0 | 0 | 0 | 0 | 0 | 0 | 0 | 0
PORTUGUESA | EQUIPOS DE SUB ESTACIONES | 9 | 9 | 9 | 10 | 10 | 10 | 12 | 12 | 12
PORTUGUESA | EQUIPOSDESUBESTACIONES | 0 | 0 | 1 | 2 | 2 | 2 | 2 | 2 | 2
PORTUGUESA | EQUIPOS_DE_SUBESTACIONES | 1 | 1 | 1 | 1 | 1 | 1 | 1 | 1 | 1
PORTUGUESA | ESTRUCTURASDESOPORTE | 1 | 1 | 1 | 2 | 2 | 2 | 2 | 2 | 2
PORTUGUESA | FUSIBLES | 6908 | 6908 | 3031 | 3485 | 3485 | 3485 | 4008 | 4008 | 4008
PORTUGUESA | HERRAJES | 1744 | 1744 | 2272 | 2612 | 2612 | 2612 | 3004 | 3004 | 3004
PORTUGUESA | INTERRUPTORES | 18 | 18 | 13 | 15 | 15 | 15 | 17 | 17 | 17
PORTUGUESA | MATERIALES_VARIOS | 206 | 206 | 164 | 189 | 189 | 189 | 218 | 218 | 218
PORTUGUESA | PARARRAYOS | 357 | 357 | 200 | 230 | 230 | 230 | 264 | 264 | 264
PORTUGUESA | POSTES | 39 | 39 | 67 | 77 | 77 | 77 | 89 | 89 | 89
PORTUGUESA | RECONECTADORES | 50 | 50 | 23 | 26 | 26 | 26 | 30 | 30 | 30
PORTUGUESA | RECTIFICADORES | 1 | 1 | 1 | 1 | 1 | 1 | 1 | 1 | 1
PORTUGUESA | REEMPLAZO DE PALILLOS | 4 | 4 | 4 | 5 | 5 | 5 | 5 | 5 | 5
PORTUGUESA | REGULADORES | 21 | 21 | 2 | 3 | 3 | 3 | 3 | 3 | 3
PORTUGUESA | Rectificador Voltaje de Entrada: 208 [Vac]. Corriente nominal 65 A. Salida: 125 [Vdc]. 100[A]. | 0 | 0 | 0 | 0 | 0 | 0 | 0 | 0 | 0
PORTUGUESA | SECCIONADORES | 459 | 459 | 229 | 264 | 264 | 264 | 303 | 303 | 303
PORTUGUESA | SERVICIOSAUXILIARES | 0 | 0 | 0 | 0 | 0 | 0 | 0 | 0 | 0
PORTUGUESA | SISTEMADEPUESTAATIERRA | 0 | 0 | 0 | 0 | 0 | 0 | 0 | 0 | 0
PORTUGUESA | TEIPES CINTAS Y OTROS AISLANTES | 279 | 279 | 80 | 92 | 92 | 92 | 105 | 105 | 105
PORTUGUESA | TRAMO-LINEA | 1 | 1 | 1 | 1 | 1 | 1 | 1 | 1 | 1
SUCRE | 0 | 2 | 2 | 2 | 2 | 2 | 2 | 3 | 3 | 3
SUCRE | ACEITEDIELECTRICO | 9 | 9 | 9 | 10 | 10 | 10 | 12 | 12 | 12
SUCRE | AISLADORES Y COPAS | 5521 | 5521 | 2147 | 2469 | 2469 | 2469 | 2839 | 2839 | 2839
SUCRE | AISLADORES_Y_COPAS | 2270 | 2270 | 1613 | 1855 | 1855 | 1855 | 2133 | 2133 | 2133
SUCRE | ALUMBRADO PUBLICO | 2688 | 2688 | 1205 | 1386 | 1386 | 1386 | 1593 | 1593 | 1593
SUCRE | BANCODECONDESADORES | 3 | 3 | 3 | 4 | 4 | 4 | 4 | 4 | 4
SUCRE | BANCO_DE_BATERIAS | 25 | 25 | 30 | 35 | 35 | 35 | 40 | 40 | 40
SUCRE | CABLES Y CONDUCTORES | 40166 | 40166 | 26747 | 30759 | 30759 | 30759 | 35373 | 35373 | 35373
SUCRE | CABLES_Y_CONDUCTORES | 4568 | 4568 | 5507 | 6333 | 6333 | 6333 | 7283 | 7283 | 7283
SUCRE | CONDENSADORES | 22 | 22 | 22 | 25 | 25 | 25 | 29 | 29 | 29
SUCRE | CONECTORES | 20757 | 20757 | 4141 | 4762 | 4762 | 4762 | 5476 | 5476 | 5476
SUCRE | CONSTRUCCION | 1 | 1 | 1 | 2 | 2 | 2 | 2 | 2 | 2
SUCRE | CORTACORRIENTES | 2812 | 2812 | 1890 | 2173 | 2173 | 2173 | 2499 | 2499 | 2499
SUCRE | EQUIPO DE TIERRA | 1 | 1 | 1 | 1 | 1 | 1 | 1 | 1 | 1
SUCRE | EQUIPOS DE SUB ESTACIONES | 30 | 30 | 30 | 35 | 35 | 35 | 40 | 40 | 40
SUCRE | EQUIPOSDESUBESTACIONES | 1 | 1 | 5 | 5 | 5 | 5 | 6 | 6 | 6
SUCRE | EQUIPOS_DE_SUBESTACIONES | 2 | 2 | 2 | 2 | 2 | 2 | 3 | 3 | 3
SUCRE | ESTRUCTURASDESOPORTE | 5 | 5 | 5 | 6 | 6 | 6 | 7 | 7 | 7
SUCRE | FUSIBLES | 23473 | 23473 | 10298 | 11843 | 11843 | 11843 | 13619 | 13619 | 13619
SUCRE | HERRAJES | 5924 | 5924 | 7719 | 8877 | 8877 | 8877 | 10208 | 10208 | 10208
SUCRE | INTERRUPTORES | 60 | 60 | 43 | 50 | 50 | 50 | 57 | 57 | 57
SUCRE | MATERIALES_VARIOS | 701 | 701 | 559 | 643 | 643 | 643 | 739 | 739 | 739
SUCRE | PARARRAYOS | 1212 | 1212 | 679 | 781 | 781 | 781 | 898 | 898 | 898
SUCRE | POSTES | 133 | 133 | 229 | 263 | 263 | 263 | 302 | 302 | 302
SUCRE | RECONECTADORES | 169 | 169 | 78 | 90 | 90 | 90 | 103 | 103 | 103
SUCRE | RECTIFICADORES | 2 | 2 | 2 | 2 | 2 | 2 | 3 | 3 | 3
SUCRE | REEMPLAZO DE PALILLOS | 14 | 14 | 14 | 16 | 16 | 16 | 19 | 19 | 19
SUCRE | REGULADORES | 70 | 70 | 8 | 9 | 9 | 9 | 10 | 10 | 10
SUCRE | Rectificador Voltaje de Entrada: 208 [Vac]. Corriente nominal 65 A. Salida: 125 [Vdc]. 100[A]. | 0 | 0 | 0 | 0 | 0 | 0 | 0 | 0 | 0
SUCRE | SECCIONADORES | 1559 | 1559 | 779 | 896 | 896 | 896 | 1031 | 1031 | 1031
SUCRE | SERVICIOSAUXILIARES | 0 | 0 | 0 | 0 | 0 | 0 | 0 | 0 | 0
SUCRE | SISTEMADEPUESTAATIERRA | 0 | 0 | 0 | 0 | 0 | 0 | 0 | 0 | 0
SUCRE | TEIPES CINTAS Y OTROS AISLANTES | 948 | 948 | 271 | 311 | 311 | 311 | 358 | 358 | 358
SUCRE | TRAMO-LINEA | 2 | 2 | 2 | 3 | 3 | 3 | 3 | 3 | 3
TACHIRA | 0 | 0 | 0 | 0 | 0 | 0 | 0 | 0 | 0 | 0
TACHIRA | ACEITEDIELECTRICO | 1 | 1 | 1 | 1 | 1 | 1 | 2 | 2 | 2
TACHIRA | AISLADORES Y COPAS | 707 | 707 | 275 | 316 | 316 | 316 | 363 | 363 | 363
TACHIRA | AISLADORES_Y_COPAS | 291 | 291 | 207 | 238 | 238 | 238 | 273 | 273 | 273
TACHIRA | ALUMBRADO PUBLICO | 344 | 344 | 154 | 177 | 177 | 177 | 204 | 204 | 204
TACHIRA | BANCODECONDESADORES | 0 | 0 | 0 | 0 | 0 | 0 | 1 | 1 | 1
TACHIRA | BANCO_DE_BATERIAS | 3 | 3 | 4 | 4 | 4 | 4 | 5 | 5 | 5
TACHIRA | CABLES Y CONDUCTORES | 5143 | 5143 | 3425 | 3938 | 3938 | 3938 | 4529 | 4529 | 4529
TACHIRA | CABLES_Y_CONDUCTORES | 585 | 585 | 705 | 811 | 811 | 811 | 932 | 932 | 932
TACHIRA | CONDENSADORES | 3 | 3 | 3 | 3 | 3 | 3 | 4 | 4 | 4
TACHIRA | CONECTORES | 2658 | 2658 | 530 | 610 | 610 | 610 | 701 | 701 | 701
TACHIRA | CONSTRUCCION | 0 | 0 | 0 | 0 | 0 | 0 | 0 | 0 | 0
TACHIRA | CORTACORRIENTES | 360 | 360 | 242 | 278 | 278 | 278 | 320 | 320 | 320
TACHIRA | EQUIPO DE TIERRA | 0 | 0 | 0 | 0 | 0 | 0 | 0 | 0 | 0
TACHIRA | EQUIPOS DE SUB ESTACIONES | 4 | 4 | 4 | 4 | 4 | 4 | 5 | 5 | 5
TACHIRA | EQUIPOSDESUBESTACIONES | 0 | 0 | 1 | 1 | 1 | 1 | 1 | 1 | 1
TACHIRA | EQUIPOS_DE_SUBESTACIONES | 0 | 0 | 0 | 0 | 0 | 0 | 0 | 0 | 0
TACHIRA | ESTRUCTURASDESOPORTE | 1 | 1 | 1 | 1 | 1 | 1 | 1 | 1 | 1
TACHIRA | FUSIBLES | 3005 | 3005 | 1319 | 1516 | 1516 | 1516 | 1744 | 1744 | 1744
TACHIRA | HERRAJES | 759 | 759 | 988 | 1137 | 1137 | 1137 | 1307 | 1307 | 1307
TACHIRA | INTERRUPTORES | 8 | 8 | 6 | 6 | 6 | 6 | 7 | 7 | 7
TACHIRA | MATERIALES_VARIOS | 90 | 90 | 72 | 82 | 82 | 82 | 95 | 95 | 95
TACHIRA | PARARRAYOS | 155 | 155 | 87 | 100 | 100 | 100 | 115 | 115 | 115
TACHIRA | POSTES | 17 | 17 | 29 | 34 | 34 | 34 | 39 | 39 | 39
TACHIRA | RECONECTADORES | 22 | 22 | 10 | 12 | 12 | 12 | 13 | 13 | 13
TACHIRA | RECTIFICADORES | 0 | 0 | 0 | 0 | 0 | 0 | 0 | 0 | 0
TACHIRA | REEMPLAZO DE PALILLOS | 2 | 2 | 2 | 2 | 2 | 2 | 2 | 2 | 2
TACHIRA | REGULADORES | 9 | 9 | 1 | 1 | 1 | 1 | 1 | 1 | 1
TACHIRA | Rectificador Voltaje de Entrada: 208 [Vac]. Corriente nominal 65 A. Salida: 125 [Vdc]. 100[A]. | 0 | 0 | 0 | 0 | 0 | 0 | 0 | 0 | 0
TACHIRA | SECCIONADORES | 200 | 200 | 100 | 115 | 115 | 115 | 132 | 132 | 132
TACHIRA | SERVICIOSAUXILIARES | 0 | 0 | 0 | 0 | 0 | 0 | 0 | 0 | 0
TACHIRA | SISTEMADEPUESTAATIERRA | 0 | 0 | 0 | 0 | 0 | 0 | 0 | 0 | 0
TACHIRA | TEIPES CINTAS Y OTROS AISLANTES | 121 | 121 | 35 | 40 | 40 | 40 | 46 | 46 | 46
TACHIRA | TRAMO-LINEA | 0 | 0 | 0 | 0 | 0 | 0 | 0 | 0 | 0
TRUJILLO | 0 | 1 | 1 | 1 | 2 | 2 | 2 | 2 | 2 | 2
TRUJILLO | ACEITEDIELECTRICO | 6 | 6 | 6 | 7 | 7 | 7 | 8 | 8 | 8
TRUJILLO | AISLADORES Y COPAS | 3759 | 3759 | 1462 | 1681 | 1681 | 1681 | 1933 | 1933 | 1933
TRUJILLO | AISLADORES_Y_COPAS | 1546 | 1546 | 1098 | 1263 | 1263 | 1263 | 1453 | 1453 | 1453
TRUJILLO | ALUMBRADO PUBLICO | 1830 | 1830 | 821 | 944 | 944 | 944 | 1085 | 1085 | 1085
TRUJILLO | BANCODECONDESADORES | 2 | 2 | 2 | 3 | 3 | 3 | 3 | 3 | 3
TRUJILLO | BANCO_DE_BATERIAS | 17 | 17 | 20 | 24 | 24 | 24 | 27 | 27 | 27
TRUJILLO | CABLES Y CONDUCTORES | 27350 | 27350 | 18213 | 20945 | 20945 | 20945 | 24087 | 24087 | 24087
TRUJILLO | CABLES_Y_CONDUCTORES | 3111 | 3111 | 3750 | 4313 | 4313 | 4313 | 4959 | 4959 | 4959
TRUJILLO | CONDENSADORES | 15 | 15 | 15 | 17 | 17 | 17 | 20 | 20 | 20
TRUJILLO | CONECTORES | 14134 | 14134 | 2820 | 3243 | 3243 | 3243 | 3729 | 3729 | 3729
TRUJILLO | CONSTRUCCION | 1 | 1 | 1 | 1 | 1 | 1 | 1 | 1 | 1
TRUJILLO | CORTACORRIENTES | 1915 | 1915 | 1287 | 1480 | 1480 | 1480 | 1702 | 1702 | 1702
TRUJILLO | EQUIPO DE TIERRA | 0 | 0 | 0 | 0 | 0 | 0 | 0 | 0 | 0
TRUJILLO | EQUIPOS DE SUB ESTACIONES | 21 | 21 | 21 | 24 | 24 | 24 | 27 | 27 | 27
TRUJILLO | EQUIPOSDESUBESTACIONES | 1 | 1 | 3 | 4 | 4 | 4 | 4 | 4 | 4
TRUJILLO | EQUIPOS_DE_SUBESTACIONES | 1 | 1 | 1 | 2 | 2 | 2 | 2 | 2 | 2
TRUJILLO | ESTRUCTURASDESOPORTE | 3 | 3 | 3 | 4 | 4 | 4 | 5 | 5 | 5
TRUJILLO | FUSIBLES | 15984 | 15984 | 7012 | 8064 | 8064 | 8064 | 9274 | 9274 | 9274
TRUJILLO | HERRAJES | 4034 | 4034 | 5256 | 6045 | 6045 | 6045 | 6951 | 6951 | 6951
TRUJILLO | INTERRUPTORES | 41 | 41 | 29 | 34 | 34 | 34 | 39 | 39 | 39
TRUJILLO | MATERIALES_VARIOS | 477 | 477 | 381 | 438 | 438 | 438 | 503 | 503 | 503
TRUJILLO | PARARRAYOS | 825 | 825 | 463 | 532 | 532 | 532 | 612 | 612 | 612
TRUJILLO | POSTES | 90 | 90 | 156 | 179 | 179 | 179 | 206 | 206 | 206
TRUJILLO | RECONECTADORES | 115 | 115 | 53 | 61 | 61 | 61 | 70 | 70 | 70
TRUJILLO | RECTIFICADORES | 1 | 1 | 1 | 2 | 2 | 2 | 2 | 2 | 2
TRUJILLO | REEMPLAZO DE PALILLOS | 10 | 10 | 10 | 11 | 11 | 11 | 13 | 13 | 13
TRUJILLO | REGULADORES | 48 | 48 | 5 | 6 | 6 | 6 | 7 | 7 | 7
TRUJILLO | Rectificador Voltaje de Entrada: 208 [Vac]. Corriente nominal 65 A. Salida: 125 [Vdc]. 100[A]. | 0 | 0 | 0 | 0 | 0 | 0 | 0 | 0 | 0
TRUJILLO | SECCIONADORES | 1062 | 1062 | 531 | 610 | 610 | 610 | 702 | 702 | 702
TRUJILLO | SERVICIOSAUXILIARES | 0 | 0 | 0 | 0 | 0 | 0 | 0 | 0 | 0
TRUJILLO | SISTEMADEPUESTAATIERRA | 0 | 0 | 0 | 0 | 0 | 0 | 0 | 0 | 0
TRUJILLO | TEIPES CINTAS Y OTROS AISLANTES | 646 | 646 | 184 | 212 | 212 | 212 | 244 | 244 | 244
TRUJILLO | TRAMO-LINEA | 2 | 2 | 2 | 2 | 2 | 2 | 2 | 2 | 2
YARACUY | 0 | 0 | 0 | 0 | 0 | 0 | 0 | 0 | 0 | 0
YARACUY | ACEITEDIELECTRICO | 0 | 0 | 0 | 0 | 0 | 0 | 0 | 0 | 0
YARACUY | AISLADORES Y COPAS | 90 | 90 | 35 | 40 | 40 | 40 | 46 | 46 | 46
YARACUY | AISLADORES_Y_COPAS | 37 | 37 | 26 | 30 | 30 | 30 | 35 | 35 | 35
YARACUY | ALUMBRADO PUBLICO | 44 | 44 | 20 | 22 | 22 | 22 | 26 | 26 | 26
YARACUY | BANCODECONDESADORES | 0 | 0 | 0 | 0 | 0 | 0 | 0 | 0 | 0
YARACUY | BANCO_DE_BATERIAS | 0 | 0 | 0 | 1 | 1 | 1 | 1 | 1 | 1
YARACUY | CABLES Y CONDUCTORES | 651 | 651 | 434 | 499 | 499 | 499 | 574 | 574 | 574
YARACUY | CABLES_Y_CONDUCTORES | 74 | 74 | 89 | 103 | 103 | 103 | 118 | 118 | 118
YARACUY | CONDENSADORES | 0 | 0 | 0 | 0 | 0 | 0 | 0 | 0 | 0
YARACUY | CONECTORES | 337 | 337 | 67 | 77 | 77 | 77 | 89 | 89 | 89
YARACUY | CONSTRUCCION | 0 | 0 | 0 | 0 | 0 | 0 | 0 | 0 | 0
YARACUY | CORTACORRIENTES | 46 | 46 | 31 | 35 | 35 | 35 | 41 | 41 | 41
YARACUY | EQUIPO DE TIERRA | 0 | 0 | 0 | 0 | 0 | 0 | 0 | 0 | 0
YARACUY | EQUIPOS DE SUB ESTACIONES | 0 | 0 | 0 | 1 | 1 | 1 | 1 | 1 | 1
YARACUY | EQUIPOSDESUBESTACIONES | 0 | 0 | 0 | 0 | 0 | 0 | 0 | 0 | 0
YARACUY | EQUIPOS_DE_SUBESTACIONES | 0 | 0 | 0 | 0 | 0 | 0 | 0 | 0 | 0
YARACUY | ESTRUCTURASDESOPORTE | 0 | 0 | 0 | 0 | 0 | 0 | 0 | 0 | 0
YARACUY | FUSIBLES | 381 | 381 | 167 | 192 | 192 | 192 | 221 | 221 | 221
YARACUY | HERRAJES | 96 | 96 | 125 | 144 | 144 | 144 | 166 | 166 | 166
YARACUY | INTERRUPTORES | 1 | 1 | 1 | 1 | 1 | 1 | 1 | 1 | 1
YARACUY | MATERIALES_VARIOS | 11 | 11 | 9 | 10 | 10 | 10 | 12 | 12 | 12
YARACUY | PARARRAYOS | 20 | 20 | 11 | 13 | 13 | 13 | 15 | 15 | 15
YARACUY | POSTES | 2 | 2 | 4 | 4 | 4 | 4 | 5 | 5 | 5
YARACUY | RECONECTADORES | 3 | 3 | 1 | 1 | 1 | 1 | 2 | 2 | 2
YARACUY | RECTIFICADORES | 0 | 0 | 0 | 0 | 0 | 0 | 0 | 0 | 0
YARACUY | REEMPLAZO DE PALILLOS | 0 | 0 | 0 | 0 | 0 | 0 | 0 | 0 | 0
YARACUY | REGULADORES | 1 | 1 | 0 | 0 | 0 | 0 | 0 | 0 | 0
YARACUY | Rectificador Voltaje de Entrada: 208 [Vac]. Corriente nominal 65 A. Salida: 125 [Vdc]. 100[A]. | 0 | 0 | 0 | 0 | 0 | 0 | 0 | 0 | 0
YARACUY | SECCIONADORES | 25 | 25 | 13 | 15 | 15 | 15 | 17 | 17 | 17
YARACUY | SERVICIOSAUXILIARES | 0 | 0 | 0 | 0 | 0 | 0 | 0 | 0 | 0
YARACUY | SISTEMADEPUESTAATIERRA | 0 | 0 | 0 | 0 | 0 | 0 | 0 | 0 | 0
YARACUY | TEIPES CINTAS Y OTROS AISLANTES | 15 | 15 | 4 | 5 | 5 | 5 | 6 | 6 | 6
YARACUY | TRAMO-LINEA | 0 | 0 | 0 | 0 | 0 | 0 | 0 | 0 | 0
ZULIA | 0 | 0 | 0 | 0 | 0 | 0 | 0 | 0 | 0 | 0
ZULIA | ACEITEDIELECTRICO | 0 | 0 | 0 | 0 | 0 | 0 | 0 | 0 | 0
ZULIA | AISLADORES Y COPAS | 173 | 173 | 67 | 77 | 77 | 77 | 89 | 89 | 89
ZULIA | AISLADORES_Y_COPAS | 71 | 71 | 50 | 58 | 58 | 58 | 67 | 67 | 67
ZULIA | ALUMBRADO PUBLICO | 84 | 84 | 38 | 43 | 43 | 43 | 50 | 50 | 50
ZULIA | BANCODECONDESADORES | 0 | 0 | 0 | 0 | 0 | 0 | 0 | 0 | 0
ZULIA | BANCO_DE_BATERIAS | 1 | 1 | 1 | 1 | 1 | 1 | 1 | 1 | 1
ZULIA | CABLES Y CONDUCTORES | 1257 | 1257 | 837 | 963 | 963 | 963 | 1107 | 1107 | 1107
ZULIA | CABLES_Y_CONDUCTORES | 143 | 143 | 172 | 198 | 198 | 198 | 228 | 228 | 228
ZULIA | CONDENSADORES | 1 | 1 | 1 | 1 | 1 | 1 | 1 | 1 | 1
ZULIA | CONECTORES | 650 | 650 | 130 | 149 | 149 | 149 | 171 | 171 | 171
ZULIA | CONSTRUCCION | 0 | 0 | 0 | 0 | 0 | 0 | 0 | 0 | 0
ZULIA | CORTACORRIENTES | 88 | 88 | 59 | 68 | 68 | 68 | 78 | 78 | 78
ZULIA | EQUIPO DE TIERRA | 0 | 0 | 0 | 0 | 0 | 0 | 0 | 0 | 0
ZULIA | EQUIPOS DE SUB ESTACIONES | 1 | 1 | 1 | 1 | 1 | 1 | 1 | 1 | 1
ZULIA | EQUIPOSDESUBESTACIONES | 0 | 0 | 0 | 0 | 0 | 0 | 0 | 0 | 0
ZULIA | EQUIPOS_DE_SUBESTACIONES | 0 | 0 | 0 | 0 | 0 | 0 | 0 | 0 | 0
ZULIA | ESTRUCTURASDESOPORTE | 0 | 0 | 0 | 0 | 0 | 0 | 0 | 0 | 0
ZULIA | FUSIBLES | 735 | 735 | 322 | 371 | 371 | 371 | 426 | 426 | 426
ZULIA | HERRAJES | 185 | 185 | 242 | 278 | 278 | 278 | 319 | 319 | 319
ZULIA | INTERRUPTORES | 2 | 2 | 1 | 2 | 2 | 2 | 2 | 2 | 2
ZULIA | MATERIALES_VARIOS | 22 | 22 | 17 | 20 | 20 | 20 | 23 | 23 | 23
ZULIA | PARARRAYOS | 38 | 38 | 21 | 24 | 24 | 24 | 28 | 28 | 28
ZULIA | POSTES | 4 | 4 | 7 | 8 | 8 | 8 | 9 | 9 | 9
ZULIA | RECONECTADORES | 5 | 5 | 2 | 3 | 3 | 3 | 3 | 3 | 3
ZULIA | RECTIFICADORES | 0 | 0 | 0 | 0 | 0 | 0 | 0 | 0 | 0
ZULIA | REEMPLAZO DE PALILLOS | 0 | 0 | 0 | 1 | 1 | 1 | 1 | 1 | 1
ZULIA | REGULADORES | 2 | 2 | 0 | 0 | 0 | 0 | 0 | 0 | 0
ZULIA | Rectificador Voltaje de Entrada: 208 [Vac]. Corriente nominal 65 A. Salida: 125 [Vdc]. 100[A]. | 0 | 0 | 0 | 0 | 0 | 0 | 0 | 0 | 0
ZULIA | SECCIONADORES | 49 | 49 | 24 | 28 | 28 | 28 | 32 | 32 | 32
ZULIA | SERVICIOSAUXILIARES | 0 | 0 | 0 | 0 | 0 | 0 | 0 | 0 | 0
ZULIA | SISTEMADEPUESTAATIERRA | 0 | 0 | 0 | 0 | 0 | 0 | 0 | 0 | 0
ZULIA | TEIPES CINTAS Y OTROS AISLANTES | 30 | 30 | 8 | 10 | 10 | 10 | 11 | 11 | 11
ZULIA | TRAMO-LINEA | 0 | 0 | 0 | 0 | 0 | 0 | 0 | 0 | 0