## PORTADA
REPÚBLICA BOLIVARIANA DE VENEZUELA · CORPOELEC · GGPD · LISTADO VV03
🛡️ ZONA SEGURA DE GRADO INDUSTRIAL ¦ ISO/IEC 27001 · ISO 8000-110 · OWASP · COBIT 2019
LISTADO DE MATERIALES REQUERIDOS 2024-2028 (UNIFICADO V01/V02/V03)
Filas = materiales (incluye transformadores por tipo: distribución kVA y potencia MVA S-E).
Columnas = años 2024-2028 con las 3 metodologías A/B/C (A media+backlog · B tasa parque · C tendencia) para 2027/2028.
€/ud según catálogo BD (SAP); ítems sin precio marcados '≈fam' (promedio de familia).

## LEEME
CÓMO LEER ESTE LISTADO (V03) — EN PALABRAS SENCILLAS
L1 · Los materiales salen de la BD maestra: líneas PLAN/SCEIN/PTRSEN 2025-2026 con su precio €/ud de catálogo (SAP). Filas únicas por ítem (~600 materiales + transformadores por tipo).
L2 · Las columnas: 2024, 2025, 2026 = demanda real/estimada. 2027 y 2028 se estiman con las TRES metodologías aprobadas: A (media + backlog) · B (tasa del parque) · C (tendencia lineal).
L3 · Las tres metodologías gobiernan el bloque de TRANSFORMADORES (es el motor del sistema): A_2027 = 18.201 uds, B_2027 = 11.596, C_2027 = 4.492; A_2028 = 11.152, B/C = 11.596/4.492 (V03: + reserva ENOS, A_2027 = 23.513).
L4 · Los TRANSFORMADORES DE DISTRIBUCIÓN se detallan por kVA (15·25·37,5·50·75·100·167·250·300·500) con la mezcla real 2025 de fallas; los DE POTENCIA S-E por MVA (5·10·15·20). Precios: catálogo BD, y donde no existe, estimado por ancla documentada 25 kVA (1.792,74 € · (k/25)^0,8) marcado EST.
L5 · Los demás materiales siguen el escenario de la versión: V01 planos a la base 2026 · V02 con tendencia +15%/año · V03 con la cuota ENOS (+12%/+15%/+7,5% y stock de seguridad 99% de la memoria V03).
L6 · Subtotal por FAMILIA y GRAN TOTAL (cantidad + €/año) al final de LISTADO dan el presupuesto anual por metodología. ESTADOS reparte por estado.
SUSTENTO AUDITABLE: fusiones 964/636 ítems, catálogo 804 precios, serie TRX 51.652 reg (2005-2026), proyecciones V01/V02 (métodos A/B/C) y memoria ENOS V03 (FEC 1,30 · SS 99 % · IEEE 493/C57.91). TRX por estado: shares reales de solicitudes 2025.

## LISTADO
FAM | DESC | UN | P | P_EST | 2024 | 2025 | 2026 | A2027 | B2027 | C2027 | A2028 | B2028 | C2028 | €2024 | €2025 | €2026 | €A2027 | €B2027 | €C2027 | €A2028 | €B2028 | €C2028
0 | 0 | 0 | 0 | ≈fam | 33 | 33 | 33 | 41 | 41 | 41 | 38 | 38 | 38 | 0 | 0 | 0 | 0 | 0 | 0 | 0 | 0 | 0
0 | COPA TERMINAL EXTERIOR 15KV 500MCM | UND | 100.47 |  | 2 | 2 | 2 | 2 | 2 | 2 | 2 | 2 | 2 | 200.94 | 200.94 | 200.94 | 200.94 | 200.94 | 200.94 | 200.94 | 200.94 | 200.94
ACEITEDIELECTRICO | ACEITE DIELECTRICO | TB | 780 |  | 160 | 160 | 160 | 198 | 198 | 198 | 185 | 185 | 185 | 124800 | 124800 | 124800 | 154440 | 154440 | 154440 | 144300 | 144300 | 144300
AISLADORES Y COPAS | AISL SUSP POLIMERICO 36KV 760MM 45KN | UND | 23.71 |  | 8426 | 8426 | 1874 | 2316 | 2316 | 2316 | 2162 | 2162 | 2162 | 199780.46 | 199780.46 | 44432.54 | 54912.36 | 54912.36 | 54912.36 | 51261.02 | 51261.02 | 51261.02
AISLADORES Y COPAS | AISLADOR CARRETE PERCHA 53 2CL | UND | 5 |  | 26183 | 26183 | 609 | 753 | 753 | 753 | 703 | 703 | 703 | 130915 | 130915 | 3045 | 3765 | 3765 | 3765 | 3515 | 3515 | 3515
AISLADORES Y COPAS | AISLADOR DE ESPIGA PARA 15 KV | PZA | 12 |  | 35536 | 35536 | 19275 | 23821 | 23821 | 23821 | 22241 | 22241 | 22241 | 426432 | 426432 | 231300 | 285852 | 285852 | 285852 | 266892 | 266892 | 266892
AISLADORES Y COPAS | AISLADOR DE ESPIGA PARA 34,5 KV | PZA | 12 |  | 3320 | 3320 | 3460 | 4276 | 4276 | 4276 | 3992 | 3992 | 3992 | 39840 | 39840 | 41520 | 51312 | 51312 | 51312 | 47904 | 47904 | 47904
AISLADORES Y COPAS | AISLADOR POLIMERICO SUSP DIST AG 23,9KV | PZA | 15 |  | 2770 | 2770 | 1188 | 1468 | 1468 | 1468 | 1371 | 1371 | 1371 | 41550 | 41550 | 17820 | 22020 | 22020 | 22020 | 20565 | 20565 | 20565
AISLADORES Y COPAS | AISLADOR SUSP POLIM 17 5KV DF360MM 45KN | UND | 15.67 |  | 9577 | 9577 | 10510 | 12989 | 12989 | 12989 | 12127 | 12127 | 12127 | 150071.59 | 150071.59 | 164691.7 | 203537.63 | 203537.63 | 203537.63 | 190030.09 | 190030.09 | 190030.09
AISLADORES Y COPAS | COPA TERM EXT USO CONV 15KV400 1000MCM | UND | 112 |  | 603 | 603 | 156 | 193 | 193 | 193 | 180 | 180 | 180 | 67536 | 67536 | 17472 | 21616 | 21616 | 21616 | 20160 | 20160 | 20160
AISLADORES Y COPAS | COPA TERM TERM CALI EXTER 2 0 350MCM15KV | PZA | 58.47 |  | 2503 | 2503 | 186 | 230 | 230 | 230 | 215 | 215 | 215 | 146350.41 | 146350.41 | 10875.42 | 13448.1 | 13448.1 | 13448.1 | 12571.05 | 12571.05 | 12571.05
AISLADORES Y COPAS | COPA TERM TERM CALIEN EXTER 4 1 0 15KV | PZA | 58.47 |  | 2781 | 2781 | 151 | 187 | 187 | 187 | 174 | 174 | 174 | 162605.07 | 162605.07 | 8828.97 | 10933.89 | 10933.89 | 10933.89 | 10173.78 | 10173.78 | 10173.78
AISLADORES Y COPAS | COPA TERMINAL 34 5KV 4 0 A 500MCM EXTER | UND | 130.47 |  | 852 | 852 | 156 | 193 | 193 | 193 | 180 | 180 | 180 | 111160.44 | 111160.44 | 20353.32 | 25180.71 | 25180.71 | 25180.71 | 23484.6 | 23484.6 | 23484.6
AISLADORES Y COPAS | COPA TERMINAL EXTERIOR 15KV 500MCM | UND | 100.47 |  | 2306 | 2306 | 174 | 215 | 215 | 215 | 201 | 201 | 201 | 231683.82 | 231683.82 | 17481.78 | 21601.05 | 21601.05 | 21601.05 | 20194.47 | 20194.47 | 20194.47
AISLADORES Y COPAS | COPA TERMINAL INTER 15KV 1000MCM | UND | 84.06 |  | 620 | 620 | 150 | 185 | 185 | 185 | 173 | 173 | 173 | 52117.2 | 52117.2 | 12609 | 15551.1 | 15551.1 | 15551.1 | 14542.38 | 14542.38 | 14542.38
AISLADORES Y COPAS | COPA TERMINAL INTERIOR 15KV 500MCM | UND | 80.15 |  | 2388 | 2388 | 165 | 204 | 204 | 204 | 190 | 190 | 190 | 191398.2 | 191398.2 | 13224.75 | 16350.6 | 16350.6 | 16350.6 | 15228.5 | 15228.5 | 15228.5
AISLADORES_Y_COPAS | ADAPTADOR MODULAR CABLE # 2 MCM 15KV 600A | PZA | 45 |  | 21 | 21 | 21 | 26 | 26 | 26 | 24 | 24 | 24 | 945 | 945 | 945 | 1170 | 1170 | 1170 | 1080 | 1080 | 1080
AISLADORES_Y_COPAS | ADAPTADOR MODULAR CABLE 2 0 MCM 15KV 600A | PZA | 22 |  | 21 | 21 | 21 | 26 | 26 | 26 | 24 | 24 | 24 | 462 | 462 | 462 | 572 | 572 | 572 | 528 | 528 | 528
AISLADORES_Y_COPAS | ADAPTADOR MODULAR CABLE 250MCM 15KV 600A | PZA | 55.66 |  | 252 | 252 | 252 | 310 | 310 | 310 | 290 | 290 | 290 | 14026.32 | 14026.32 | 14026.32 | 17254.6 | 17254.6 | 17254.6 | 16141.4 | 16141.4 | 16141.4
AISLADORES_Y_COPAS | ADAPTADOR MODULAR CABLE 500MCM 15KV 600A | PZA | 34.96 |  | 831 | 831 | 831 | 1024 | 1024 | 1024 | 957 | 957 | 957 | 29051.76 | 29051.76 | 29051.76 | 35799.04 | 35799.04 | 35799.04 | 33456.72 | 33456.72 | 33456.72
AISLADORES_Y_COPAS | ADAPTADOR PUESTA TIERRA 2 Y 2 0 Y 250KCM | PZA | 47.17 |  | 234 | 234 | 234 | 288 | 288 | 288 | 269 | 269 | 269 | 11037.78 | 11037.78 | 11037.78 | 13584.96 | 13584.96 | 13584.96 | 12688.73 | 12688.73 | 12688.73
AISLADORES_Y_COPAS | ADAPTADOR PUESTA TIERRA 500KCM Y 750KCM | PZA | 65.09 |  | 441 | 441 | 441 | 543 | 543 | 543 | 508 | 508 | 508 | 28704.69 | 28704.69 | 28704.69 | 35343.87 | 35343.87 | 35343.87 | 33065.72 | 33065.72 | 33065.72
AISLADORES_Y_COPAS | AISLADOR DE ESPIGA PARA 22KV | 0 | 15.47 | ≈fam | 4905 | 4905 | 4905 | 6042 | 6042 | 6042 | 5648 | 5648 | 5648 | 75880.35 | 75880.35 | 75880.35 | 93469.74 | 93469.74 | 93469.74 | 87374.56 | 87374.56 | 87374.56
AISLADORES_Y_COPAS | AISLADOR DE SUSPENSION 7,5 KV, DE PORCEL | PZA | 14 |  | 23079 | 23079 | 10834 | 13346 | 13346 | 13346 | 12476 | 12476 | 12476 | 323106 | 323106 | 151676 | 186844 | 186844 | 186844 | 174664 | 174664 | 174664
AISLADORES_Y_COPAS | AISLADOR DE SUSPENSION POLIMERICO P 24KV | 0 | 15.47 | ≈fam | 4890 | 4890 | 4890 | 6024 | 6024 | 6024 | 5631 | 5631 | 5631 | 75648.3 | 75648.3 | 75648.3 | 93191.28 | 93191.28 | 93191.28 | 87111.57 | 87111.57 | 87111.57
AISLADORES_Y_COPAS | AISLADOR PORCELAN ESPIGA ANSI 56 3 35 KV | PZA | 12 |  | 330 | 330 | 387 | 477 | 477 | 477 | 446 | 446 | 446 | 3960 | 3960 | 4644 | 5724 | 5724 | 5724 | 5352 | 5352 | 5352
AISLADORES_Y_COPAS | AISLADOR PORCELAN PEDESTA ANSI 57 3 35KV | PZA | 14 |  | 3 | 3 | 12 | 15 | 15 | 15 | 14 | 14 | 14 | 42 | 42 | 168 | 210 | 210 | 210 | 196 | 196 | 196
AISLADORES_Y_COPAS | AISLADOR PORCELANA CAMPANA ANTIFOG 24 KV | PZA | 18 |  | 225 | 225 | 108 | 133 | 133 | 133 | 124 | 124 | 124 | 4050 | 4050 | 1944 | 2394 | 2394 | 2394 | 2232 | 2232 | 2232
AISLADORES_Y_COPAS | CODO ROMPECARGA P CABLE 2 AWG 15KV 200A | PZA | 58.47 |  | 72 | 72 | 72 | 89 | 89 | 89 | 83 | 83 | 83 | 4209.84 | 4209.84 | 4209.84 | 5203.83 | 5203.83 | 5203.83 | 4853.01 | 4853.01 | 4853.01
AISLADORES_Y_COPAS | CONDUCTOR ARVIDAL 4 0 | 0 | 15.47 | ≈fam | 684 | 684 | 684 | 842 | 842 | 842 | 787 | 787 | 787 | 10581.48 | 10581.48 | 10581.48 | 13025.74 | 13025.74 | 13025.74 | 12174.89 | 12174.89 | 12174.89
AISLADORES_Y_COPAS | GRAPA SENCILLA PARA GUAYA 3 8 | UND | 8.87 |  | 6 | 6 | 6 | 7 | 7 | 7 | 7 | 7 | 7 | 53.22 | 53.22 | 53.22 | 62.09 | 62.09 | 62.09 | 62.09 | 62.09 | 62.09
AISLADORES_Y_COPAS | MANGA EMPALME CAL # 336,4 MCM AL | 0 | 15.47 | ≈fam | 3085 | 3085 | 3085 | 3800 | 3800 | 3800 | 3553 | 3553 | 3553 | 47724.95 | 47724.95 | 47724.95 | 58786 | 58786 | 58786 | 54964.91 | 54964.91 | 54964.91
AISLADORES_Y_COPAS | MANGA MODULAR AISL D EXTENSION 15KV 600A | PZA | 231.13 |  | 30 | 30 | 30 | 37 | 37 | 37 | 35 | 35 | 35 | 6933.9 | 6933.9 | 6933.9 | 8551.81 | 8551.81 | 8551.81 | 8089.55 | 8089.55 | 8089.55
AISLADORES_Y_COPAS | PALILLO (PIN) CORTO AISLADOR 15KV | PZA | 6 |  | 142 | 142 | 142 | 175 | 175 | 175 | 164 | 164 | 164 | 852 | 852 | 852 | 1050 | 1050 | 1050 | 984 | 984 | 984
AISLADORES_Y_COPAS | PALILLO AG (PIN) CORTO 35 KV ANSI 56 3 | PZA | 4 |  | 53 | 53 | 53 | 65 | 65 | 65 | 61 | 61 | 61 | 212 | 212 | 212 | 260 | 260 | 260 | 244 | 244 | 244
AISLADORES_Y_COPAS | RECEPTACULO MODULAR EN "T" 15KV 600A | PZA | 301.89 |  | 204 | 204 | 192 | 237 | 237 | 237 | 221 | 221 | 221 | 61585.56 | 61585.56 | 57962.88 | 71547.93 | 71547.93 | 71547.93 | 66717.69 | 66717.69 | 66717.69
AISLADORES_Y_COPAS | RECEPTACULO MODULAR EN T 15KV 600AMP | 0 | 15.47 | ≈fam | 39 | 39 | 39 | 48 | 48 | 48 | 45 | 45 | 45 | 603.33 | 603.33 | 603.33 | 742.56 | 742.56 | 742.56 | 696.15 | 696.15 | 696.15
AISLADORES_Y_COPAS | RECEPTACULO TERMINAL AISLADO | PZA | 17 |  | 6 | 6 | 675 | 832 | 832 | 832 | 777 | 777 | 777 | 102 | 102 | 11475 | 14144 | 14144 | 14144 | 13209 | 13209 | 13209
AISLADORES_Y_COPAS | SECCIONADOR MONOP 13 8KV 630A 110KVBIL | UND | 1600 |  | 6 | 6 | 6 | 7 | 7 | 7 | 7 | 7 | 7 | 9600 | 9600 | 9600 | 11200 | 11200 | 11200 | 11200 | 11200 | 11200
AISLADORES_Y_COPAS | TERMINAL AISL P RECEPTACULO "T" 15KV 600A | PZA | 160.38 |  | 675 | 675 | 675 | 832 | 832 | 832 | 777 | 777 | 777 | 108256.5 | 108256.5 | 108256.5 | 133436.16 | 133436.16 | 133436.16 | 124615.26 | 124615.26 | 124615.26
ALUMBRADO PUBLICO | ADAPTADOR DE PORCELANA DE SOCATE E27 A SOCATE E40 (AMPLIADOR) | PZA | 5 |  | 240 | 240 | 450 | 556 | 556 | 556 | 519 | 519 | 519 | 1200 | 1200 | 2250 | 2780 | 2780 | 2780 | 2595 | 2595 | 2595
ALUMBRADO PUBLICO | ARRANCADOR P LUMIN SODIO A P 250W 220V | PZA | 20 |  | 244 | 244 | 3000 | 3708 | 3708 | 3708 | 3462 | 3462 | 3462 | 4880 | 4880 | 60000 | 74160 | 74160 | 74160 | 69240 | 69240 | 69240
ALUMBRADO PUBLICO | BALASTO DE 100W NA 120V REACTOR | PZA | 18 |  | 700 | 700 | 750 | 927 | 927 | 927 | 865 | 865 | 865 | 12600 | 12600 | 13500 | 16686 | 16686 | 16686 | 15570 | 15570 | 15570
ALUMBRADO PUBLICO | BALASTO LUMIN VAP NA 208 240V 400W | PZA | 33.58 |  | 930 | 930 | 750 | 927 | 927 | 927 | 865 | 865 | 865 | 31229.4 | 31229.4 | 25185 | 31128.66 | 31128.66 | 31128.66 | 29046.7 | 29046.7 | 29046.7
ALUMBRADO PUBLICO | BALASTO LUMINARIA V S 150W 110 120V | PZA | 19.98 |  | 700 | 700 | 750 | 927 | 927 | 927 | 865 | 865 | 865 | 13986 | 13986 | 14985 | 18521.46 | 18521.46 | 18521.46 | 17282.7 | 17282.7 | 17282.7
ALUMBRADO PUBLICO | BALASTO P LAMP DE V SODIO 150W 208 240V | UND | 19.98 |  | 1860 | 1860 | 750 | 927 | 927 | 927 | 865 | 865 | 865 | 37162.8 | 37162.8 | 14985 | 18521.46 | 18521.46 | 18521.46 | 17282.7 | 17282.7 | 17282.7
ALUMBRADO PUBLICO | BALASTO P LUMIN 250W NA 208 240V | PZA | 20.82 |  | 1400 | 1400 | 750 | 927 | 927 | 927 | 865 | 865 | 865 | 29148 | 29148 | 15615 | 19300.14 | 19300.14 | 19300.14 | 18009.3 | 18009.3 | 18009.3
ALUMBRADO PUBLICO | BASE SOPORTE INTERRUP FOTOELEC 120 240V | UND | 5.43 |  | 4234 | 4234 | 750 | 927 | 927 | 927 | 865 | 865 | 865 | 22990.62 | 22990.62 | 4072.5 | 5033.61 | 5033.61 | 5033.61 | 4696.95 | 4696.95 | 4696.95
ALUMBRADO PUBLICO | BOMBILLO MET HAL 208 240V 150W CLARA | PZA | 30 |  | 660 | 660 | 300 | 371 | 371 | 371 | 346 | 346 | 346 | 19800 | 19800 | 9000 | 11130 | 11130 | 11130 | 10380 | 10380 | 10380
ALUMBRADO PUBLICO | BOMBILLO MET HAL 208 240V 250W TUBUL | PZA | 35 |  | 400 | 400 | 450 | 556 | 556 | 556 | 519 | 519 | 519 | 14000 | 14000 | 15750 | 19460 | 19460 | 19460 | 18165 | 18165 | 18165
ALUMBRADO PUBLICO | BOMBILLO MET HAL 208 240V 400W TUB CLARA | PZA | 38 |  | 965 | 965 | 450 | 556 | 556 | 556 | 519 | 519 | 519 | 36670 | 36670 | 17100 | 21128 | 21128 | 21128 | 19722 | 19722 | 19722
ALUMBRADO PUBLICO | CAJA EQUIPO CONTROL ALUMBRADO PUBLICO | PZA | 339.05 |  | 905 | 905 | 300 | 371 | 371 | 371 | 346 | 346 | 346 | 306840.25 | 306840.25 | 101715 | 125787.55 | 125787.55 | 125787.55 | 117311.3 | 117311.3 | 117311.3
ALUMBRADO PUBLICO | CAJAS DE CONTROL DE A P 2X60 AMP | PZA | 420 |  | 730 | 730 | 300 | 371 | 371 | 371 | 346 | 346 | 346 | 306600 | 306600 | 126000 | 155820 | 155820 | 155820 | 145320 | 145320 | 145320
ALUMBRADO PUBLICO | CONDENSADOR 30UF 330V P LUMIN V NA 250W | PZA | 12.5 |  | 890 | 890 | 450 | 556 | 556 | 556 | 519 | 519 | 519 | 11125 | 11125 | 5625 | 6950 | 6950 | 6950 | 6487.5 | 6487.5 | 6487.5
ALUMBRADO PUBLICO | CONDENSADOR DE 20 M F 330 V, P LUMINAR | PZA | 12.5 |  | 3300 | 3300 | 450 | 556 | 556 | 556 | 519 | 519 | 519 | 41250 | 41250 | 5625 | 6950 | 6950 | 6950 | 6487.5 | 6487.5 | 6487.5
ALUMBRADO PUBLICO | CONDENSADOR P LUMINARIA DE 40 UF | PZA | 12.5 |  | 505 | 505 | 240 | 297 | 297 | 297 | 277 | 277 | 277 | 6312.5 | 6312.5 | 3000 | 3712.5 | 3712.5 | 3712.5 | 3462.5 | 3462.5 | 3462.5
ALUMBRADO PUBLICO | CONTACTOR AP 3P 500V 110A BOBINA 120V | PZA | 7.35 |  | 300 | 300 | 150 | 185 | 185 | 185 | 173 | 173 | 173 | 2205 | 2205 | 1102.5 | 1359.75 | 1359.75 | 1359.75 | 1271.55 | 1271.55 | 1271.55
ALUMBRADO PUBLICO | CONTACTOR TIPO AC 1, 160A, BOBINA 240V | PZA | 7.33 |  | 360 | 360 | 180 | 222 | 222 | 222 | 208 | 208 | 208 | 2638.8 | 2638.8 | 1319.4 | 1627.26 | 1627.26 | 1627.26 | 1524.64 | 1524.64 | 1524.64
ALUMBRADO PUBLICO | CONTACTOR TRIPOLAR 120 240V 150A | UND | 12.35 |  | 360 | 360 | 240 | 297 | 297 | 297 | 277 | 277 | 277 | 4446 | 4446 | 2964 | 3667.95 | 3667.95 | 3667.95 | 3420.95 | 3420.95 | 3420.95
ALUMBRADO PUBLICO | FUSIBLE CART CAJA ALUMB PUBLICO 600V 60A | UND | 5 |  | 470 | 470 | 300 | 371 | 371 | 371 | 346 | 346 | 346 | 2350 | 2350 | 1500 | 1855 | 1855 | 1855 | 1730 | 1730 | 1730
ALUMBRADO PUBLICO | IGNITOR LAMP VAP NA 120V 150W | PZA | 4.8 |  | 1900 | 1900 | 750 | 927 | 927 | 927 | 865 | 865 | 865 | 9120 | 9120 | 3600 | 4449.6 | 4449.6 | 4449.6 | 4152 | 4152 | 4152
ALUMBRADO PUBLICO | IGNITOR LAMP VAP NA 208 240V 400W | PZA | 4.8 |  | 6013 | 6013 | 750 | 927 | 927 | 927 | 865 | 865 | 865 | 28862.4 | 28862.4 | 3600 | 4449.6 | 4449.6 | 4449.6 | 4152 | 4152 | 4152
ALUMBRADO PUBLICO | IGNITOR P LUMINARIA NA 100 W | PZA | 4.8 |  | 5230 | 5230 | 750 | 927 | 927 | 927 | 865 | 865 | 865 | 25104 | 25104 | 3600 | 4449.6 | 4449.6 | 4449.6 | 4152 | 4152 | 4152
ALUMBRADO PUBLICO | INTERRUPTOR FOTOELECTRICO NA 120V | UND | 8.2 |  | 75 | 75 | 75 | 93 | 93 | 93 | 87 | 87 | 87 | 615 | 615 | 615 | 762.6 | 762.6 | 762.6 | 713.4 | 713.4 | 713.4
ALUMBRADO PUBLICO | INTERRUPTOR FOTOELECTRICO NC 120 240V | UND | 7.35 |  | 195 | 195 | 75 | 93 | 93 | 93 | 87 | 87 | 87 | 1433.25 | 1433.25 | 551.25 | 683.55 | 683.55 | 683.55 | 639.45 | 639.45 | 639.45
ALUMBRADO PUBLICO | LAMPARA VAPOR SODIO 120V 100W E40 | UND | 20 |  | 4254 | 4254 | 450 | 556 | 556 | 556 | 519 | 519 | 519 | 85080 | 85080 | 9000 | 11120 | 11120 | 11120 | 10380 | 10380 | 10380
ALUMBRADO PUBLICO | LAMPARA VAPOR SODIO 208 240V 250W E40 | UND | 125 |  | 1025 | 1025 | 600 | 742 | 742 | 742 | 692 | 692 | 692 | 128125 | 128125 | 75000 | 92750 | 92750 | 92750 | 86500 | 86500 | 86500
ALUMBRADO PUBLICO | LAMPARA VAPOR SODIO 220V 150W E40 | UND | 22 |  | 790 | 790 | 600 | 742 | 742 | 742 | 692 | 692 | 692 | 17380 | 17380 | 13200 | 16324 | 16324 | 16324 | 15224 | 15224 | 15224
ALUMBRADO PUBLICO | LAMPARA VAPOR SODIO 220V 400W E40 | UND | 135 |  | 4014 | 4014 | 600 | 742 | 742 | 742 | 692 | 692 | 692 | 541890 | 541890 | 81000 | 100170 | 100170 | 100170 | 93420 | 93420 | 93420
ALUMBRADO PUBLICO | LUMIN LED AP 129 194W EQ NA ALTPRES 250W | PZA | 189.5 |  | 1050 | 1050 | 600 | 742 | 742 | 742 | 692 | 692 | 692 | 198975 | 198975 | 113700 | 140609 | 140609 | 140609 | 131134 | 131134 | 131134
ALUMBRADO PUBLICO | LUMIN LED AP 219 330W EQ NA ALTPRES 400W | PZA | 238.4 |  | 750 | 750 | 600 | 742 | 742 | 742 | 692 | 692 | 692 | 178800 | 178800 | 143040 | 176892.8 | 176892.8 | 176892.8 | 164972.8 | 164972.8 | 164972.8
ALUMBRADO PUBLICO | LUMIN LED AP 68 102W EQ NA ALTPRES 150W | PZA | 148 |  | 750 | 750 | 600 | 742 | 742 | 742 | 692 | 692 | 692 | 111000 | 111000 | 88800 | 109816 | 109816 | 109816 | 102416 | 102416 | 102416
ALUMBRADO PUBLICO | LUMINARIA DE NA 150 W 208 240 V | PZA | 250 |  | 171 | 171 | 600 | 742 | 742 | 742 | 692 | 692 | 692 | 42750 | 42750 | 150000 | 185500 | 185500 | 185500 | 173000 | 173000 | 173000
ALUMBRADO PUBLICO | LUMINARIA PARA LAMPARA VAPOR NA 100 W | PZA | 200 |  | 224 | 224 | 600 | 742 | 742 | 742 | 692 | 692 | 692 | 44800 | 44800 | 120000 | 148400 | 148400 | 148400 | 138400 | 138400 | 138400
ALUMBRADO PUBLICO | LUMINARIA VAPOR SODIO 208 240V 250W E40 | UND | 300 |  | 180 | 180 | 600 | 742 | 742 | 742 | 692 | 692 | 692 | 54000 | 54000 | 180000 | 222600 | 222600 | 222600 | 207600 | 207600 | 207600
ALUMBRADO PUBLICO | LUMINARIA VAPOR SODIO 208 240V 400W E40 | UND | 350 |  | 204 | 204 | 600 | 742 | 742 | 742 | 692 | 692 | 692 | 71400 | 71400 | 210000 | 259700 | 259700 | 259700 | 242200 | 242200 | 242200
ALUMBRADO PUBLICO | LUMINARIA VS 100W 120V CUTOFF GUIRNALDA | PZA | 60 |  | 170 | 170 | 600 | 742 | 742 | 742 | 692 | 692 | 692 | 10200 | 10200 | 36000 | 44520 | 44520 | 44520 | 41520 | 41520 | 41520
ALUMBRADO PUBLICO | RELE CONTR ALUMBRADOPUBLICO2P240 480 V 6 | PZA | 11.96 |  | 500 | 500 | 150 | 185 | 185 | 185 | 173 | 173 | 173 | 5980 | 5980 | 1794 | 2212.6 | 2212.6 | 2212.6 | 2069.08 | 2069.08 | 2069.08
BANCODECONDESADORES | BANCO DE CAPACITORES 4 MVAR | 0 | 0 | ≈fam | 60 | 60 | 60 | 74 | 74 | 74 | 69 | 69 | 69 | 0 | 0 | 0 | 0 | 0 | 0 | 0 | 0 | 0
BANCO_DE_BATERIAS | BANCO DE BATERIAS (60 BATERIAS DE 2,2 V) TIPO GEL DE 40 AH 12V | JG | 9000 |  | 22 | 22 | 35 | 43 | 43 | 43 | 40 | 40 | 40 | 198000 | 198000 | 315000 | 387000 | 387000 | 387000 | 360000 | 360000 | 360000
BANCO_DE_BATERIAS | BANCO DE BATERIAS (60 BATERIAS DE 2,2 V) TIPO GEL DE 40 AH 12V | PZA | 7500 |  | 1 | 1 | 1 | 1 | 1 | 1 | 1 | 1 | 1 | 7500 | 7500 | 7500 | 7500 | 7500 | 7500 | 7500 | 7500 | 7500
BANCO_DE_BATERIAS | BANCO DE BATERIAS 24 CELDAS 48VCC INCLUIR RACK DE INSTALACION , CONECTORES Y CABLES | JG | 6000 |  | 3 | 3 | 3 | 4 | 4 | 4 | 3 | 3 | 3 | 18000 | 18000 | 18000 | 24000 | 24000 | 24000 | 18000 | 18000 | 18000
BANCO_DE_BATERIAS | BANCO DE BATERIAS DE 125 VCC, DE 60 CELDAS , DE 2 VOLTIOS CADA UNA INCLUIR RACK DE INSTALACION , CONECTORES Y CABLES | JG | 6000 |  | 16 | 16 | 16 | 20 | 20 | 20 | 18 | 18 | 18 | 96000 | 96000 | 96000 | 120000 | 120000 | 120000 | 108000 | 108000 | 108000
BANCO_DE_BATERIAS | BANCO DE BATERIAS DE 125 VCC, TIPO MONOBLOCK DE 10 CELDAS , DE 12 VOLTIOS CADA UNA INCLUIR RACK DE INSTALACION , CONECTORES Y CABLES | JG | 6000 |  | 12 | 12 | 12 | 15 | 15 | 15 | 14 | 14 | 14 | 72000 | 72000 | 72000 | 90000 | 90000 | 90000 | 84000 | 84000 | 84000
BANCO_DE_BATERIAS | BATERIA DE 12 VOLTIO 12 AMPERIO, F1 TERMINAL MEDIDAS 15X98X95MM | UND | 46 |  | 9 | 9 | 9 | 11 | 11 | 11 | 10 | 10 | 10 | 414 | 414 | 414 | 506 | 506 | 506 | 460 | 460 | 460
BANCO_DE_BATERIAS | BATERIA DE 12V 7A | UND | 45 |  | 24 | 24 | 24 | 30 | 30 | 30 | 28 | 28 | 28 | 1080 | 1080 | 1080 | 1350 | 1350 | 1350 | 1260 | 1260 | 1260
BANCO_DE_BATERIAS | BATERIA DE 12V 7A | 0 | 2057.98 | ≈fam | 48 | 48 | 48 | 59 | 59 | 59 | 55 | 55 | 55 | 98783.04 | 98783.04 | 98783.04 | 121420.82 | 121420.82 | 121420.82 | 113188.9 | 113188.9 | 113188.9
BANCO_DE_BATERIAS | BATERIA DE 96 VOLTIOS DC | PZA | 2500 |  | 9 | 9 | 77 | 95 | 95 | 95 | 89 | 89 | 89 | 22500 | 22500 | 192500 | 237500 | 237500 | 237500 | 222500 | 222500 | 222500
BANCO_DE_BATERIAS | BATERIA PARA RECONECTADOR MARCA ROSWELD, 24 V 7AH | UND | 150 |  | 9 | 9 | 9 | 11 | 11 | 11 | 10 | 10 | 10 | 1350 | 1350 | 1350 | 1650 | 1650 | 1650 | 1500 | 1500 | 1500
BANCO_DE_BATERIAS | BATERIAS 125 VCC 40 AH | UND | 4699.2 |  | 52 | 52 | 53 | 65 | 65 | 65 | 61 | 61 | 61 | 244358.4 | 244358.4 | 249057.6 | 305448 | 305448 | 305448 | 286651.2 | 286651.2 | 286651.2
BANCO_DE_BATERIAS | BATERIAS 125 VCC 40 AH | 0 | 2057.98 | ≈fam | 6 | 6 | 6 | 7 | 7 | 7 | 7 | 7 | 7 | 12347.88 | 12347.88 | 12347.88 | 14405.86 | 14405.86 | 14405.86 | 14405.86 | 14405.86 | 14405.86
BANCO_DE_BATERIAS | CELDAS DE 2 0 VDC, 300 A H | UND | 600 |  | 240 | 240 | 240 | 297 | 297 | 297 | 277 | 277 | 277 | 144000 | 144000 | 144000 | 178200 | 178200 | 178200 | 166200 | 166200 | 166200
CABLES Y CONDUCTORES | CABLE AL CUADRUPLEX 1 0AWG 3P MENS 600V | M | 13.08 |  | 5160 | 5160 | 300 | 371 | 371 | 371 | 346 | 346 | 346 | 67492.8 | 67492.8 | 3924 | 4852.68 | 4852.68 | 4852.68 | 4525.68 | 4525.68 | 4525.68
CABLES Y CONDUCTORES | CABLE AL CUADRUPLEX 4 0AWG 3P MENS 600V | M | 16 |  | 4700 | 4700 | 300 | 371 | 371 | 371 | 346 | 346 | 346 | 75200 | 75200 | 4800 | 5936 | 5936 | 5936 | 5536 | 5536 | 5536
CABLES Y CONDUCTORES | CABLE AL CUADRUPLEX 4AWG 3P Y MENS 600V | M | 15.01 |  | 3300 | 3300 | 300 | 371 | 371 | 371 | 346 | 346 | 346 | 49533 | 49533 | 4503 | 5568.71 | 5568.71 | 5568.71 | 5193.46 | 5193.46 | 5193.46
CABLES Y CONDUCTORES | CABLE AL TRIPLEX 1 0AWG 19H 2P MENS 600V | M | 3.32 |  | 4560 | 4560 | 300 | 371 | 371 | 371 | 346 | 346 | 346 | 15139.2 | 15139.2 | 996 | 1231.72 | 1231.72 | 1231.72 | 1148.72 | 1148.72 | 1148.72
CABLES Y CONDUCTORES | CABLE AL TRIPLEX 4 0AWG 19H 2P MENS 600V | M | 6.16 |  | 6780 | 6780 | 1500 | 1854 | 1854 | 1854 | 1731 | 1731 | 1731 | 41764.8 | 41764.8 | 9240 | 11420.64 | 11420.64 | 11420.64 | 10662.96 | 10662.96 | 10662.96
CABLES Y CONDUCTORES | CABLE AL TRIPLEX 4AWG 2P Y MENSAJERO600V | M | 1.52 |  | 5250 | 5250 | 300 | 371 | 371 | 371 | 346 | 346 | 346 | 7980 | 7980 | 456 | 563.92 | 563.92 | 563.92 | 525.92 | 525.92 | 525.92
CABLES Y CONDUCTORES | CABLE AL, TTU NO 1 0 AWG | M | 6.11 |  | 7177 | 7177 | 3010 | 3720 | 3720 | 3720 | 3473 | 3473 | 3473 | 43851.47 | 43851.47 | 18391.1 | 22729.2 | 22729.2 | 22729.2 | 21220.03 | 21220.03 | 21220.03
CABLES Y CONDUCTORES | CABLE AL, TTU NO 2 AWG | M | 2.85 |  | 5682 | 5682 | 3244 | 4009 | 4009 | 4009 | 3743 | 3743 | 3743 | 16193.7 | 16193.7 | 9245.4 | 11425.65 | 11425.65 | 11425.65 | 10667.55 | 10667.55 | 10667.55
CABLES Y CONDUCTORES | CABLE AL, TTU NO 4 0 AWG | M | 12.88 |  | 11005 | 11005 | 3000 | 3708 | 3708 | 3708 | 3462 | 3462 | 3462 | 141744.4 | 141744.4 | 38640 | 47759.04 | 47759.04 | 47759.04 | 44590.56 | 44590.56 | 44590.56
CABLES Y CONDUCTORES | CABLE AL, TTU NO 4 AWG | M | 3.18 |  | 5300 | 5300 | 3000 | 3708 | 3708 | 3708 | 3462 | 3462 | 3462 | 16854 | 16854 | 9540 | 11791.44 | 11791.44 | 11791.44 | 11009.16 | 11009.16 | 11009.16
CABLES Y CONDUCTORES | CABLE AL, TTU NO 500 MCM | M | 27.21 |  | 6600 | 6600 | 3000 | 3708 | 3708 | 3708 | 3462 | 3462 | 3462 | 179586 | 179586 | 81630 | 100894.68 | 100894.68 | 100894.68 | 94201.02 | 94201.02 | 94201.02
CABLES Y CONDUCTORES | CABLE CONTROL CU 7X12AWG PVC PVC 600V | M | 2.68 |  | 350 | 350 | 3050 | 3769 | 3769 | 3769 | 3519 | 3519 | 3519 | 938 | 938 | 8174 | 10100.92 | 10100.92 | 10100.92 | 9430.92 | 9430.92 | 9430.92
CABLES Y CONDUCTORES | CABLE CU 2 0AWG 19H TR XLPE LLDPE 1P 15K | M | 19.48 |  | 4530 | 4530 | 3963 | 4898 | 4898 | 4898 | 4573 | 4573 | 4573 | 88244.4 | 88244.4 | 77199.24 | 95413.04 | 95413.04 | 95413.04 | 89082.04 | 89082.04 | 89082.04
CABLES Y CONDUCTORES | CABLE CU 250MCM 37H TR XLPE LLDPE 1P 15K | M | 19.16 |  | 18552 | 18552 | 19654 | 24289 | 24289 | 24289 | 22679 | 22679 | 22679 | 355456.32 | 355456.32 | 376570.64 | 465377.24 | 465377.24 | 465377.24 | 434529.64 | 434529.64 | 434529.64
CABLES Y CONDUCTORES | CABLE CU 250MCM 61H1P600VPLT PVC A FUEGO | M | 19.08 |  | 3300 | 3300 | 3000 | 3708 | 3708 | 3708 | 3462 | 3462 | 3462 | 62964 | 62964 | 57240 | 70748.64 | 70748.64 | 70748.64 | 66054.96 | 66054.96 | 66054.96
CABLES Y CONDUCTORES | CABLE CU 500MCM 37H TR XLPE LLDPE 1P 15K | M | 22.08 |  | 41420 | 41420 | 38880 | 48050 | 48050 | 48050 | 44863 | 44863 | 44863 | 914553.6 | 914553.6 | 858470.4 | 1060944 | 1060944 | 1060944 | 990575.04 | 990575.04 | 990575.04
CABLES Y CONDUCTORES | CABLE CU CONCENTR 8AWG 1P 600V PVC MALLA | M | 2.61 |  | 3300 | 3300 | 3000 | 3708 | 3708 | 3708 | 3462 | 3462 | 3462 | 8613 | 8613 | 7830 | 9677.88 | 9677.88 | 9677.88 | 9035.82 | 9035.82 | 9035.82
CABLES Y CONDUCTORES | CABLE CU DESNUDO 2 0AWG 19H TR BLANDO 1P | KG | 18.88 |  | 5029 | 5029 | 3144 | 3885 | 3885 | 3885 | 3628 | 3628 | 3628 | 94947.52 | 94947.52 | 59358.72 | 73348.8 | 73348.8 | 73348.8 | 68496.64 | 68496.64 | 68496.64
CABLES Y CONDUCTORES | CABLE CU DESNUDO 250KCM 37H TR BLANDO 1P | KG | 19.16 |  | 15190 | 15190 | 13575 | 16777 | 16777 | 16777 | 15664 | 15664 | 15664 | 291040.4 | 291040.4 | 260097 | 321447.32 | 321447.32 | 321447.32 | 300122.24 | 300122.24 | 300122.24
CABLES Y CONDUCTORES | CABLE CU DESNUDO 2AWG 7H TR DURO 1P | KG | 18.28 |  | 6700 | 6700 | 3120 | 3856 | 3856 | 3856 | 3600 | 3600 | 3600 | 122476 | 122476 | 57033.6 | 70487.68 | 70487.68 | 70487.68 | 65808 | 65808 | 65808
CABLES Y CONDUCTORES | CABLE CU DESNUDO 500KCM 37H TR BLANDO 1P | KG | 18.75 |  | 4350 | 4350 | 3000 | 3708 | 3708 | 3708 | 3462 | 3462 | 3462 | 81562.5 | 81562.5 | 56250 | 69525 | 69525 | 69525 | 64912.5 | 64912.5 | 64912.5
CABLES Y CONDUCTORES | CABLE CU DESNUDO 6AWG, 7H TR DURO 1P | KG | 19.49 |  | 3301 | 3301 | 3171 | 3918 | 3918 | 3918 | 3658 | 3658 | 3658 | 64336.49 | 64336.49 | 61802.79 | 76361.82 | 76361.82 | 76361.82 | 71294.42 | 71294.42 | 71294.42
CABLES Y CONDUCTORES | CABLE CU TTU 600V 2 0 AWG 19H 75° | M | 13.39 |  | 2000 | 2000 | 3000 | 3708 | 3708 | 3708 | 3462 | 3462 | 3462 | 26780 | 26780 | 40170 | 49650.12 | 49650.12 | 49650.12 | 46356.18 | 46356.18 | 46356.18
CABLES Y CONDUCTORES | CABLE CU TTU NO 750 MCM 600V | M | 32.17 |  | 16550 | 16550 | 3000 | 3708 | 3708 | 3708 | 3462 | 3462 | 3462 | 532413.5 | 532413.5 | 96510 | 119286.36 | 119286.36 | 119286.36 | 111372.54 | 111372.54 | 111372.54
CABLES Y CONDUCTORES | CABLE CUADRUPLEX NO 2 AWG | M | 16.08 |  | 4100 | 4100 | 3000 | 3708 | 3708 | 3708 | 3462 | 3462 | 3462 | 65928 | 65928 | 48240 | 59624.64 | 59624.64 | 59624.64 | 55668.96 | 55668.96 | 55668.96
CABLES Y CONDUCTORES | CABLE MONOP COBRE PANT 15KV 2 0AWG 19H | M | 17.34 |  | 4325 | 4325 | 4100 | 5067 | 5067 | 5067 | 4731 | 4731 | 4731 | 74995.5 | 74995.5 | 71094 | 87861.78 | 87861.78 | 87861.78 | 82035.54 | 82035.54 | 82035.54
CABLES Y CONDUCTORES | CABLE MONOP COBRE PANT 15KV 250MCM 37H | M | 28.5 |  | 89482 | 89482 | 60750 | 75077 | 75077 | 75077 | 70099 | 70099 | 70099 | 2550237 | 2550237 | 1731375 | 2139694.5 | 2139694.5 | 2139694.5 | 1997821.5 | 1997821.5 | 1997821.5
CABLES Y CONDUCTORES | CABLE MONOP COBRE PANT 15KV 350MCM 37H | M | 25.16 |  | 600 | 600 | 3000 | 3708 | 3708 | 3708 | 3462 | 3462 | 3462 | 15096 | 15096 | 75480 | 93293.28 | 93293.28 | 93293.28 | 87103.92 | 87103.92 | 87103.92
CABLES Y CONDUCTORES | CABLE MONOP COBRE PANT 15KV 4 0AWG 19H | M | 25.14 |  | 1200 | 1200 | 3600 | 4449 | 4449 | 4449 | 4154 | 4154 | 4154 | 30168 | 30168 | 90504 | 111847.86 | 111847.86 | 111847.86 | 104431.56 | 104431.56 | 104431.56
CABLES Y CONDUCTORES | CABLE MONOP CU PANTA 15KV 500MCM 37H 90º | M | 41.08 |  | 35339 | 35339 | 42444 | 52454 | 52454 | 52454 | 48976 | 48976 | 48976 | 1451726.12 | 1451726.12 | 1743599.52 | 2154810.32 | 2154810.32 | 2154810.32 | 2011934.08 | 2011934.08 | 2011934.08
CABLES Y CONDUCTORES | CABLE MONOP CU PANTALL 15KV 2AWG 19H 90º | M | 11.78 |  | 1956 | 1956 | 3120 | 3856 | 3856 | 3856 | 3600 | 3600 | 3600 | 23041.68 | 23041.68 | 36753.6 | 45423.68 | 45423.68 | 45423.68 | 42408 | 42408 | 42408
CABLES Y CONDUCTORES | CABLE THW COBRE 10AWG 600V 7H TRENZ 75°C | M | 1.5 |  | 2400 | 2400 | 3000 | 3708 | 3708 | 3708 | 3462 | 3462 | 3462 | 3600 | 3600 | 4500 | 5562 | 5562 | 5562 | 5193 | 5193 | 5193
CABLES Y CONDUCTORES | CABLE THW COBRE 12AWG 7H TRENZ 600V 75°C | M | 0.9 |  | 1600 | 1600 | 7590 | 9380 | 9380 | 9380 | 8758 | 8758 | 8758 | 1440 | 1440 | 6831 | 8442 | 8442 | 8442 | 7882.2 | 7882.2 | 7882.2
CABLES Y CONDUCTORES | CABLE TRIPLEX NO 2 AWG | M | 11.08 |  | 4271 | 4271 | 3001 | 3709 | 3709 | 3709 | 3463 | 3463 | 3463 | 47322.68 | 47322.68 | 33251.08 | 41095.72 | 41095.72 | 41095.72 | 38370.04 | 38370.04 | 38370.04
CABLES Y CONDUCTORES | CABLE TRIPLEX NO 6 AWG | M | 13.08 |  | 3800 | 3800 | 3000 | 3708 | 3708 | 3708 | 3462 | 3462 | 3462 | 49704 | 49704 | 39240 | 48500.64 | 48500.64 | 48500.64 | 45282.96 | 45282.96 | 45282.96
CABLES Y CONDUCTORES | CABLE TTU COBRE 1 0AWG 600V 19H 90°C | M | 7.25 |  | 7452 | 7452 | 3080 | 3806 | 3806 | 3806 | 3554 | 3554 | 3554 | 54027 | 54027 | 22330 | 27593.5 | 27593.5 | 27593.5 | 25766.5 | 25766.5 | 25766.5
CABLES Y CONDUCTORES | CABLE TTU COBRE 2AWG 600V 7H 90°C | M | 9 |  | 6114 | 6114 | 3000 | 3708 | 3708 | 3708 | 3462 | 3462 | 3462 | 55026 | 55026 | 27000 | 33372 | 33372 | 33372 | 31158 | 31158 | 31158
CABLES Y CONDUCTORES | CABLE TTU COBRE 4 0 AWG 600V 19H 75°C | M | 13.62 |  | 17504 | 17504 | 5309 | 6561 | 6561 | 6561 | 6126 | 6126 | 6126 | 238404.48 | 238404.48 | 72308.58 | 89360.82 | 89360.82 | 89360.82 | 83436.12 | 83436.12 | 83436.12
CABLES Y CONDUCTORES | CABLE TTU COBRE 4AWG 600V 7H 90°C | M | 12 |  | 4760 | 4760 | 3000 | 3708 | 3708 | 3708 | 3462 | 3462 | 3462 | 57120 | 57120 | 36000 | 44496 | 44496 | 44496 | 41544 | 41544 | 41544
CABLES Y CONDUCTORES | CABLE TTU COBRE 500KCM 600V 37H 75°C | M | 32.55 |  | 6025 | 6025 | 3000 | 3708 | 3708 | 3708 | 3462 | 3462 | 3462 | 196113.75 | 196113.75 | 97650 | 120695.4 | 120695.4 | 120695.4 | 112688.1 | 112688.1 | 112688.1
CABLES Y CONDUCTORES | CABLE TTU COBRE 6AWG 600V 7H 90°C | M | 14 |  | 5000 | 5000 | 3000 | 3708 | 3708 | 3708 | 3462 | 3462 | 3462 | 70000 | 70000 | 42000 | 51912 | 51912 | 51912 | 48468 | 48468 | 48468
CABLES Y CONDUCTORES | CABLE TTU PE PVC 250KCM 600V 37H 75°C | M | 27.39 |  | 6000 | 6000 | 3000 | 3708 | 3708 | 3708 | 3462 | 3462 | 3462 | 164340 | 164340 | 82170 | 101562.12 | 101562.12 | 101562.12 | 94824.18 | 94824.18 | 94824.18
CABLES Y CONDUCTORES | CABLE TTU PE PVC 350KCM 600V 37H 75°C | M | 30 |  | 5309 | 5309 | 3000 | 3708 | 3708 | 3708 | 3462 | 3462 | 3462 | 159270 | 159270 | 90000 | 111240 | 111240 | 111240 | 103860 | 103860 | 103860
CABLES Y CONDUCTORES | CONDUCTOR ACSR 336 4 KCM 18+1H | KG | 7.65 |  | 40020 | 40020 | 45120 | 55761 | 55761 | 55761 | 52064 | 52064 | 52064 | 306153 | 306153 | 345168 | 426571.65 | 426571.65 | 426571.65 | 398289.6 | 398289.6 | 398289.6
CABLES Y CONDUCTORES | CONDUCTOR AMES ARVIDAL 2AWG 7H | KG | 9.8 |  | 17480 | 17480 | 5484 | 6777 | 6777 | 6777 | 6328 | 6328 | 6328 | 171304 | 171304 | 53743.2 | 66414.6 | 66414.6 | 66414.6 | 62014.4 | 62014.4 | 62014.4
CABLES Y CONDUCTORES | CONDUCTOR AZUSA ARVIDAL 1 0AWG 7H | KG | 5.61 |  | 31075 | 31075 | 8281 | 10234 | 10234 | 10234 | 9555 | 9555 | 9555 | 174330.75 | 174330.75 | 46456.41 | 57412.74 | 57412.74 | 57412.74 | 53603.55 | 53603.55 | 53603.55
CABLES Y CONDUCTORES | CONDUCTOR AZUSA ARVIDAL 1 0AWG 7H | M | 5.61 |  | 260 | 260 | 260 | 321 | 321 | 321 | 300 | 300 | 300 | 1458.6 | 1458.6 | 1458.6 | 1800.81 | 1800.81 | 1800.81 | 1683 | 1683 | 1683
CABLES Y CONDUCTORES | CONDUCTOR COBRE SEMIDURO 4AWG SOLIDO | KG | 12.55 |  | 8418 | 8418 | 4178 | 5163 | 5163 | 5163 | 4821 | 4821 | 4821 | 105645.9 | 105645.9 | 52433.9 | 64795.65 | 64795.65 | 64795.65 | 60503.55 | 60503.55 | 60503.55
CABLES Y CONDUCTORES | CONDUCTOR CU CONCENTRICO2X8+1X10AWG 600V | M | 9.55 |  | 8114 | 8114 | 9000 | 11123 | 11123 | 11123 | 10385 | 10385 | 10385 | 77488.7 | 77488.7 | 85950 | 106224.65 | 106224.65 | 106224.65 | 99176.75 | 99176.75 | 99176.75
CABLES Y CONDUCTORES | CONDUCTOR DESNUDO ARVIDAL 2 0AWG 7H | KG | 10.51 |  | 97314 | 97314 | 47505 | 58709 | 58709 | 58709 | 54816 | 54816 | 54816 | 1022770.14 | 1022770.14 | 499277.55 | 617031.59 | 617031.59 | 617031.59 | 576116.16 | 576116.16 | 576116.16
CABLES Y CONDUCTORES | CONDUCTOR DESNUDO ARVIDAL 4 0AWG 7H | KG | 5.61 |  | 111967 | 111967 | 69486 | 85874 | 85874 | 85874 | 80180 | 80180 | 80180 | 628134.87 | 628134.87 | 389816.46 | 481753.14 | 481753.14 | 481753.14 | 449809.8 | 449809.8 | 449809.8
CABLES_Y_CONDUCTORES | ALAMBRE RED ALUM P ATAR # 6 AWG (1M) | 0 | 13.5 | ≈fam | 4032 | 4032 | 4032 | 4983 | 4983 | 4983 | 4653 | 4653 | 4653 | 54432 | 54432 | 54432 | 67270.5 | 67270.5 | 67270.5 | 62815.5 | 62815.5 | 62815.5
CABLES_Y_CONDUCTORES | CABLE COBRE # 4 0 AWG DESNUDO TRENZADO | 0 | 13.5 | ≈fam | 268 | 268 | 268 | 331 | 331 | 331 | 309 | 309 | 309 | 3618 | 3618 | 3618 | 4468.5 | 4468.5 | 4468.5 | 4171.5 | 4171.5 | 4171.5
CABLES_Y_CONDUCTORES | CABLE CU DESNUDO | KG | 19.16 |  | 100 | 100 | 100 | 124 | 124 | 124 | 115 | 115 | 115 | 1916 | 1916 | 1916 | 2375.84 | 2375.84 | 2375.84 | 2203.4 | 2203.4 | 2203.4
CABLES_Y_CONDUCTORES | CABLE CU DESNUDO 250KCM 37H TR BLANDO 1P | ML | 19.19 |  | 150 | 150 | 150 | 185 | 185 | 185 | 173 | 173 | 173 | 2878.5 | 2878.5 | 2878.5 | 3550.15 | 3550.15 | 3550.15 | 3319.87 | 3319.87 | 3319.87
CABLES_Y_CONDUCTORES | CABLE CU THW NO 6 AWG 600V | M | 5.18 |  | 100 | 100 | 100 | 124 | 124 | 124 | 115 | 115 | 115 | 518 | 518 | 518 | 642.32 | 642.32 | 642.32 | 595.7 | 595.7 | 595.7
CABLES_Y_CONDUCTORES | CABLE CU TTU 4 0 | M | 27.39 |  | 70 | 70 | 110 | 136 | 136 | 136 | 127 | 127 | 127 | 1917.3 | 1917.3 | 3012.9 | 3725.04 | 3725.04 | 3725.04 | 3478.53 | 3478.53 | 3478.53
CABLES_Y_CONDUCTORES | CABLE CU XLPE NO 750 MCM 25 000V | M | 32.17 |  | 3000 | 3000 | 3000 | 3708 | 3708 | 3708 | 3462 | 3462 | 3462 | 96510 | 96510 | 96510 | 119286.36 | 119286.36 | 119286.36 | 111372.54 | 111372.54 | 111372.54
CABLES_Y_CONDUCTORES | CABLE PLT500 15KV | M | 19.46 |  | 31183 | 31183 | 47892 | 59187 | 59187 | 59187 | 55262 | 55262 | 55262 | 606821.18 | 606821.18 | 931978.32 | 1151779.02 | 1151779.02 | 1151779.02 | 1075398.52 | 1075398.52 | 1075398.52
CABLES_Y_CONDUCTORES | CABLE TTU COBRE 4 0 AWG 600V 19H 75°C | ML | 13.62 |  | 170 | 170 | 170 | 210 | 210 | 210 | 196 | 196 | 196 | 2315.4 | 2315.4 | 2315.4 | 2860.2 | 2860.2 | 2860.2 | 2669.52 | 2669.52 | 2669.52
CABLES_Y_CONDUCTORES | CINTA 1 2" POLIESTER REFORZ FILAM VIDRIO | ROL | 10.5 |  | 3500 | 3500 | 3400 | 4202 | 4202 | 4202 | 3923 | 3923 | 3923 | 36750 | 36750 | 35700 | 44121 | 44121 | 44121 | 41191.5 | 41191.5 | 41191.5
CABLES_Y_CONDUCTORES | CINTA AISLANT PLAST 3 4"X0007X66'NEGRO BT | ROL | 11 |  | 3500 | 3500 | 3400 | 4202 | 4202 | 4202 | 3923 | 3923 | 3923 | 38500 | 38500 | 37400 | 46222 | 46222 | 46222 | 43153 | 43153 | 43153
CABLES_Y_CONDUCTORES | CINTA AISLANTE GOMA 3 4" ANCH AT NEG #23 | ROL | 12 |  | 3600 | 3600 | 3500 | 4325 | 4325 | 4325 | 4039 | 4039 | 4039 | 43200 | 43200 | 42000 | 51900 | 51900 | 51900 | 48468 | 48468 | 48468
CABLES_Y_CONDUCTORES | CINTA MALLA CU ESTANADO | ROL | 15 |  | 1750 | 1750 | 1700 | 2101 | 2101 | 2101 | 1962 | 1962 | 1962 | 26250 | 26250 | 25500 | 31515 | 31515 | 31515 | 29430 | 29430 | 29430
CABLES_Y_CONDUCTORES | CINTA MALLA DE COBRE ESTANADO | ROL | 15 |  | 1750 | 1750 | 1700 | 2101 | 2101 | 2101 | 1962 | 1962 | 1962 | 26250 | 26250 | 25500 | 31515 | 31515 | 31515 | 29430 | 29430 | 29430
CABLES_Y_CONDUCTORES | CINTA RELLENO 1 1 2" X 5' X 1 8" | ROL | 6.49 |  | 1750 | 1750 | 1700 | 2101 | 2101 | 2101 | 1962 | 1962 | 1962 | 11357.5 | 11357.5 | 11033 | 13635.49 | 13635.49 | 13635.49 | 12733.38 | 12733.38 | 12733.38
CABLES_Y_CONDUCTORES | CINTA SEMICONDUCT 3 4" X 0030" X 15 # 13 | ROL | 11 |  | 1750 | 1750 | 1700 | 2101 | 2101 | 2101 | 1962 | 1962 | 1962 | 19250 | 19250 | 18700 | 23111 | 23111 | 23111 | 21582 | 21582 | 21582
CABLES_Y_CONDUCTORES | CINTAS DE COLOR PARA IDENTIFICAR | ROL | 8 |  | 1750 | 1750 | 1700 | 2101 | 2101 | 2101 | 1962 | 1962 | 1962 | 14000 | 14000 | 13600 | 16808 | 16808 | 16808 | 15696 | 15696 | 15696
CABLES_Y_CONDUCTORES | CINTAS SEMICONDUCTIVA | ROL | 11 |  | 1750 | 1750 | 1700 | 2101 | 2101 | 2101 | 1962 | 1962 | 1962 | 19250 | 19250 | 18700 | 23111 | 23111 | 23111 | 21582 | 21582 | 21582
CABLES_Y_CONDUCTORES | CONDUCTOR AL ALENT 336,4 MCM TULIP | M | 19.16 |  | 10590 | 10590 | 90 | 111 | 111 | 111 | 104 | 104 | 104 | 202904.4 | 202904.4 | 1724.4 | 2126.76 | 2126.76 | 2126.76 | 1992.64 | 1992.64 | 1992.64
CABLES_Y_CONDUCTORES | CONDUCTOR ALUMINIO P ATAR # 6 | M | 4.1 |  | 625 | 625 | 10080 | 12457 | 12457 | 12457 | 11631 | 11631 | 11631 | 2562.5 | 2562.5 | 41328 | 51073.7 | 51073.7 | 51073.7 | 47687.1 | 47687.1 | 47687.1
CABLES_Y_CONDUCTORES | CONDUCTOR DESNUDO #4 MTS | KG | 3.18 |  | 515 | 515 | 2057 | 2542 | 2542 | 2542 | 2374 | 2374 | 2374 | 1637.7 | 1637.7 | 6541.26 | 8083.56 | 8083.56 | 8083.56 | 7549.32 | 7549.32 | 7549.32
CABLES_Y_CONDUCTORES | CONDUCTOR TTU COBRE CALIBRE 4 0 | 0 | 13.5 | ≈fam | 9000 | 9000 | 9000 | 11123 | 11123 | 11123 | 10385 | 10385 | 10385 | 121500 | 121500 | 121500 | 150160.5 | 150160.5 | 150160.5 | 140197.5 | 140197.5 | 140197.5
CABLES_Y_CONDUCTORES | CONECTOR TIPO TORNILLO BRONCE "U" KS 23 (6 2 14) AWG | PZA | 8 |  | 72 | 72 | 72 | 89 | 89 | 89 | 83 | 83 | 83 | 576 | 576 | 576 | 712 | 712 | 712 | 664 | 664 | 664
CONDENSADORES | 0 | PZA | 951.42 | ≈fam | 15 | 15 | 15 | 19 | 19 | 19 | 17 | 17 | 17 | 14271.3 | 14271.3 | 14271.3 | 18076.98 | 18076.98 | 18076.98 | 16174.14 | 16174.14 | 16174.14
CONDENSADORES | CONDENS AT 1F INTEMP 100KVAR 7200V95KV BIL | UND | 900 |  | 3 | 3 | 3 | 4 | 4 | 4 | 3 | 3 | 3 | 2700 | 2700 | 2700 | 3600 | 3600 | 3600 | 2700 | 2700 | 2700
CONDENSADORES | CONDENSADOR MONOFASICO 100 KVAR, 13,8 KV 7,9KVLN | UND | 722 |  | 210 | 210 | 210 | 260 | 260 | 260 | 242 | 242 | 242 | 151620 | 151620 | 151620 | 187720 | 187720 | 187720 | 174724 | 174724 | 174724
CONDENSADORES | CONDENSADOR MONOFASICO 50 KVAR, 13,8 KV 7,9KVLN | UND | 722 |  | 33 | 33 | 33 | 41 | 41 | 41 | 38 | 38 | 38 | 23826 | 23826 | 23826 | 29602 | 29602 | 29602 | 27436 | 27436 | 27436
CONDENSADORES | CONDENSADORES ESTATICOS DE 100 KVAR | 0 | 951.42 | ≈fam | 6 | 6 | 6 | 7 | 7 | 7 | 7 | 7 | 7 | 5708.52 | 5708.52 | 5708.52 | 6659.94 | 6659.94 | 6659.94 | 6659.94 | 6659.94 | 6659.94
CONDENSADORES | SECCIONADOR MONOP 13 8KV 630A 110KVBIL | PZA | 1600 |  | 117 | 117 | 117 | 145 | 145 | 145 | 135 | 135 | 135 | 187200 | 187200 | 187200 | 232000 | 232000 | 232000 | 216000 | 216000 | 216000
CONECTORES | COMECTOR TERMINAL TIPO BARRACUDA ACOMPRECION BIMETALICO 2 A 2 0 AWG | 0 | 10.38 | ≈fam | 432 | 432 | 432 | 534 | 534 | 534 | 498 | 498 | 498 | 4484.16 | 4484.16 | 4484.16 | 5542.92 | 5542.92 | 5542.92 | 5169.24 | 5169.24 | 5169.24
CONECTORES | CONEC T COMP AUT CU COND N° 2AWG | UND | 19.07 |  | 11790 | 11790 | 1500 | 1854 | 1854 | 1854 | 1731 | 1731 | 1731 | 224835.3 | 224835.3 | 28605 | 35355.78 | 35355.78 | 35355.78 | 33010.17 | 33010.17 | 33010.17
CONECTORES | CONECT COMPRES DERIV AL CU 1 0 A 1 0 AWG | PZA | 11.5 |  | 18420 | 18420 | 1500 | 1854 | 1854 | 1854 | 1731 | 1731 | 1731 | 211830 | 211830 | 17250 | 21321 | 21321 | 21321 | 19906.5 | 19906.5 | 19906.5
CONECTORES | CONECT COMPRES DERIV AL CU 4 0 A 4 0 AWG | PZA | 11.5 |  | 71 | 71 | 71 | 88 | 88 | 88 | 82 | 82 | 82 | 816.5 | 816.5 | 816.5 | 1012 | 1012 | 1012 | 943 | 943 | 943
CONECTORES | CONECT PUA # 1 0 AWG AL, YE25R 25 | 0 | 10.38 | ≈fam | 6355 | 6355 | 6355 | 7854 | 7854 | 7854 | 7333 | 7333 | 7333 | 65964.9 | 65964.9 | 65964.9 | 81524.52 | 81524.52 | 81524.52 | 76116.54 | 76116.54 | 76116.54
CONECTORES | CONECT TERM # 336 MCM AL,YCA321R 2N (DOBLE HUECO) | 0 | 10.38 | ≈fam | 3170 | 3170 | 3170 | 3918 | 3918 | 3918 | 3658 | 3658 | 3658 | 32904.6 | 32904.6 | 32904.6 | 40668.84 | 40668.84 | 40668.84 | 37970.04 | 37970.04 | 37970.04
CONECTORES | CONECT TMNAL COMPRES CU 250MCM 15KV 600A | PZA | 92.45 |  | 234 | 234 | 234 | 289 | 289 | 289 | 270 | 270 | 270 | 21633.3 | 21633.3 | 21633.3 | 26718.05 | 26718.05 | 26718.05 | 24961.5 | 24961.5 | 24961.5
CONECTORES | CONECT TMNAL COMPRES CU 500MCM 15KV 600A | PZA | 147.17 |  | 192 | 192 | 633 | 782 | 782 | 782 | 730 | 730 | 730 | 28256.64 | 28256.64 | 93158.61 | 115086.94 | 115086.94 | 115086.94 | 107434.1 | 107434.1 | 107434.1
CONECTORES | CONECT TORNLL DERIV CU AWG#2 0BT | PZA | 8 |  | 12 | 12 | 1008 | 1246 | 1246 | 1246 | 1163 | 1163 | 1163 | 96 | 96 | 8064 | 9968 | 9968 | 9968 | 9304 | 9304 | 9304
CONECTORES | CONECT TUBULAR LINEAL 500MCM 15KV 600A | PZA | 8 |  | 92 | 92 | 92 | 114 | 114 | 114 | 106 | 106 | 106 | 736 | 736 | 736 | 912 | 912 | 912 | 848 | 848 | 848
CONECTORES | CONECTOR COMP CUNA BIMET 4 0 250MCM CART | UND | 11.09 |  | 26817 | 26817 | 5097 | 6299 | 6299 | 6299 | 5881 | 5881 | 5881 | 297400.53 | 297400.53 | 56525.73 | 69855.91 | 69855.91 | 69855.91 | 65220.29 | 65220.29 | 65220.29
CONECTORES | CONECTOR COMP CUNA COBRE 2 0 A 2 0AWG | UND | 9.24 |  | 8513 | 8513 | 1986 | 2454 | 2454 | 2454 | 2292 | 2292 | 2292 | 78660.12 | 78660.12 | 18350.64 | 22674.96 | 22674.96 | 22674.96 | 21178.08 | 21178.08 | 21178.08
CONECTORES | CONECTOR COMP TER BIMETAL 2 1 0AWG 1AGUJ | UND | 8.77 |  | 20587 | 20587 | 1518 | 1876 | 1876 | 1876 | 1752 | 1752 | 1752 | 180547.99 | 180547.99 | 13312.86 | 16452.52 | 16452.52 | 16452.52 | 15365.04 | 15365.04 | 15365.04
CONECTORES | CONECTOR COMP TERM BIMETAL 2 0AWG 1AGUJ | UND | 9.07 |  | 22353 | 22353 | 3055 | 3775 | 3775 | 3775 | 3525 | 3525 | 3525 | 202741.71 | 202741.71 | 27708.85 | 34239.25 | 34239.25 | 34239.25 | 31971.75 | 31971.75 | 31971.75
CONECTORES | CONECTOR COMP TERM BIMETAL 250KCM 2AGUJ | UND | 9.16 |  | 20072 | 20072 | 1821 | 2250 | 2250 | 2250 | 2101 | 2101 | 2101 | 183859.52 | 183859.52 | 16680.36 | 20610 | 20610 | 20610 | 19245.16 | 19245.16 | 19245.16
CONECTORES | CONECTOR COMP TERM BIMETAL 350KCM 2AGUJ | UND | 11.09 |  | 19835 | 19835 | 2120 | 2620 | 2620 | 2620 | 2446 | 2446 | 2446 | 219970.15 | 219970.15 | 23510.8 | 29055.8 | 29055.8 | 29055.8 | 27126.14 | 27126.14 | 27126.14
CONECTORES | CONECTOR COMP TERM BIMETAL 500MCM 2AGUJ | UND | 12.77 |  | 17286 | 17286 | 2400 | 2966 | 2966 | 2966 | 2769 | 2769 | 2769 | 220742.22 | 220742.22 | 30648 | 37875.82 | 37875.82 | 37875.82 | 35360.13 | 35360.13 | 35360.13
CONECTORES | CONECTOR COMPR TERMINAL 2 0 2H | PZA | 8 |  | 114 | 114 | 114 | 141 | 141 | 141 | 132 | 132 | 132 | 912 | 912 | 912 | 1128 | 1128 | 1128 | 1056 | 1056 | 1056
CONECTORES | CONECTOR COMPRESION AUTOMATICO 1 0AWG | UND | 17.46 |  | 25839 | 25839 | 1540 | 1903 | 1903 | 1903 | 1777 | 1777 | 1777 | 451148.94 | 451148.94 | 26888.4 | 33226.38 | 33226.38 | 33226.38 | 31026.42 | 31026.42 | 31026.42
CONECTORES | CONECTOR COMPRESION AUTOMATICO 2 0 AWG | 0 | 10.38 | ≈fam | 78 | 78 | 78 | 96 | 96 | 96 | 90 | 90 | 90 | 809.64 | 809.64 | 809.64 | 996.48 | 996.48 | 996.48 | 934.2 | 934.2 | 934.2
CONECTORES | CONECTOR COMPRESION AUTOMATICO 2 0AWG | UND | 18.67 |  | 27461 | 27461 | 1518 | 1876 | 1876 | 1876 | 1752 | 1752 | 1752 | 512696.87 | 512696.87 | 28341.06 | 35024.92 | 35024.92 | 35024.92 | 32709.84 | 32709.84 | 32709.84
CONECTORES | CONECTOR COMPRESION AUTOMATICO 2AWG | UND | 18.19 |  | 23926 | 23926 | 2400 | 2966 | 2966 | 2966 | 2769 | 2769 | 2769 | 435213.94 | 435213.94 | 43656 | 53951.54 | 53951.54 | 53951.54 | 50368.11 | 50368.11 | 50368.11
CONECTORES | CONECTOR COMPRESION AUTOMATICO 4 0 AWG | 0 | 10.38 | ≈fam | 152 | 152 | 152 | 188 | 188 | 188 | 175 | 175 | 175 | 1577.76 | 1577.76 | 1577.76 | 1951.44 | 1951.44 | 1951.44 | 1816.5 | 1816.5 | 1816.5
CONECTORES | CONECTOR COMPRESION AUTOMATICO 4 0AWG | UND | 21.26 |  | 12048 | 12048 | 1575 | 1946 | 1946 | 1946 | 1817 | 1817 | 1817 | 256140.48 | 256140.48 | 33484.5 | 41371.96 | 41371.96 | 41371.96 | 38629.42 | 38629.42 | 38629.42
CONECTORES | CONECTOR COMPRESION BIMETAL 2 A 2 0AWG | UND | 9.2 |  | 21528 | 21528 | 2175 | 2688 | 2688 | 2688 | 2510 | 2510 | 2510 | 198057.6 | 198057.6 | 20010 | 24729.6 | 24729.6 | 24729.6 | 23092 | 23092 | 23092
CONECTORES | CONECTOR CU AL TIPO "U" KSU 25 2 1 0 | PZA | 8 |  | 334 | 334 | 172 | 213 | 213 | 213 | 198 | 198 | 198 | 2672 | 2672 | 1376 | 1704 | 1704 | 1704 | 1584 | 1584 | 1584
CONECTORES | CONECTOR CU AL TIPO "U" KSU 26 2 2 0A | PZA | 8.9 |  | 260 | 260 | 36 | 44 | 44 | 44 | 42 | 42 | 42 | 2314 | 2314 | 320.4 | 391.6 | 391.6 | 391.6 | 373.8 | 373.8 | 373.8
CONECTORES | CONECTOR CU AL TIPO "U" KSU 29 250MCM | PZA | 8.82 |  | 504 | 504 | 82 | 101 | 101 | 101 | 95 | 95 | 95 | 4445.28 | 4445.28 | 723.24 | 890.82 | 890.82 | 890.82 | 837.9 | 837.9 | 837.9
CONECTORES | CONECTOR CU PERMAGRIP CAL 8 2 0 AWG | PZA | 8 |  | 747 | 747 | 1671 | 2065 | 2065 | 2065 | 1928 | 1928 | 1928 | 5976 | 5976 | 13368 | 16520 | 16520 | 16520 | 15424 | 15424 | 15424
CONECTORES | CONECTOR CUNA ESTRIBO C C 4 0 2 | UND | 12.37 |  | 15954 | 15954 | 2184 | 2699 | 2699 | 2699 | 2520 | 2520 | 2520 | 197350.98 | 197350.98 | 27016.08 | 33386.63 | 33386.63 | 33386.63 | 31172.4 | 31172.4 | 31172.4
CONECTORES | CONECTOR DERIV EN T CABLE CU 250 250 MCM | PZA | 12 |  | 30 | 30 | 30 | 37 | 37 | 37 | 35 | 35 | 35 | 360 | 360 | 360 | 444 | 444 | 444 | 420 | 420 | 420
CONECTORES | CONECTOR T COMP TERM 2A BIMETAL 2 0 | UND | 9.67 |  | 14010 | 14010 | 1698 | 2098 | 2098 | 2098 | 1959 | 1959 | 1959 | 135476.7 | 135476.7 | 16419.66 | 20287.66 | 20287.66 | 20287.66 | 18943.53 | 18943.53 | 18943.53
CONECTORES | CONECTOR TERMINAL 1 0 | PZA | 8 |  | 130 | 130 | 130 | 161 | 161 | 161 | 150 | 150 | 150 | 1040 | 1040 | 1040 | 1288 | 1288 | 1288 | 1200 | 1200 | 1200
CONECTORES | CONECTOR TERMINAL 2 0 TIPO BARRACUDA 2 HUECO | 0 | 10.38 | ≈fam | 40 | 40 | 40 | 49 | 49 | 49 | 46 | 46 | 46 | 415.2 | 415.2 | 415.2 | 508.62 | 508.62 | 508.62 | 477.48 | 477.48 | 477.48
CONECTORES | CONECTOR TERMINAL 250 TIPO BARRACUDA 2 HUECO | PZA | 14 |  | 788 | 788 | 786 | 971 | 971 | 971 | 907 | 907 | 907 | 11032 | 11032 | 11004 | 13594 | 13594 | 13594 | 12698 | 12698 | 12698
CONECTORES | CONECTOR TERMINAL 4 0 | PZA | 8 |  | 5811 | 5811 | 2812 | 3475 | 3475 | 3475 | 3245 | 3245 | 3245 | 46488 | 46488 | 22496 | 27800 | 27800 | 27800 | 25960 | 25960 | 25960
CONECTORES | CONECTOR TERMINAL 4 0 | UND | 8 |  | 184 | 184 | 184 | 227 | 227 | 227 | 212 | 212 | 212 | 1472 | 1472 | 1472 | 1816 | 1816 | 1816 | 1696 | 1696 | 1696
CONECTORES | CONECTOR TERMINAL 4 0 TIPO BARRACUDA 2 HUECO | 0 | 10.38 | ≈fam | 96 | 96 | 96 | 119 | 119 | 119 | 111 | 111 | 111 | 996.48 | 996.48 | 996.48 | 1235.22 | 1235.22 | 1235.22 | 1152.18 | 1152.18 | 1152.18
CONECTORES | CONECTOR TERMINAL BIMETALICO PLUG 1 0AWG | PZA | 8 |  | 51 | 51 | 102 | 126 | 126 | 126 | 118 | 118 | 118 | 408 | 408 | 816 | 1008 | 1008 | 1008 | 944 | 944 | 944
CONECTORES | CONECTOR TERMINAL COMPRESION CU 4 AWG BT | PZA | 8.87 |  | 10590 | 10590 | 3000 | 3708 | 3708 | 3708 | 3462 | 3462 | 3462 | 93933.3 | 93933.3 | 26610 | 32889.96 | 32889.96 | 32889.96 | 30707.94 | 30707.94 | 30707.94
CONECTORES | CONECTOR TERMINAL TIPO BARRACUDA 266MCM | 0 | 10.38 | ≈fam | 120 | 120 | 120 | 148 | 148 | 148 | 138 | 138 | 138 | 1245.6 | 1245.6 | 1245.6 | 1536.24 | 1536.24 | 1536.24 | 1432.44 | 1432.44 | 1432.44
CONECTORES | CONECTOR TERMINAL TIPO BARRACUDA 366MCM | 0 | 10.38 | ≈fam | 102 | 102 | 102 | 126 | 126 | 126 | 118 | 118 | 118 | 1058.76 | 1058.76 | 1058.76 | 1307.88 | 1307.88 | 1307.88 | 1224.84 | 1224.84 | 1224.84
CONECTORES | CONECTOR TERMINAL TIPO BARRACUDA 4 0 | 0 | 10.38 | ≈fam | 144 | 144 | 144 | 178 | 178 | 178 | 166 | 166 | 166 | 1494.72 | 1494.72 | 1494.72 | 1847.64 | 1847.64 | 1847.64 | 1723.08 | 1723.08 | 1723.08
CONECTORES | CONECTOR TIPO BARRACUDA 2 A 2 0 AWG | 0 | 10.38 | ≈fam | 60 | 60 | 60 | 74 | 74 | 74 | 69 | 69 | 69 | 622.8 | 622.8 | 622.8 | 768.12 | 768.12 | 768.12 | 716.22 | 716.22 | 716.22
CONECTORES | CONECTOR TIPO BARRACUDA 250 MCM 2H | 0 | 10.38 | ≈fam | 54 | 54 | 54 | 67 | 67 | 67 | 62 | 62 | 62 | 560.52 | 560.52 | 560.52 | 695.46 | 695.46 | 695.46 | 643.56 | 643.56 | 643.56
CONECTORES | CONECTOR TIPO BARRACUDA 500 MCM 2H | PZA | 8 |  | 2220 | 2220 | 2046 | 2529 | 2529 | 2529 | 2361 | 2361 | 2361 | 17760 | 17760 | 16368 | 20232 | 20232 | 20232 | 18888 | 18888 | 18888
CONECTORES | CONECTOR TIPO BARRACUDA PARA CONDUCTOR DE AL CALIBRE 336,4 KCMIL | 0 | 10.38 | ≈fam | 1632 | 1632 | 1632 | 2017 | 2017 | 2017 | 1883 | 1883 | 1883 | 16940.16 | 16940.16 | 16940.16 | 20936.46 | 20936.46 | 20936.46 | 19545.54 | 19545.54 | 19545.54
CONECTORES | CONECTOR TIPO BARRACUDA PARA CONDUCTOR DE AL CALIBRE 4 0 AWG | 0 | 10.38 | ≈fam | 24 | 24 | 24 | 30 | 30 | 30 | 28 | 28 | 28 | 249.12 | 249.12 | 249.12 | 311.4 | 311.4 | 311.4 | 290.64 | 290.64 | 290.64
CONECTORES | CONECTOR TIPO TORNILLO BRONCE "U" KS 23 (6 2 14) AWG | PZA | 8 |  | 1003 | 1003 | 1003 | 1240 | 1240 | 1240 | 1157 | 1157 | 1157 | 8024 | 8024 | 8024 | 9920 | 9920 | 9920 | 9256 | 9256 | 9256
CONECTORES | CONECTOR UW 25R PARA ARVIDAL DEL 2 AL 2 0 AWG | PZA | 12 |  | 456 | 456 | 316 | 391 | 391 | 391 | 365 | 365 | 365 | 5472 | 5472 | 3792 | 4692 | 4692 | 4692 | 4380 | 4380 | 4380
CONECTORES | CONECTOR UW 25R PARA ARVIDAL DEL 2 AL 2 0 AWG | UND | 12 |  | 30 | 30 | 30 | 37 | 37 | 37 | 35 | 35 | 35 | 360 | 360 | 360 | 444 | 444 | 444 | 420 | 420 | 420
CONECTORES | CONECTOR YCA 2 0 | 0 | 10.38 | ≈fam | 3125 | 3125 | 3125 | 3862 | 3862 | 3862 | 3606 | 3606 | 3606 | 32437.5 | 32437.5 | 32437.5 | 40087.56 | 40087.56 | 40087.56 | 37430.28 | 37430.28 | 37430.28
CONECTORES | CONECTOR YPC25U25 | 0 | 10.38 | ≈fam | 3140 | 3140 | 3140 | 3881 | 3881 | 3881 | 3623 | 3623 | 3623 | 32593.2 | 32593.2 | 32593.2 | 40284.78 | 40284.78 | 40284.78 | 37606.74 | 37606.74 | 37606.74
CONECTORES | CONECTORES 1 0 | PZA | 14 |  | 1464 | 1464 | 1464 | 1809 | 1809 | 1809 | 1689 | 1689 | 1689 | 20496 | 20496 | 20496 | 25326 | 25326 | 25326 | 23646 | 23646 | 23646
CONECTORES | CONECTORES AMPACT 4 0 | PZA | 14 |  | 1125 | 1125 | 1068 | 1320 | 1320 | 1320 | 1232 | 1232 | 1232 | 15750 | 15750 | 14952 | 18480 | 18480 | 18480 | 17248 | 17248 | 17248
CONECTORES | CONEXIONES EXOTERMICAS TIPO "X" Y "T" CONDUCTOR CONDUCTOR | 0 | 10.38 | ≈fam | 76 | 76 | 76 | 94 | 94 | 94 | 88 | 88 | 88 | 788.88 | 788.88 | 788.88 | 975.72 | 975.72 | 975.72 | 913.44 | 913.44 | 913.44
CONECTORES | CONEXIONES EXOTERMICAS TIPO CONDUCTOR BARRA | 0 | 10.38 | ≈fam | 76 | 76 | 76 | 94 | 94 | 94 | 88 | 88 | 88 | 788.88 | 788.88 | 788.88 | 975.72 | 975.72 | 975.72 | 913.44 | 913.44 | 913.44
CONECTORES | CORTACORRIENTE MONOP 13 8KV 100A 12KA | UND | 56.43 |  | 9 | 9 | 6 | 7 | 7 | 7 | 7 | 7 | 7 | 507.87 | 507.87 | 338.58 | 395.01 | 395.01 | 395.01 | 395.01 | 395.01 | 395.01
CONECTORES | CORTACORRIENTE MONOP 34 5KV 100A 8KA | UND | 104.4 |  | 3 | 3 | 3 | 4 | 4 | 4 | 3 | 3 | 3 | 313.2 | 313.2 | 313.2 | 417.6 | 417.6 | 417.6 | 313.2 | 313.2 | 313.2
CONECTORES | GRAPA SENCILLA PARA GUAYA 3 8 | UND | 8.87 |  | 14610 | 14610 | 330 | 408 | 408 | 408 | 381 | 381 | 381 | 129590.7 | 129590.7 | 2927.1 | 3618.96 | 3618.96 | 3618.96 | 3379.47 | 3379.47 | 3379.47
CONECTORES | MORDAZA TERM P AMARRE DE CONDUCTORES DESNUDOS DE CU Y AL DESDE 4 – 4 0 AWG | PZA | 10 |  | 1038 | 1038 | 1038 | 1283 | 1283 | 1283 | 1198 | 1198 | 1198 | 10380 | 10380 | 10380 | 12830 | 12830 | 12830 | 11980 | 11980 | 11980
CONECTORES | PARARRAYO POLIME 36KV 10KA 660MM OXIDO | PZA | 53.9 |  | 180 | 180 | 180 | 222 | 222 | 222 | 208 | 208 | 208 | 9702 | 9702 | 9702 | 11965.8 | 11965.8 | 11965.8 | 11211.2 | 11211.2 | 11211.2
CONECTORES | PERNO ROSCADO 5 8"X10" 15,90X250MM | UND | 2.55 |  | 28 | 28 | 28 | 35 | 35 | 35 | 32 | 32 | 32 | 71.4 | 71.4 | 71.4 | 89.25 | 89.25 | 89.25 | 81.6 | 81.6 | 81.6
CONECTORES | RECONECTADOR VACIO 34,5 KV 150 KV 560A | UND | 17500 |  | 1 | 1 | 1 | 1 | 1 | 1 | 1 | 1 | 1 | 17500 | 17500 | 17500 | 17500 | 17500 | 17500 | 17500 | 17500 | 17500
CONECTORES | TERMINALES 250 DOBLE HUECO | PZA | 14 |  | 30 | 30 | 1494 | 1846 | 1846 | 1846 | 1724 | 1724 | 1724 | 420 | 420 | 20916 | 25844 | 25844 | 25844 | 24136 | 24136 | 24136
CONECTORES | TERMINALES 500MCM 2H | PZA | 8 |  | 274 | 274 | 274 | 339 | 339 | 339 | 316 | 316 | 316 | 2192 | 2192 | 2192 | 2712 | 2712 | 2712 | 2528 | 2528 | 2528
CONSTRUCCION | MANTO DE PIEDRA PICADA E= 15 CM | 0 | 0 | ≈fam | 26 | 26 | 26 | 32 | 32 | 32 | 30 | 30 | 30 | 0 | 0 | 0 | 0 | 0 | 0 | 0 | 0 | 0
CORTACORRIENTES | CORTACORRIENTE MONOP 13 8KV 100A 12KA | UND | 63.21 |  | 31288 | 31288 | 15620 | 19304 | 19304 | 19304 | 18024 | 18024 | 18024 | 1977714.48 | 1977714.48 | 987340.2 | 1220205.84 | 1220205.84 | 1220205.84 | 1139297.04 | 1139297.04 | 1139297.04
CORTACORRIENTES | CORTACORRIENTE MONOP 13 8KV 100A 12KA TIPO B | UND | 56.43 |  | 2823 | 2823 | 4829 | 5968 | 5968 | 5968 | 5572 | 5572 | 5572 | 159301.89 | 159301.89 | 272500.47 | 336774.24 | 336774.24 | 336774.24 | 314427.96 | 314427.96 | 314427.96
CORTACORRIENTES | CORTACORRIENTE MONOP 15 27 KV 100A 12KA | 0 | 103.39 | ≈fam | 60 | 60 | 60 | 74 | 74 | 74 | 69 | 69 | 69 | 6203.4 | 6203.4 | 6203.4 | 7650.86 | 7650.86 | 7650.86 | 7133.91 | 7133.91 | 7133.91
CORTACORRIENTES | CORTACORRIENTE MONOP 34 5KV 100A 8KA | UND | 104.4 |  | 4387 | 4387 | 2087 | 2579 | 2579 | 2579 | 2408 | 2408 | 2408 | 458002.8 | 458002.8 | 217882.8 | 269247.6 | 269247.6 | 269247.6 | 251395.2 | 251395.2 | 251395.2
CORTACORRIENTES | CORTACORRIENTE MONOPOLAR 23,9 KV | PZA | 71.6 |  | 1966 | 1966 | 1524 | 1883 | 1883 | 1883 | 1759 | 1759 | 1759 | 140765.6 | 140765.6 | 109118.4 | 134822.8 | 134822.8 | 134822.8 | 125944.4 | 125944.4 | 125944.4
CORTACORRIENTES | CORTACORRIENTE MONOPOLAR 23,9 KV | UND | 71.6 |  | 9 | 9 | 9 | 11 | 11 | 11 | 10 | 10 | 10 | 644.4 | 644.4 | 644.4 | 787.6 | 787.6 | 787.6 | 716 | 716 | 716
CORTACORRIENTES | CORTACORRIENTE MONOPOLAR PARA 27 KV, 100 AMP, 125 KVBILL | 0 | 103.39 | ≈fam | 1830 | 1830 | 1830 | 2262 | 2262 | 2262 | 2112 | 2112 | 2112 | 189203.7 | 189203.7 | 189203.7 | 233868.18 | 233868.18 | 233868.18 | 218359.68 | 218359.68 | 218359.68
CORTACORRIENTES | CORTACORRIENTE P 27KV 110A 127 KV BILL | 0 | 103.39 | ≈fam | 300 | 300 | 300 | 371 | 371 | 371 | 346 | 346 | 346 | 31017 | 31017 | 31017 | 38357.69 | 38357.69 | 38357.69 | 35772.94 | 35772.94 | 35772.94
CORTACORRIENTES | FUSIBLE TIPO K 65 AMP | PZA | 5.22 |  | 3 | 3 | 3 | 4 | 4 | 4 | 3 | 3 | 3 | 15.66 | 15.66 | 15.66 | 20.88 | 20.88 | 20.88 | 15.66 | 15.66 | 15.66
CORTACORRIENTES | PORTA FUSIBLE P CORTAC 34 5KV 150 BILL | PZA | 17 |  | 1260 | 1260 | 332 | 410 | 410 | 410 | 383 | 383 | 383 | 21420 | 21420 | 5644 | 6970 | 6970 | 6970 | 6511 | 6511 | 6511
CORTACORRIENTES | PORTAFUSIBL CORTACORR 15KV "C" 125KVB | PZA | 12.75 |  | 4007 | 4007 | 6580 | 8132 | 8132 | 8132 | 7593 | 7593 | 7593 | 51089.25 | 51089.25 | 83895 | 103683 | 103683 | 103683 | 96810.75 | 96810.75 | 96810.75
CORTACORRIENTES | PORTAFUSIBLE 100 A, 23,9 KV, CUT OUT | PZA | 14.45 |  | 1788 | 1788 | 150 | 185 | 185 | 185 | 173 | 173 | 173 | 25836.6 | 25836.6 | 2167.5 | 2673.25 | 2673.25 | 2673.25 | 2499.85 | 2499.85 | 2499.85
CORTACORRIENTES | RECONECTADOR VACIO 34,5 KV 150 KV 560A | UND | 17500 |  | 96 | 96 | 96 | 119 | 119 | 119 | 111 | 111 | 111 | 1680000 | 1680000 | 1680000 | 2082500 | 2082500 | 2082500 | 1942500 | 1942500 | 1942500
CORTACORRIENTES | SECCIONADOR MONOP 13 8KV 630A 110KVBIL | UND | 1600 |  | 8 | 8 | 65 | 80 | 80 | 80 | 75 | 75 | 75 | 12800 | 12800 | 104000 | 128000 | 128000 | 128000 | 120000 | 120000 | 120000
CORTACORRIENTES | TERMINALES 500MCM 2H | PZA | 8 |  | 14 | 14 | 14 | 17 | 17 | 17 | 16 | 16 | 16 | 112 | 112 | 112 | 136 | 136 | 136 | 128 | 128 | 128
EQUIPO DE TIERRA | SISTEMADEPUESTAATIERRA | UND | 8000 |  | 9 | 9 | 9 | 11 | 11 | 11 | 10 | 10 | 10 | 72000 | 72000 | 72000 | 88000 | 88000 | 88000 | 80000 | 80000 | 80000
EQUIPOS DE SUB ESTACIONES | BATERIAS DE 12 VOLTIOS, 7 0 AH @ 20°C, | UND | 0 | ≈fam | 105 | 105 | 105 | 130 | 130 | 130 | 121 | 121 | 121 | 0 | 0 | 0 | 0 | 0 | 0 | 0 | 0 | 0
EQUIPOS DE SUB ESTACIONES | BATERIAS SERVICIOS AUXILIARES S E (7 AH, 26 AH, 60AH, 200AH, 440AH, 800AH) | UND | 0 | ≈fam | 150 | 150 | 150 | 185 | 185 | 185 | 173 | 173 | 173 | 0 | 0 | 0 | 0 | 0 | 0 | 0 | 0 | 0
EQUIPOS DE SUB ESTACIONES | GABINETE O ARMARIO DE MEDICION, PROTECCION, MANDO Y SENALIZACION QUE INCLUYA: DOS (2) KILOVOLTIMETROS DIGITALES PARA MEDICION DE VOLTAJE DE BARRAS EN 34,5 KV Y 13,8 KV SEIS (6) AMPERIMETROS DIGITALES PARA MEDICION DE LLEGADA EN 34,5 KV, BARRA DE 13,5 KV Y CUATRO ( 4 ) SALIDAS DE 13,8 KV UN RELE DE PROTECCION MULTIFUNCIONAL, UN MEDIDOR DE ENERGIA, PANEL DE ALARMAS, SELECTORES PARA LOS MEDIDORES DE CORRIENTE Y VOLTAJE Y SEIS (6) SELECTORES PARA MANDO REMOTO | UND | 0 | ≈fam | 12 | 12 | 12 | 15 | 15 | 15 | 14 | 14 | 14 | 0 | 0 | 0 | 0 | 0 | 0 | 0 | 0 | 0
EQUIPOS DE SUB ESTACIONES | INTERRUPTOR 13,8 KV; 2000 AMP; IC 25 KA; CTS 800 600 400 300 200 5A (ALIMENTACION PORTICO DE RECONECTADORES PARA LA SALIDA DE CIRCUITOS 13,8 KV Y PARA ENLACE ENTRE PORTICOS) | PZA | 0 | ≈fam | 30 | 30 | 30 | 37 | 37 | 37 | 35 | 35 | 35 | 0 | 0 | 0 | 0 | 0 | 0 | 0 | 0 | 0
EQUIPOS DE SUB ESTACIONES | INTERRUPTOR 34,5 KV; 1200 AMP; IC 25 KA; CTS 800 600 400 300 200 5A (EN PORTICO DE LLEGADA DE LINEA DE 34,5 KV Y PARA ENLACE ENTRE PORTICOS) | PZA | 0 | ≈fam | 15 | 15 | 15 | 19 | 19 | 19 | 17 | 17 | 17 | 0 | 0 | 0 | 0 | 0 | 0 | 0 | 0 | 0
EQUIPOS DE SUB ESTACIONES | RECONECTADORES 13,8 KV; 630 AMP; ICC 10 KA CON CONTROL Y PROTECCION INTEGRADOS AL EQUIPO (INCLUYE SALIDAS DE CIRCUITOS Y UN RECONECTADOR A UBICAR A LO LARGO DEL CIRCUITO EN 13,8 KV) | PZA | 0 | ≈fam | 18 | 18 | 18 | 22 | 22 | 22 | 21 | 21 | 21 | 0 | 0 | 0 | 0 | 0 | 0 | 0 | 0 | 0
EQUIPOS DE SUB ESTACIONES | REGULADORES DE TENSION MONOFASICOS 13,8 KV 552 KVA, 400 440 A | PZA | 0 | ≈fam | 15 | 15 | 15 | 19 | 19 | 19 | 17 | 17 | 17 | 0 | 0 | 0 | 0 | 0 | 0 | 0 | 0 | 0
EQUIPOS DE SUB ESTACIONES | REGULADORES DE TENSION MONOFASICOS 34,5 KV 833 KVA, 418 460 A | PZA | 0 | ≈fam | 15 | 15 | 15 | 19 | 19 | 19 | 17 | 17 | 17 | 0 | 0 | 0 | 0 | 0 | 0 | 0 | 0 | 0
EQUIPOS DE SUB ESTACIONES | SECCIONADORES 13,8 KV; IN 1200 AMP; ICC 25 KA (PARA ALIMENTACION Y ENLACE ENTRE PORTICOS DE RECONECTADORES DE SALIDA DE CIRCUITOS 13,8 KV) | PZA | 0 | ≈fam | 18 | 18 | 18 | 22 | 22 | 22 | 21 | 21 | 21 | 0 | 0 | 0 | 0 | 0 | 0 | 0 | 0 | 0
EQUIPOS DE SUB ESTACIONES | SECCIONADORES 13,8 KV; IN 630 AMP; ICC 25 KA (PARA ALIMENTACION DE SALIDAS DE CIRCUITOS Y BARRA DE TRANSFERENCIA, EN PORTICOS DE RECONECTADORES DE SALIDA DE CIRCUITOS 13,8 KV) | PZA | 0 | ≈fam | 18 | 18 | 18 | 22 | 22 | 22 | 21 | 21 | 21 | 0 | 0 | 0 | 0 | 0 | 0 | 0 | 0 | 0
EQUIPOS DE SUB ESTACIONES | SECCIONADORES 34,5 KV; IN 1200 AMP; ICC 25 KA (ALIMENTACION DE INTERRUPTOR PRINCIPAL 34,5 KV, INTERRUPTOR DE ENLACE DE PORTICOS Y BARRA PRINCIPAL EN PORTICO DE LLEGADA DE LINEA DE 34,5 KV) | PZA | 0 | ≈fam | 18 | 18 | 18 | 22 | 22 | 22 | 21 | 21 | 21 | 0 | 0 | 0 | 0 | 0 | 0 | 0 | 0 | 0
EQUIPOS DE SUB ESTACIONES | SECCIONADORES 34,5 KV; IN 630 A; ICC 20 KA; (ALIMENTACION DE INTERRUPTOR DE LLEGADA AL TRANSFORMADOR DE POTENCIA, EN PORTICO DE LLEGADA DE LINEA DE 34,5 KV) | PZA | 0 | ≈fam | 18 | 18 | 18 | 22 | 22 | 22 | 21 | 21 | 21 | 0 | 0 | 0 | 0 | 0 | 0 | 0 | 0 | 0
EQUIPOS DE SUB ESTACIONES | TRANSFORMADOR DE CORRIENTE DE MULTIRELACION (13,8KV) LADO B T (2 PROT Y 1 MED), TC 1500 5 VARIABLE EN LA CONEXION DEL SECUNDARIO CLASE 5 P20 20 VA PARA PROTECCIONES Y PARA MEDICION CLASE 0 5 20 VA NORMA IEC 60044 1 | PZA | 0 | ≈fam | 30 | 30 | 30 | 37 | 37 | 37 | 35 | 35 | 35 | 0 | 0 | 0 | 0 | 0 | 0 | 0 | 0 | 0
EQUIPOS DE SUB ESTACIONES | TRANSFORMADOR DE POTENCIA 12 16 MVA; 34,5 13,8 KV | PZA | 0 | ≈fam | 6 | 6 | 6 | 7 | 7 | 7 | 7 | 7 | 7 | 0 | 0 | 0 | 0 | 0 | 0 | 0 | 0 | 0
EQUIPOS DE SUB ESTACIONES | TRANSFORMADOR DE POTENCIA 16 20 MVA; 34,5 13,8 KV | PZA | 0 | ≈fam | 6 | 6 | 6 | 7 | 7 | 7 | 7 | 7 | 7 | 0 | 0 | 0 | 0 | 0 | 0 | 0 | 0 | 0
EQUIPOS DE SUB ESTACIONES | TRANSFORMADOR DE POTENCIAL (TP) 13,8KV 100 V 50 VA, PRECISION 0,5 95 KV BIL | PZA | 0 | ≈fam | 15 | 15 | 15 | 19 | 19 | 19 | 17 | 17 | 17 | 0 | 0 | 0 | 0 | 0 | 0 | 0 | 0 | 0
EQUIPOS DE SUB ESTACIONES | TRANSFORMADOR DE POTENCIAL (TP) 34,5KV 100 V 50VA, PRECISION 0,5 200 KV BIL | PZA | 0 | ≈fam | 15 | 15 | 15 | 19 | 19 | 19 | 17 | 17 | 17 | 0 | 0 | 0 | 0 | 0 | 0 | 0 | 0 | 0
EQUIPOS DE SUB ESTACIONES | UNIDAD DE TRANSMISION REMOTA (RTU), CON CAPACIDAD PARA 20 SALIDAS DIGITALES (20 S D), 70 ENTRADAS DIGITALES (70 E D), 8 ENTRADAS ANALOGICAS (8 E A), 8 PUERTOS SERIALES, MULTIPROTOCOLO MAESTRO ESCLAVO (611EC850, DNP3 0, IEC60870 5 101, IEC60870 5 104, MODBUS), COMPATIBILIDAD CON LAS DIFERENTES MARCAS DEL MERCADO (COOPER, ABB, NOJA POWER, PANACEA, EFACEC, GE, INGETEAM, SIEMENS, ETC ), INCLUYE 16 CONVERTIDORES OPTICOS ELECTRICOS PARA RS232 Y RS485 Y 2 MULTIPLEXORES 8 ENTRADAS C U | UND | 0 | ≈fam | 30 | 30 | 30 | 37 | 37 | 37 | 35 | 35 | 35 | 0 | 0 | 0 | 0 | 0 | 0 | 0 | 0 | 0
EQUIPOSDESUBESTACIONES | AIRES DE 5 TONELADAS | 0 | 2128.92 | ≈fam | 4 | 4 | 4 | 5 | 5 | 5 | 5 | 5 | 5 | 8515.68 | 8515.68 | 8515.68 | 10644.6 | 10644.6 | 10644.6 | 10644.6 | 10644.6 | 10644.6
EQUIPOSDESUBESTACIONES | RELE MULTIFUNCION NUMERICO | 0 | 2128.92 | ≈fam | 5 | 5 | 5 | 6 | 6 | 6 | 6 | 6 | 6 | 10644.6 | 10644.6 | 10644.6 | 12773.52 | 12773.52 | 12773.52 | 12773.52 | 12773.52 | 12773.52
EQUIPOSDESUBESTACIONES | SENALIZACION Y ALARMAS | PZA | 750 |  | 4 | 4 | 4 | 5 | 5 | 5 | 5 | 5 | 5 | 3000 | 3000 | 3000 | 3750 | 3750 | 3750 | 3750 | 3750 | 3750
EQUIPOSDESUBESTACIONES | SISTEMAS DE CONTROL | PZA | 2500 |  | 2 | 2 | 69 | 85 | 85 | 85 | 80 | 80 | 80 | 5000 | 5000 | 172500 | 212500 | 212500 | 212500 | 200000 | 200000 | 200000
EQUIPOSDESUBESTACIONES | TELEMANDOS | UND | 1200 |  | 1 | 1 | 1 | 1 | 1 | 1 | 1 | 1 | 1 | 1200 | 1200 | 1200 | 1200 | 1200 | 1200 | 1200 | 1200 | 1200
EQUIPOS_DE_SUBESTACIONES | BANCO DE CAPACITADORES DORES3X50KVA | JG | 3000 |  | 36 | 36 | 36 | 44 | 44 | 44 | 42 | 42 | 42 | 108000 | 108000 | 108000 | 132000 | 132000 | 132000 | 126000 | 126000 | 126000
ESTRUCTURASDESOPORTE | CONDUCTOR DESNUDO ARVIDAL 4 0 AWG 7 HILOS | 0 | 0 | ≈fam | 60 | 60 | 60 | 74 | 74 | 74 | 69 | 69 | 69 | 0 | 0 | 0 | 0 | 0 | 0 | 0 | 0 | 0
ESTRUCTURASDESOPORTE | CONECTOR COMPRESION AUTOMATICO 4 0 AWG | 0 | 0 | ≈fam | 30 | 30 | 30 | 37 | 37 | 37 | 35 | 35 | 35 | 0 | 0 | 0 | 0 | 0 | 0 | 0 | 0 | 0
FUSIBLES | CABLE CU DESNUDO 2AWG 7H TR DURO 1P | KG | 18.28 |  | 60 | 60 | 60 | 74 | 74 | 74 | 69 | 69 | 69 | 1096.8 | 1096.8 | 1096.8 | 1352.72 | 1352.72 | 1352.72 | 1261.32 | 1261.32 | 1261.32
FUSIBLES | CORTACORRIENTE MONOP 13 8KV 100A 12KA | PZA | 63.21 |  | 1800 | 1800 | 1800 | 2217 | 2217 | 2217 | 2073 | 2073 | 2073 | 113778 | 113778 | 113778 | 140136.57 | 140136.57 | 140136.57 | 131034.33 | 131034.33 | 131034.33
FUSIBLES | CORTACORRIENTE MONOP 34 5KV 100A 8KA | PZA | 104.4 |  | 1800 | 1800 | 1800 | 2217 | 2217 | 2217 | 2073 | 2073 | 2073 | 187920 | 187920 | 187920 | 231454.8 | 231454.8 | 231454.8 | 216421.2 | 216421.2 | 216421.2
FUSIBLES | DESCARGADOR SOBRETENSION POLIMERICO 6KV | PZA | 33.29 |  | 1800 | 1800 | 1800 | 2217 | 2217 | 2217 | 2073 | 2073 | 2073 | 59922 | 59922 | 59922 | 73803.93 | 73803.93 | 73803.93 | 69010.17 | 69010.17 | 69010.17
FUSIBLES | DESCARGADOR SOBRETENSION POLIMERICO 9KV | PZA | 37.1 |  | 1800 | 1800 | 1800 | 2217 | 2217 | 2217 | 2073 | 2073 | 2073 | 66780 | 66780 | 66780 | 82250.7 | 82250.7 | 82250.7 | 76908.3 | 76908.3 | 76908.3
FUSIBLES | FUSIBLE CARTUCHO T NH 100A 500V TAMANO 1 | PZA | 7.8 |  | 330 | 330 | 300 | 370 | 370 | 370 | 345 | 345 | 345 | 2574 | 2574 | 2340 | 2886 | 2886 | 2886 | 2691 | 2691 | 2691
FUSIBLES | FUSIBLE CARTUCHO T NH 125A 500V TAMANO 1 | PZA | 7.8 |  | 1200 | 1200 | 300 | 370 | 370 | 370 | 345 | 345 | 345 | 9360 | 9360 | 2340 | 2886 | 2886 | 2886 | 2691 | 2691 | 2691
FUSIBLES | FUSIBLE CARTUCHO T NH 63A 500V TAMANO 1 | PZA | 7.8 |  | 2610 | 2610 | 300 | 370 | 370 | 370 | 345 | 345 | 345 | 20358 | 20358 | 2340 | 2886 | 2886 | 2886 | 2691 | 2691 | 2691
FUSIBLES | FUSIBLE D EXPULSION T E 100A 15KV | PZA | 7.9 |  | 1050 | 1050 | 75 | 92 | 92 | 92 | 86 | 86 | 86 | 8295 | 8295 | 592.5 | 726.8 | 726.8 | 726.8 | 679.4 | 679.4 | 679.4
FUSIBLES | FUSIBLE D EXPULSION T E 125A 15KV | PZA | 9.18 |  | 990 | 990 | 75 | 92 | 92 | 92 | 86 | 86 | 86 | 9088.2 | 9088.2 | 688.5 | 844.56 | 844.56 | 844.56 | 789.48 | 789.48 | 789.48
FUSIBLES | FUSIBLE D EXPULSION T E 20A 15KV | PZA | 9 |  | 786 | 786 | 75 | 92 | 92 | 92 | 86 | 86 | 86 | 7074 | 7074 | 675 | 828 | 828 | 828 | 774 | 774 | 774
FUSIBLES | FUSIBLE D EXPULSION T E 30A 15KV | PZA | 9 |  | 1650 | 1650 | 75 | 92 | 92 | 92 | 86 | 86 | 86 | 14850 | 14850 | 675 | 828 | 828 | 828 | 774 | 774 | 774
FUSIBLES | FUSIBLE D EXPULSION T E 40A 15KV | PZA | 9 |  | 840 | 840 | 75 | 92 | 92 | 92 | 86 | 86 | 86 | 7560 | 7560 | 675 | 828 | 828 | 828 | 774 | 774 | 774
FUSIBLES | FUSIBLE D EXPULSION T E 50A 15KV | PZA | 9 |  | 915 | 915 | 75 | 92 | 92 | 92 | 86 | 86 | 86 | 8235 | 8235 | 675 | 828 | 828 | 828 | 774 | 774 | 774
FUSIBLES | FUSIBLE D EXPULSION T E 65A 15KV | PZA | 9 |  | 1650 | 1650 | 75 | 92 | 92 | 92 | 86 | 86 | 86 | 14850 | 14850 | 675 | 828 | 828 | 828 | 774 | 774 | 774
FUSIBLES | FUSIBLE TIPO H 15 27KV 3A | PZA | 4.9 |  | 15257 | 15257 | 933 | 1149 | 1149 | 1149 | 1074 | 1074 | 1074 | 74759.3 | 74759.3 | 4571.7 | 5630.1 | 5630.1 | 5630.1 | 5262.6 | 5262.6 | 5262.6
FUSIBLES | FUSIBLE TIPO K 100A | 0 | 11.12 | ≈fam | 1960 | 1960 | 1960 | 2415 | 2415 | 2415 | 2257 | 2257 | 2257 | 21795.2 | 21795.2 | 21795.2 | 26854.8 | 26854.8 | 26854.8 | 25097.84 | 25097.84 | 25097.84
FUSIBLES | FUSIBLE TIPO K 15 27KV 10A | PZA | 5.22 |  | 27281 | 27281 | 15312 | 18863 | 18863 | 18863 | 17633 | 17633 | 17633 | 142406.82 | 142406.82 | 79928.64 | 98464.86 | 98464.86 | 98464.86 | 92044.26 | 92044.26 | 92044.26
FUSIBLES | FUSIBLE TIPO K 15 27KV 12A | PZA | 4.22 |  | 27151 | 27151 | 14079 | 17344 | 17344 | 17344 | 16213 | 16213 | 16213 | 114577.22 | 114577.22 | 59413.38 | 73191.68 | 73191.68 | 73191.68 | 68418.86 | 68418.86 | 68418.86
FUSIBLES | FUSIBLE TIPO K 15 27KV 15A | PZA | 4.22 |  | 21321 | 21321 | 14484 | 17843 | 17843 | 17843 | 16679 | 16679 | 16679 | 89974.62 | 89974.62 | 61122.48 | 75297.46 | 75297.46 | 75297.46 | 70385.38 | 70385.38 | 70385.38
FUSIBLES | FUSIBLE TIPO K 15 27KV 20A | PZA | 4.22 |  | 24731 | 24731 | 14897 | 18352 | 18352 | 18352 | 17155 | 17155 | 17155 | 104364.82 | 104364.82 | 62865.34 | 77445.44 | 77445.44 | 77445.44 | 72394.1 | 72394.1 | 72394.1
FUSIBLES | FUSIBLE TIPO K 15 27KV 25A | PZA | 4.5 |  | 30552 | 30552 | 14915 | 18374 | 18374 | 18374 | 17176 | 17176 | 17176 | 137484 | 137484 | 67117.5 | 82683 | 82683 | 82683 | 77292 | 77292 | 77292
FUSIBLES | FUSIBLE TIPO K 15 27KV 3A | PZA | 5.22 |  | 28281 | 28281 | 13478 | 16604 | 16604 | 16604 | 15521 | 15521 | 15521 | 147626.82 | 147626.82 | 70355.16 | 86672.88 | 86672.88 | 86672.88 | 81019.62 | 81019.62 | 81019.62
FUSIBLES | FUSIBLE TIPO K 15 27KV 4A | 0 | 11.12 | ≈fam | 100 | 100 | 100 | 123 | 123 | 123 | 115 | 115 | 115 | 1112 | 1112 | 1112 | 1367.76 | 1367.76 | 1367.76 | 1278.8 | 1278.8 | 1278.8
FUSIBLES | FUSIBLE TIPO K 15 27KV 5A | PZA | 5.22 |  | 34501 | 34501 | 16651 | 20512 | 20512 | 20512 | 19175 | 19175 | 19175 | 180095.22 | 180095.22 | 86918.22 | 107072.64 | 107072.64 | 107072.64 | 100093.5 | 100093.5 | 100093.5
FUSIBLES | FUSIBLE TIPO K 15 27KV 7A | 0 | 11.12 | ≈fam | 200 | 200 | 200 | 246 | 246 | 246 | 230 | 230 | 230 | 2224 | 2224 | 2224 | 2735.52 | 2735.52 | 2735.52 | 2557.6 | 2557.6 | 2557.6
FUSIBLES | FUSIBLE TIPO K 15 27KV 8A | PZA | 5.22 |  | 28162 | 28162 | 13279 | 16358 | 16358 | 16358 | 15292 | 15292 | 15292 | 147005.64 | 147005.64 | 69316.38 | 85388.76 | 85388.76 | 85388.76 | 79824.24 | 79824.24 | 79824.24
FUSIBLES | FUSIBLE TIPO K 30 AMP | PZA | 5.22 |  | 428 | 428 | 11316 | 13940 | 13940 | 13940 | 13031 | 13031 | 13031 | 2234.16 | 2234.16 | 59069.52 | 72766.8 | 72766.8 | 72766.8 | 68021.82 | 68021.82 | 68021.82
FUSIBLES | FUSIBLE TIPO K 40 AMP | PZA | 5.22 |  | 533 | 533 | 11408 | 14054 | 14054 | 14054 | 13137 | 13137 | 13137 | 2782.26 | 2782.26 | 59549.76 | 73361.88 | 73361.88 | 73361.88 | 68575.14 | 68575.14 | 68575.14
FUSIBLES | FUSIBLE TIPO K 6 AMP | PZA | 5.22 |  | 232 | 232 | 216 | 266 | 266 | 266 | 249 | 249 | 249 | 1211.04 | 1211.04 | 1127.52 | 1388.52 | 1388.52 | 1388.52 | 1299.78 | 1299.78 | 1299.78
FUSIBLES | FUSIBLE TIPO K 65 AMP | PZA | 5.22 |  | 391 | 391 | 11221 | 13823 | 13823 | 13823 | 12922 | 12922 | 12922 | 2041.02 | 2041.02 | 58573.62 | 72156.06 | 72156.06 | 72156.06 | 67452.84 | 67452.84 | 67452.84
FUSIBLES | FUSIBLE TIPO K 80 AMP | 0 | 11.12 | ≈fam | 100 | 100 | 100 | 123 | 123 | 123 | 115 | 115 | 115 | 1112 | 1112 | 1112 | 1367.76 | 1367.76 | 1367.76 | 1278.8 | 1278.8 | 1278.8
FUSIBLES | FUSIBLE TIPO T 15 27KV 10A | PZA | 4.9 |  | 18732 | 18732 | 1050 | 1293 | 1293 | 1293 | 1209 | 1209 | 1209 | 91786.8 | 91786.8 | 5145 | 6335.7 | 6335.7 | 6335.7 | 5924.1 | 5924.1 | 5924.1
FUSIBLES | FUSIBLE TIPO T 15 27KV 15A | PZA | 4.7 |  | 21842 | 21842 | 900 | 1109 | 1109 | 1109 | 1036 | 1036 | 1036 | 102657.4 | 102657.4 | 4230 | 5212.3 | 5212.3 | 5212.3 | 4869.2 | 4869.2 | 4869.2
FUSIBLES | FUSIBLE TIPO T 15 27KV 20A | PZA | 4.22 |  | 16745 | 16745 | 900 | 1109 | 1109 | 1109 | 1036 | 1036 | 1036 | 70663.9 | 70663.9 | 3798 | 4679.98 | 4679.98 | 4679.98 | 4371.92 | 4371.92 | 4371.92
FUSIBLES | FUSIBLE TIPO T 15 27KV 25A | PZA | 4.9 |  | 18005 | 18005 | 900 | 1109 | 1109 | 1109 | 1036 | 1036 | 1036 | 88224.5 | 88224.5 | 4410 | 5434.1 | 5434.1 | 5434.1 | 5076.4 | 5076.4 | 5076.4
FUSIBLES | FUSIBLE TIPO T 15 27KV 30A | PZA | 4.22 |  | 15253 | 15253 | 900 | 1109 | 1109 | 1109 | 1036 | 1036 | 1036 | 64367.66 | 64367.66 | 3798 | 4679.98 | 4679.98 | 4679.98 | 4371.92 | 4371.92 | 4371.92
FUSIBLES | FUSIBLE TIPO T 15 27KV 50A | PZA | 4.9 |  | 14794 | 14794 | 910 | 1121 | 1121 | 1121 | 1048 | 1048 | 1048 | 72490.6 | 72490.6 | 4459 | 5492.9 | 5492.9 | 5492.9 | 5135.2 | 5135.2 | 5135.2
FUSIBLES | FUSIBLE TIPO T 15 27KV 65A | PZA | 4.9 |  | 15150 | 15150 | 1050 | 1293 | 1293 | 1293 | 1209 | 1209 | 1209 | 74235 | 74235 | 5145 | 6335.7 | 6335.7 | 6335.7 | 5924.1 | 5924.1 | 5924.1
FUSIBLES | FUSIBLE TIPO T 15 27KV 6A | PZA | 4.9 |  | 16133 | 16133 | 11400 | 14044 | 14044 | 14044 | 13128 | 13128 | 13128 | 79051.7 | 79051.7 | 55860 | 68815.6 | 68815.6 | 68815.6 | 64327.2 | 64327.2 | 64327.2
FUSIBLES | FUSIBLE TIPO T 15 27KV 7A | 0 | 11.12 | ≈fam | 100 | 100 | 100 | 123 | 123 | 123 | 115 | 115 | 115 | 1112 | 1112 | 1112 | 1367.76 | 1367.76 | 1367.76 | 1278.8 | 1278.8 | 1278.8
FUSIBLES | FUSIBLE TIPO T 15 27KV 8A | PZA | 4.9 |  | 16969 | 16969 | 900 | 1109 | 1109 | 1109 | 1036 | 1036 | 1036 | 83148.1 | 83148.1 | 4410 | 5434.1 | 5434.1 | 5434.1 | 5076.4 | 5076.4 | 5076.4
FUSIBLES | PORTAFUSIBLE T CANISTER C SALIDA 600A | PZA | 3679.25 |  | 1315 | 1315 | 150 | 185 | 185 | 185 | 173 | 173 | 173 | 4838213.75 | 4838213.75 | 551887.5 | 680661.25 | 680661.25 | 680661.25 | 636510.25 | 636510.25 | 636510.25
FUSIBLES | PORTAFUSIBLE T MOLDEADO C SALIDA 600A | PZA | 1367.92 |  | 580 | 580 | 150 | 185 | 185 | 185 | 173 | 173 | 173 | 793393.6 | 793393.6 | 205188 | 253065.2 | 253065.2 | 253065.2 | 236650.16 | 236650.16 | 236650.16
HERRAJES | ABRAZAD 4"A 4 1 2"X1 4" UNIVER ACERO GALV | JG | 6.8 |  | 36 | 36 | 36 | 44 | 44 | 44 | 42 | 42 | 42 | 244.8 | 244.8 | 244.8 | 299.2 | 299.2 | 299.2 | 285.6 | 285.6 | 285.6
HERRAJES | ABRAZADERA 3 3 1 2" 3 T | PZA | 4.46 |  | 924 | 924 | 3140 | 3881 | 3881 | 3881 | 3623 | 3623 | 3623 | 4121.04 | 4121.04 | 14004.4 | 17309.26 | 17309.26 | 17309.26 | 16158.58 | 16158.58 | 16158.58
HERRAJES | ABRAZADERA 3 3 1 2" 4 T | PZA | 5.1 |  | 1312 | 1312 | 3012 | 3722 | 3722 | 3722 | 3476 | 3476 | 3476 | 6691.2 | 6691.2 | 15361.2 | 18982.2 | 18982.2 | 18982.2 | 17727.6 | 17727.6 | 17727.6
HERRAJES | ABRAZADERA 4 4 1 2" 3 T | PZA | 4.89 |  | 1977 | 1977 | 2376 | 2936 | 2936 | 2936 | 2742 | 2742 | 2742 | 9667.53 | 9667.53 | 11618.64 | 14357.04 | 14357.04 | 14357.04 | 13408.38 | 13408.38 | 13408.38
HERRAJES | ABRAZADERA 4 4 1 2" 4 T | PZA | 5.95 |  | 3328 | 3328 | 3502 | 4328 | 4328 | 4328 | 4041 | 4041 | 4041 | 19801.6 | 19801.6 | 20836.9 | 25751.6 | 25751.6 | 25751.6 | 24043.95 | 24043.95 | 24043.95
HERRAJES | ABRAZADERA 5 5 1 2" 3 T | PZA | 4.8 |  | 1150 | 1150 | 600 | 742 | 742 | 742 | 692 | 692 | 692 | 5520 | 5520 | 2880 | 3561.6 | 3561.6 | 3561.6 | 3321.6 | 3321.6 | 3321.6
HERRAJES | ABRAZADERA 5 5 1 2" 4 T | PZA | 6.8 |  | 1174 | 1174 | 4869 | 6017 | 6017 | 6017 | 5618 | 5618 | 5618 | 7983.2 | 7983.2 | 33109.2 | 40915.6 | 40915.6 | 40915.6 | 38202.4 | 38202.4 | 38202.4
HERRAJES | ABRAZADERA 6 6 1 2" 3 T | PZA | 4.8 |  | 4241 | 4241 | 310 | 383 | 383 | 383 | 358 | 358 | 358 | 20356.8 | 20356.8 | 1488 | 1838.4 | 1838.4 | 1838.4 | 1718.4 | 1718.4 | 1718.4
HERRAJES | ABRAZADERA 6 6 1 2" 4 T | PZA | 7.44 |  | 273 | 273 | 376 | 465 | 465 | 465 | 434 | 434 | 434 | 2031.12 | 2031.12 | 2797.44 | 3459.6 | 3459.6 | 3459.6 | 3228.96 | 3228.96 | 3228.96
HERRAJES | ABRAZADERA PARA TRANSFORMADOR DE 3 4" | PZA | 46.75 |  | 580 | 580 | 150 | 185 | 185 | 185 | 173 | 173 | 173 | 27115 | 27115 | 7012.5 | 8648.75 | 8648.75 | 8648.75 | 8087.75 | 8087.75 | 8087.75
HERRAJES | ABRAZADERA PARA TRANSFORMADOR DE 4 6" | PZA | 45.25 |  | 291 | 291 | 181 | 224 | 224 | 224 | 209 | 209 | 209 | 13167.75 | 13167.75 | 8190.25 | 10136 | 10136 | 10136 | 9457.25 | 9457.25 | 9457.25
HERRAJES | ADAPTADOR A G 128 X 112 CRUCETA 3 4 1 2 | UND | 3.7 |  | 680 | 680 | 1730 | 2138 | 2138 | 2138 | 1996 | 1996 | 1996 | 2516 | 2516 | 6401 | 7910.6 | 7910.6 | 7910.6 | 7385.2 | 7385.2 | 7385.2
HERRAJES | ADAPTADOR CRUCETA 5X4X13 4X0 1" D 11 16" | UND | 6 |  | 765 | 765 | 180 | 222 | 222 | 222 | 208 | 208 | 208 | 4590 | 4590 | 1080 | 1332 | 1332 | 1332 | 1248 | 1248 | 1248
HERRAJES | AISLADOR POLIMERICO DE SUSPENSION 15KV | PZA | 12 |  | 36 | 36 | 36 | 44 | 44 | 44 | 42 | 42 | 42 | 432 | 432 | 432 | 528 | 528 | 528 | 504 | 504 | 504
HERRAJES | AMARRE PREFORMADO P CABLE AL 1 0 AWG | PZA | 4 |  | 36 | 36 | 36 | 44 | 44 | 44 | 42 | 42 | 42 | 144 | 144 | 144 | 176 | 176 | 176 | 168 | 168 | 168
HERRAJES | AMARRES TEMINALES 4 0 | PZA | 4 |  | 6 | 6 | 6 | 7 | 7 | 7 | 7 | 7 | 7 | 24 | 24 | 24 | 28 | 28 | 28 | 28 | 28 | 28
HERRAJES | ANCLA EXPANSION 180X15,9X152MM 6X5 8" | UND | 8.07 |  | 1037 | 1037 | 242 | 299 | 299 | 299 | 279 | 279 | 279 | 8368.59 | 8368.59 | 1952.94 | 2412.93 | 2412.93 | 2412.93 | 2251.53 | 2251.53 | 2251.53
HERRAJES | ANCLA EXPANSION 210X22MM 8X5 8" | UND | 11.05 |  | 682 | 682 | 218 | 269 | 269 | 269 | 252 | 252 | 252 | 7536.1 | 7536.1 | 2408.9 | 2972.45 | 2972.45 | 2972.45 | 2784.6 | 2784.6 | 2784.6
HERRAJES | ARANDELA DE PRESION DE ACERO INOX 1 2" | 0 | 7.92 | ≈fam | 5595 | 5595 | 5595 | 6915 | 6915 | 6915 | 6456 | 6456 | 6456 | 44312.4 | 44312.4 | 44312.4 | 54766.8 | 54766.8 | 54766.8 | 51131.52 | 51131.52 | 51131.52
HERRAJES | ARANDELA PLANA DE ACERO INOX 1 2" | 0 | 7.92 | ≈fam | 5750 | 5750 | 5750 | 7106 | 7106 | 7106 | 6635 | 6635 | 6635 | 45540 | 45540 | 45540 | 56279.52 | 56279.52 | 56279.52 | 52549.2 | 52549.2 | 52549.2
HERRAJES | ARANDELA PLANAS 3 4" AC GALVA | PZA | 1 |  | 60 | 60 | 60 | 74 | 74 | 74 | 69 | 69 | 69 | 60 | 60 | 60 | 74 | 74 | 74 | 69 | 69 | 69
HERRAJES | ARANDELA PRESION 3 4" AC GALVA | PZA | 1 |  | 60 | 60 | 60 | 74 | 74 | 74 | 69 | 69 | 69 | 60 | 60 | 60 | 74 | 74 | 74 | 69 | 69 | 69
HERRAJES | BARRA ACER COBRIZ 5 8" X 8"PUESTA TIERRA | PZA | 18 |  | 16 | 16 | 51 | 63 | 63 | 63 | 59 | 59 | 59 | 288 | 288 | 918 | 1134 | 1134 | 1134 | 1062 | 1062 | 1062
HERRAJES | BARRA ANCLAJE 15 90X2400M 5 8 X 8" 1 OJO | UND | 12.75 |  | 350 | 350 | 311 | 384 | 384 | 384 | 359 | 359 | 359 | 4462.5 | 4462.5 | 3965.25 | 4896 | 4896 | 4896 | 4577.25 | 4577.25 | 4577.25
HERRAJES | BARRA ANCLAJE 5 8 X 6" 15 9X1800MM 1 OJO | UND | 11.9 |  | 550 | 550 | 300 | 371 | 371 | 371 | 346 | 346 | 346 | 6545 | 6545 | 3570 | 4414.9 | 4414.9 | 4414.9 | 4117.4 | 4117.4 | 4117.4
HERRAJES | BARRA COPERWEL 15 90X2400MM 5 8X8" TIERR | UND | 13.6 |  | 847 | 847 | 580 | 717 | 717 | 717 | 669 | 669 | 669 | 11519.2 | 11519.2 | 7888 | 9751.2 | 9751.2 | 9751.2 | 9098.4 | 9098.4 | 9098.4
HERRAJES | BARRA COPPERWELD | 0 | 7.92 | ≈fam | 76 | 76 | 76 | 94 | 94 | 94 | 88 | 88 | 88 | 601.92 | 601.92 | 601.92 | 744.48 | 744.48 | 744.48 | 696.96 | 696.96 | 696.96
HERRAJES | BARRAS COPERWEL 15 90X2400MM ⅝X8” | 0 | 7.92 | ≈fam | 40 | 40 | 40 | 49 | 49 | 49 | 46 | 46 | 46 | 316.8 | 316.8 | 316.8 | 388.08 | 388.08 | 388.08 | 364.32 | 364.32 | 364.32
HERRAJES | CABLE AL 6201 AL DESNUDO 1 0 AWG 7H 1P | M | 19.2 |  | 900 | 900 | 900 | 1112 | 1112 | 1112 | 1039 | 1039 | 1039 | 17280 | 17280 | 17280 | 21350.4 | 21350.4 | 21350.4 | 19948.8 | 19948.8 | 19948.8
HERRAJES | CONECT TMNAL COMPRES CU 2 0AWG 15KV 600A | UND | 36.7 |  | 36 | 36 | 36 | 44 | 44 | 44 | 42 | 42 | 42 | 1321.2 | 1321.2 | 1321.2 | 1614.8 | 1614.8 | 1614.8 | 1541.4 | 1541.4 | 1541.4
HERRAJES | CONECTOR CUﾑA DERIVACION 1 0 2 0 O 4 0 2 | UND | 36.7 |  | 36 | 36 | 36 | 44 | 44 | 44 | 42 | 42 | 42 | 1321.2 | 1321.2 | 1321.2 | 1614.8 | 1614.8 | 1614.8 | 1541.4 | 1541.4 | 1541.4
HERRAJES | COPA TERM TERM CALIEN EXTER 4 1 0 15KV | PZA | 58.47 |  | 3 | 3 | 3 | 4 | 4 | 4 | 3 | 3 | 3 | 175.41 | 175.41 | 175.41 | 233.88 | 233.88 | 233.88 | 175.41 | 175.41 | 175.41
HERRAJES | CRUCETA ACERO GALV 1800X75X75X8MM 1 80M | UND | 37.7 |  | 959 | 959 | 2654 | 3280 | 3280 | 3280 | 3062 | 3062 | 3062 | 36154.3 | 36154.3 | 100055.8 | 123656 | 123656 | 123656 | 115437.4 | 115437.4 | 115437.4
HERRAJES | CRUCETA ACERO GALV 2400X75X75X8MM 2 40M | UND | 60.75 |  | 945 | 945 | 3770 | 4659 | 4659 | 4659 | 4350 | 4350 | 4350 | 57408.75 | 57408.75 | 229027.5 | 283034.25 | 283034.25 | 283034.25 | 264262.5 | 264262.5 | 264262.5
HERRAJES | CRUCETA DE 1,80 M ( 6' ) | PZA | 42.08 |  | 862 | 862 | 765 | 945 | 945 | 945 | 883 | 883 | 883 | 36272.96 | 36272.96 | 32191.2 | 39765.6 | 39765.6 | 39765.6 | 37156.64 | 37156.64 | 37156.64
HERRAJES | CRUCETA DE 2,40 M ( 8' ) | PZA | 60.25 |  | 1067 | 1067 | 825 | 1020 | 1020 | 1020 | 952 | 952 | 952 | 64286.75 | 64286.75 | 49706.25 | 61455 | 61455 | 61455 | 57358 | 57358 | 57358
HERRAJES | CRUCETA DE 2,40 M ( 8' ) | UND | 60.25 |  | 8 | 8 | 8 | 10 | 10 | 10 | 9 | 9 | 9 | 482 | 482 | 482 | 602.5 | 602.5 | 602.5 | 542.25 | 542.25 | 542.25
HERRAJES | CRUCETA DE 2,40 M ( 8' ) | M | 60.25 |  | 50 | 50 | 1 | 1 | 1 | 1 | 1 | 1 | 1 | 3012.5 | 3012.5 | 60.25 | 60.25 | 60.25 | 60.25 | 60.25 | 60.25 | 60.25
HERRAJES | CRUCETA H G 3200X75X75X8MM 3 20M | UND | 80.5 |  | 473 | 473 | 798 | 986 | 986 | 986 | 921 | 921 | 921 | 38076.5 | 38076.5 | 64239 | 79373 | 79373 | 79373 | 74140.5 | 74140.5 | 74140.5
HERRAJES | CUATRO (04) TORNILLOS P MAQUINA | UND | 7.92 | ≈fam | 4 | 4 | 4 | 5 | 5 | 5 | 5 | 5 | 5 | 31.68 | 31.68 | 31.68 | 39.6 | 39.6 | 39.6 | 39.6 | 39.6 | 39.6
HERRAJES | DOS (02) PERNOS ROSCADOS | UND | 7.92 | ≈fam | 2 | 2 | 2 | 2 | 2 | 2 | 2 | 2 | 2 | 15.84 | 15.84 | 15.84 | 15.84 | 15.84 | 15.84 | 15.84 | 15.84 | 15.84
HERRAJES | ESTRIBO CU SN PARA LINEA AL 1 0 2 0 AWG AT | PZA | 24 |  | 741 | 741 | 684 | 845 | 845 | 845 | 789 | 789 | 789 | 17784 | 17784 | 16416 | 20280 | 20280 | 20280 | 18936 | 18936 | 18936
HERRAJES | FLEJE DE 5 8" | M | 1 |  | 660 | 660 | 1500 | 1854 | 1854 | 1854 | 1731 | 1731 | 1731 | 660 | 660 | 1500 | 1854 | 1854 | 1854 | 1731 | 1731 | 1731
HERRAJES | FULMINANTE | PZA | 3 |  | 941 | 941 | 941 | 1163 | 1163 | 1163 | 1086 | 1086 | 1086 | 2823 | 2823 | 2823 | 3489 | 3489 | 3489 | 3258 | 3258 | 3258
HERRAJES | GRAPA 9 52MM 3 8 " GUAYA | UND | 1.15 |  | 720 | 720 | 378 | 467 | 467 | 467 | 436 | 436 | 436 | 828 | 828 | 434.7 | 537.05 | 537.05 | 537.05 | 501.4 | 501.4 | 501.4
HERRAJES | GRILLETES GALVANIZADOS 5 8" | PZA | 5 |  | 1528 | 1528 | 7878 | 9736 | 9736 | 9736 | 9090 | 9090 | 9090 | 7640 | 7640 | 39390 | 48680 | 48680 | 48680 | 45450 | 45450 | 45450
HERRAJES | GUARDACABO SOPORTE CIRCULAR | UND | 36.7 |  | 36 | 36 | 36 | 44 | 44 | 44 | 42 | 42 | 42 | 1321.2 | 1321.2 | 1321.2 | 1614.8 | 1614.8 | 1614.8 | 1541.4 | 1541.4 | 1541.4
HERRAJES | GUAYA A G 3 8" 9,52MM | M | 4 |  | 1269 | 1269 | 1500 | 1854 | 1854 | 1854 | 1731 | 1731 | 1731 | 5076 | 5076 | 6000 | 7416 | 7416 | 7416 | 6924 | 6924 | 6924
HERRAJES | GUAYA A G 3 8" 9,52MM | PZA | 4 |  | 35 | 35 | 35 | 43 | 43 | 43 | 40 | 40 | 40 | 140 | 140 | 140 | 172 | 172 | 172 | 160 | 160 | 160
HERRAJES | HEBILLA ACERO INOXIDABLE FLEJE 5 8" | CA | 5 |  | 38 | 38 | 3000 | 3708 | 3708 | 3708 | 3462 | 3462 | 3462 | 190 | 190 | 15000 | 18540 | 18540 | 18540 | 17310 | 17310 | 17310
HERRAJES | HORQUILLA GUARDACABOS(THIMBLES CLEVIS) | PZA | 4 |  | 90 | 90 | 300 | 371 | 371 | 371 | 346 | 346 | 346 | 360 | 360 | 1200 | 1484 | 1484 | 1484 | 1384 | 1384 | 1384
HERRAJES | MORDAZA TERM P AMARRE DE CONDUCTORES DESNUDOS DE CU Y AL DESDE 4 – 4 0 AWG | PZA | 10 |  | 447 | 447 | 6262 | 7739 | 7739 | 7739 | 7226 | 7226 | 7226 | 4470 | 4470 | 62620 | 77390 | 77390 | 77390 | 72260 | 72260 | 72260
HERRAJES | MORDAZA TERM P AMARRE DE CONDUCTORES DESNUDOS DE CU Y AL DESDE 4 – 4 0 AWG | UND | 10 |  | 6 | 6 | 6 | 7 | 7 | 7 | 7 | 7 | 7 | 60 | 60 | 60 | 70 | 70 | 70 | 70 | 70 | 70
HERRAJES | PALILLO (PIN) CORTO AISLADOR 15KV | PZA | 6 |  | 11140 | 11140 | 15965 | 19730 | 19730 | 19730 | 18422 | 18422 | 18422 | 66840 | 66840 | 95790 | 118380 | 118380 | 118380 | 110532 | 110532 | 110532
HERRAJES | PALILLO 280X19X34 9X200MM 22KV AIS CRUCE | UND | 5.52 |  | 435 | 435 | 729 | 901 | 901 | 901 | 841 | 841 | 841 | 2401.2 | 2401.2 | 4024.08 | 4973.52 | 4973.52 | 4973.52 | 4642.32 | 4642.32 | 4642.32
HERRAJES | PALILLO AG (PIN) CORTO 35 KV ANSI 56 3 | PZA | 4 |  | 1292 | 1292 | 672 | 830 | 830 | 830 | 775 | 775 | 775 | 5168 | 5168 | 2688 | 3320 | 3320 | 3320 | 3100 | 3100 | 3100
HERRAJES | PALILLO AG (PIN) CORTO 35 KV ANSI 57 3 | PZA | 12 |  | 92 | 92 | 108 | 133 | 133 | 133 | 125 | 125 | 125 | 1104 | 1104 | 1296 | 1596 | 1596 | 1596 | 1500 | 1500 | 1500
HERRAJES | PERCHA 342 3X32 3X0 1" 4 AISLADOR | UND | 11.9 |  | 135 | 135 | 150 | 185 | 185 | 185 | 173 | 173 | 173 | 1606.5 | 1606.5 | 1785 | 2201.5 | 2201.5 | 2201.5 | 2058.7 | 2058.7 | 2058.7
HERRAJES | PERCHA 421 2X32 3X0 1" 5 AISLADOR | UND | 16.02 |  | 235 | 235 | 150 | 185 | 185 | 185 | 173 | 173 | 173 | 3764.7 | 3764.7 | 2403 | 2963.7 | 2963.7 | 2963.7 | 2771.46 | 2771.46 | 2771.46
HERRAJES | PERCHA P 3 AISL | UND | 10.19 |  | 120 | 120 | 75 | 93 | 93 | 93 | 87 | 87 | 87 | 1222.8 | 1222.8 | 764.25 | 947.67 | 947.67 | 947.67 | 886.53 | 886.53 | 886.53
HERRAJES | PERCHAS | UND | 7.92 | ≈fam | 10 | 10 | 10 | 12 | 12 | 12 | 12 | 12 | 12 | 79.2 | 79.2 | 79.2 | 95.04 | 95.04 | 95.04 | 95.04 | 95.04 | 95.04
HERRAJES | PERNO 15 90X400MM 5 8X16" ROSCA CORRIDA | UND | 3.91 |  | 210 | 210 | 450 | 556 | 556 | 556 | 519 | 519 | 519 | 821.1 | 821.1 | 1759.5 | 2173.96 | 2173.96 | 2173.96 | 2029.29 | 2029.29 | 2029.29
HERRAJES | PERNO 5 8"X10" ESPARRAGO GALV R CORR 11H | PZA | 3.5 |  | 36 | 36 | 36 | 44 | 44 | 44 | 42 | 42 | 42 | 126 | 126 | 126 | 154 | 154 | 154 | 147 | 147 | 147
HERRAJES | PERNO 5 8"X14" ESPARRAGO GALV R CORR 11H | UND | 3.8 |  | 36 | 36 | 36 | 44 | 44 | 44 | 42 | 42 | 42 | 136.8 | 136.8 | 136.8 | 167.2 | 167.2 | 167.2 | 159.6 | 159.6 | 159.6
HERRAJES | PERNO AG DOBLE RSC 5 8 X 18" | PZA | 3 |  | 45 | 45 | 450 | 556 | 556 | 556 | 519 | 519 | 519 | 135 | 135 | 1350 | 1668 | 1668 | 1668 | 1557 | 1557 | 1557
HERRAJES | PERNO AG ROSCA 5 8 X 1 ½", CON TUERCA | PZA | 3 |  | 198 | 198 | 648 | 801 | 801 | 801 | 748 | 748 | 748 | 594 | 594 | 1944 | 2403 | 2403 | 2403 | 2244 | 2244 | 2244
HERRAJES | PERNO AG ROSCA ½ X 4 ½", CON TUERCA | PZA | 3 |  | 450 | 450 | 450 | 556 | 556 | 556 | 519 | 519 | 519 | 1350 | 1350 | 1350 | 1668 | 1668 | 1668 | 1557 | 1557 | 1557
HERRAJES | PERNO AG RSC 3 8 X 1 ½", CON TUERCA | PZA | 3 |  | 450 | 450 | 450 | 556 | 556 | 556 | 519 | 519 | 519 | 1350 | 1350 | 1350 | 1668 | 1668 | 1668 | 1557 | 1557 | 1557
HERRAJES | PERNO AG RSC 5 8 X 8", CON TUERCA | PZA | 3 |  | 360 | 360 | 450 | 556 | 556 | 556 | 519 | 519 | 519 | 1080 | 1080 | 1350 | 1668 | 1668 | 1668 | 1557 | 1557 | 1557
HERRAJES | PERNO AG RSC ½ X 1 ½" , CON TUERCA | PZA | 3 |  | 420 | 420 | 450 | 556 | 556 | 556 | 519 | 519 | 519 | 1260 | 1260 | 1350 | 1668 | 1668 | 1668 | 1557 | 1557 | 1557
HERRAJES | PERNO CARRUAJE 1 2"DIAM X 1 1 2"LONG C T | PZA | 3.5 |  | 90 | 90 | 600 | 742 | 742 | 742 | 692 | 692 | 692 | 315 | 315 | 2100 | 2597 | 2597 | 2597 | 2422 | 2422 | 2422
HERRAJES | PERNO CARRUAJE 5 8"DIAM X 1 3 4"LONG C T | PZA | 3.5 |  | 76 | 76 | 600 | 742 | 742 | 742 | 692 | 692 | 692 | 266 | 266 | 2100 | 2597 | 2597 | 2597 | 2422 | 2422 | 2422
HERRAJES | PERNO CARRUAJE 5 8"DIAM X 4"LONG C T | PZA | 3.5 |  | 600 | 600 | 600 | 742 | 742 | 742 | 692 | 692 | 692 | 2100 | 2100 | 2100 | 2597 | 2597 | 2597 | 2422 | 2422 | 2422
HERRAJES | PERNO CARRUAJE 5 8"DIAM X 6"LONG C T | PZA | 3.5 |  | 600 | 600 | 600 | 742 | 742 | 742 | 692 | 692 | 692 | 2100 | 2100 | 2100 | 2597 | 2597 | 2597 | 2422 | 2422 | 2422
HERRAJES | PERNO DE 2 1 2" X 1 2" PARA ABRAZADERA | PZA | 3 |  | 730 | 730 | 600 | 742 | 742 | 742 | 692 | 692 | 692 | 2190 | 2190 | 1800 | 2226 | 2226 | 2226 | 2076 | 2076 | 2076
HERRAJES | PERNO DE 2 X 1 2" DE DIAMETRO GALVANIZAD | PZA | 3.5 |  | 165 | 165 | 450 | 556 | 556 | 556 | 519 | 519 | 519 | 577.5 | 577.5 | 1575 | 1946 | 1946 | 1946 | 1816.5 | 1816.5 | 1816.5
HERRAJES | PERNO DE 2 X 5 8" PARA ABRAZADERA | PZA | 3 |  | 596 | 596 | 604 | 746 | 746 | 746 | 697 | 697 | 697 | 1788 | 1788 | 1812 | 2238 | 2238 | 2238 | 2091 | 2091 | 2091
HERRAJES | PERNO DE OJO 5 8" X 2 3 8" | PZA | 3 |  | 543 | 543 | 450 | 556 | 556 | 556 | 519 | 519 | 519 | 1629 | 1629 | 1350 | 1668 | 1668 | 1668 | 1557 | 1557 | 1557
HERRAJES | PERNO GALV 1 2 X 1" TIPO M12X16MM | PZA | 4 |  | 240 | 240 | 450 | 556 | 556 | 556 | 519 | 519 | 519 | 960 | 960 | 1800 | 2224 | 2224 | 2224 | 2076 | 2076 | 2076
HERRAJES | PERNO HEXAGONAL DE 2 X 5 8" P PLANCHA | PZA | 3.5 |  | 90 | 90 | 450 | 556 | 556 | 556 | 519 | 519 | 519 | 315 | 315 | 1575 | 1946 | 1946 | 1946 | 1816.5 | 1816.5 | 1816.5
HERRAJES | PERNO OJO 114X15 9X12 7MM | UND | 2.46 |  | 270 | 270 | 450 | 556 | 556 | 556 | 519 | 519 | 519 | 664.2 | 664.2 | 1107 | 1367.76 | 1367.76 | 1367.76 | 1276.74 | 1276.74 | 1276.74
HERRAJES | PERNO R CORRIDA 5 8X18" 15 90X450MM | UND | 3.36 |  | 135 | 135 | 450 | 556 | 556 | 556 | 519 | 519 | 519 | 453.6 | 453.6 | 1512 | 1868.16 | 1868.16 | 1868.16 | 1743.84 | 1743.84 | 1743.84
HERRAJES | PERNO ROSCA 5 8X8" ACERO GALVANIZADO | UND | 2.38 |  | 180 | 180 | 510 | 630 | 630 | 630 | 588 | 588 | 588 | 428.4 | 428.4 | 1213.8 | 1499.4 | 1499.4 | 1499.4 | 1399.44 | 1399.44 | 1399.44
HERRAJES | PERNO ROSCA CORRIDA 12" X 5 8" | 0 | 7.92 | ≈fam | 3810 | 3810 | 3810 | 4709 | 4709 | 4709 | 4396 | 4396 | 4396 | 30175.2 | 30175.2 | 30175.2 | 37295.28 | 37295.28 | 37295.28 | 34816.32 | 34816.32 | 34816.32
HERRAJES | PERNO ROSCADO 5 8"X10" 15,90X250MM | UND | 2.55 |  | 876 | 876 | 4562 | 5638 | 5638 | 5638 | 5264 | 5264 | 5264 | 2233.8 | 2233.8 | 11633.1 | 14376.9 | 14376.9 | 14376.9 | 13423.2 | 13423.2 | 13423.2
HERRAJES | PERNO ROSCADO A TODO LO LARGO 5 8X12" | PZA | 3 |  | 195 | 195 | 463 | 572 | 572 | 572 | 534 | 534 | 534 | 585 | 585 | 1389 | 1716 | 1716 | 1716 | 1602 | 1602 | 1602
HERRAJES | PERNO ROSCADO AC GAL 5 8X12" TUERC ARAND | PZA | 3 |  | 483 | 483 | 471 | 582 | 582 | 582 | 543 | 543 | 543 | 1449 | 1449 | 1413 | 1746 | 1746 | 1746 | 1629 | 1629 | 1629
HERRAJES | PERNOS 1 1 4 X 3 8 PARA PLATINA | PZA | 3 |  | 630 | 630 | 750 | 927 | 927 | 927 | 865 | 865 | 865 | 1890 | 1890 | 2250 | 2781 | 2781 | 2781 | 2595 | 2595 | 2595
HERRAJES | PERNOS 1 1 4 X 3 8 PARA PLETINA | 0 | 7.92 | ≈fam | 5490 | 5490 | 5490 | 6785 | 6785 | 6785 | 6335 | 6335 | 6335 | 43480.8 | 43480.8 | 43480.8 | 53737.2 | 53737.2 | 53737.2 | 50173.2 | 50173.2 | 50173.2
HERRAJES | PERNOS 2 1 2" X 1 2" CON TUERCAS | PZA | 3 |  | 1806 | 1806 | 450 | 556 | 556 | 556 | 519 | 519 | 519 | 5418 | 5418 | 1350 | 1668 | 1668 | 1668 | 1557 | 1557 | 1557
HERRAJES | PERNOS DE ACERO INOXIDABLES DE 2 1 2" X | PZA | 3 |  | 120 | 120 | 450 | 556 | 556 | 556 | 519 | 519 | 519 | 360 | 360 | 1350 | 1668 | 1668 | 1668 | 1557 | 1557 | 1557
HERRAJES | PERNOS DE ACERO INOXIDABLES DE 2" X 1 2" | PZA | 3 |  | 984 | 984 | 6115 | 7557 | 7557 | 7557 | 7056 | 7056 | 7056 | 2952 | 2952 | 18345 | 22671 | 22671 | 22671 | 21168 | 21168 | 21168
HERRAJES | PERRO ACERO FORJADO GALV 1 2" DIAM | PZA | 3 |  | 450 | 450 | 450 | 556 | 556 | 556 | 519 | 519 | 519 | 1350 | 1350 | 1350 | 1668 | 1668 | 1668 | 1557 | 1557 | 1557
HERRAJES | PLETINA A G 30" | UND | 3.4 |  | 712 | 712 | 662 | 818 | 818 | 818 | 764 | 764 | 764 | 2420.8 | 2420.8 | 2250.8 | 2781.2 | 2781.2 | 2781.2 | 2597.6 | 2597.6 | 2597.6
HERRAJES | PLETINA ACERO GALV 710X6 4MM 28X1 4" | UND | 12 |  | 2949 | 2949 | 2945 | 3640 | 3640 | 3640 | 3398 | 3398 | 3398 | 35388 | 35388 | 35340 | 43680 | 43680 | 43680 | 40776 | 40776 | 40776
HERRAJES | PLETINA ACERO GALV 813X6 4MM 32X1 4" | UND | 12 |  | 2352 | 2352 | 3390 | 4190 | 4190 | 4190 | 3912 | 3912 | 3912 | 28224 | 28224 | 40680 | 50280 | 50280 | 50280 | 46944 | 46944 | 46944
HERRAJES | PRESILLA 1 PERNO P SUJECION DE GUAYA | PZA | 3 |  | 180 | 180 | 75 | 93 | 93 | 93 | 87 | 87 | 87 | 540 | 540 | 225 | 279 | 279 | 279 | 261 | 261 | 261
HERRAJES | PRESILLA 3 PERNOS P SUJECION DE GUAYA | PZA | 4 |  | 216 | 216 | 75 | 93 | 93 | 93 | 87 | 87 | 87 | 864 | 864 | 300 | 372 | 372 | 372 | 348 | 348 | 348
HERRAJES | SOPORTE ACERO GALVANIZADO PARA CRUCETAS | UND | 36.7 |  | 18 | 18 | 18 | 22 | 22 | 22 | 21 | 21 | 21 | 660.6 | 660.6 | 660.6 | 807.4 | 807.4 | 807.4 | 770.7 | 770.7 | 770.7
HERRAJES | SOPORTE ANGULAR AC GALV 40X6X40MM X42” | PZA | 24 |  | 60 | 60 | 32 | 40 | 40 | 40 | 37 | 37 | 37 | 1440 | 1440 | 768 | 960 | 960 | 960 | 888 | 888 | 888
HERRAJES | SOPORTE PATA TX TRIF | PZA | 300 |  | 1 | 1 | 1 | 1 | 1 | 1 | 1 | 1 | 1 | 300 | 300 | 300 | 300 | 300 | 300 | 300 | 300 | 300
HERRAJES | TORNILLO 3 4" 2" | UND | 5 |  | 60 | 60 | 60 | 74 | 74 | 74 | 69 | 69 | 69 | 300 | 300 | 300 | 370 | 370 | 370 | 345 | 345 | 345
HERRAJES | TORNILLO BRONCE SILICIO 1 2" X 2" | PZA | 2 |  | 2740 | 2740 | 3018 | 3730 | 3730 | 3730 | 3482 | 3482 | 3482 | 5480 | 5480 | 6036 | 7460 | 7460 | 7460 | 6964 | 6964 | 6964
HERRAJES | TORNILLO BRONCE SILICIO 1 2" X 2" COMPLETO | PZA | 6 |  | 12 | 12 | 132 | 163 | 163 | 163 | 152 | 152 | 152 | 72 | 72 | 792 | 978 | 978 | 978 | 912 | 912 | 912
HERRAJES | TORNILLO CARRUAJE HEX 5 8X11 2" R CORR | UND | 3.61 |  | 2720 | 2720 | 2404 | 2971 | 2971 | 2971 | 2774 | 2774 | 2774 | 9819.2 | 9819.2 | 8678.44 | 10725.31 | 10725.31 | 10725.31 | 10014.14 | 10014.14 | 10014.14
HERRAJES | TORNILLO DE CARRUAJE DE 4 1 2 X 5 8 | PZA | 3.32 |  | 1598 | 1598 | 210 | 260 | 260 | 260 | 242 | 242 | 242 | 5305.36 | 5305.36 | 697.2 | 863.2 | 863.2 | 863.2 | 803.44 | 803.44 | 803.44
HERRAJES | TORNILLO ROSCADO 1 2"X2" C TUERCA | PZA | 3 |  | 588 | 588 | 150 | 185 | 185 | 185 | 173 | 173 | 173 | 1764 | 1764 | 450 | 555 | 555 | 555 | 519 | 519 | 519
HERRAJES | TORNILLO ROSCADO 5 8"X2 1 2" C TUERCA | PZA | 3 |  | 2312 | 2312 | 182 | 225 | 225 | 225 | 210 | 210 | 210 | 6936 | 6936 | 546 | 675 | 675 | 675 | 630 | 630 | 630
HERRAJES | TORNILLO ROSCADO 5 8"X2" C TUERCA | PZA | 3 |  | 120 | 120 | 150 | 185 | 185 | 185 | 173 | 173 | 173 | 360 | 360 | 450 | 555 | 555 | 555 | 519 | 519 | 519
HERRAJES | TORNILLO T MAQ 3 8X1 1 2" C TUERCA HEXAG | UND | 2 |  | 7008 | 7008 | 3792 | 4686 | 4686 | 4686 | 4376 | 4376 | 4376 | 14016 | 14016 | 7584 | 9372 | 9372 | 9372 | 8752 | 8752 | 8752
HERRAJES | TUERCA BRONCE SILICIO HEXAGONAL 5 8" 11 H | PZA | 3 |  | 300 | 300 | 273 | 337 | 337 | 337 | 315 | 315 | 315 | 900 | 900 | 819 | 1011 | 1011 | 1011 | 945 | 945 | 945
HERRAJES | TUERCA DE OJO ACERO GALVANIZADO 5 8" | PZA | 4 |  | 718 | 718 | 475 | 587 | 587 | 587 | 548 | 548 | 548 | 2872 | 2872 | 1900 | 2348 | 2348 | 2348 | 2192 | 2192 | 2192
HERRAJES | TUERCA DE OJO ACERO GALVANIZADO 5 8" | UND | 36.7 |  | 36 | 36 | 36 | 44 | 44 | 44 | 42 | 42 | 42 | 1321.2 | 1321.2 | 1321.2 | 1614.8 | 1614.8 | 1614.8 | 1541.4 | 1541.4 | 1541.4
HERRAJES | TUERCA DE OJO DE 5 8" | PZA | 2 |  | 543 | 543 | 450 | 556 | 556 | 556 | 519 | 519 | 519 | 1086 | 1086 | 900 | 1112 | 1112 | 1112 | 1038 | 1038 | 1038
HERRAJES | TUERCA HEXO 1 2" BRONCE SILICIO | PZA | 3 |  | 1068 | 1068 | 450 | 556 | 556 | 556 | 519 | 519 | 519 | 3204 | 3204 | 1350 | 1668 | 1668 | 1668 | 1557 | 1557 | 1557
HERRAJES | VARILLA AG PARA VIENTO 5 8"X1,83M (6') | PZA | 3 |  | 153 | 153 | 600 | 742 | 742 | 742 | 692 | 692 | 692 | 459 | 459 | 1800 | 2226 | 2226 | 2226 | 2076 | 2076 | 2076
INTERRUPTORES | 0 | 0 | 43950.8 | ≈fam | 9 | 9 | 9 | 11 | 11 | 11 | 10 | 10 | 10 | 395557.2 | 395557.2 | 395557.2 | 483458.8 | 483458.8 | 483458.8 | 439508 | 439508 | 439508
INTERRUPTORES | BOBINA DE DISPARO Y CIERRE | PZA | 200 |  | 1 | 1 | 1 | 1 | 1 | 1 | 1 | 1 | 1 | 200 | 200 | 200 | 200 | 200 | 200 | 200 | 200 | 200
INTERRUPTORES | EQUIPO RECONECTADOR AUTOMATICO TENSION NOMINAL 15 6KV, CORRIENTE NOMINAL 650 AMP, CORIENTE DE FALLA 40KA | 0 | 43950.8 | ≈fam | 2 | 2 | 2 | 2 | 2 | 2 | 2 | 2 | 2 | 87901.6 | 87901.6 | 87901.6 | 87901.6 | 87901.6 | 87901.6 | 87901.6 | 87901.6 | 87901.6
INTERRUPTORES | INT TRANSF AUT VACIO 3F 600A 15KV BASICO | PZA | 64339.62 |  | 471 | 471 | 9 | 11 | 11 | 11 | 10 | 10 | 10 | 30303961.02 | 30303961.02 | 579056.58 | 707735.82 | 707735.82 | 707735.82 | 643396.2 | 643396.2 | 643396.2
INTERRUPTORES | INTERRUP POT VACIO 13,8 KV SF6 1250A | UND | 54000 |  | 61 | 61 | 133 | 164 | 164 | 164 | 153 | 153 | 153 | 3294000 | 3294000 | 7182000 | 8856000 | 8856000 | 8856000 | 8262000 | 8262000 | 8262000
INTERRUPTORES | INTERRUP POT VACIO 34,5 KV SF6 630A | UND | 46000 |  | 90 | 90 | 122 | 151 | 151 | 151 | 141 | 141 | 141 | 4140000 | 4140000 | 5612000 | 6946000 | 6946000 | 6946000 | 6486000 | 6486000 | 6486000
INTERRUPTORES | INTERRUP POT VACIO 34,5 KV SF6 630A | 0 | 46000 |  | 7 | 7 | 7 | 9 | 9 | 9 | 8 | 8 | 8 | 322000 | 322000 | 322000 | 414000 | 414000 | 414000 | 368000 | 368000 | 368000
INTERRUPTORES | INTERRUPTOR 2 VIAS AISLADO EN SF6 | UND | 16566.1 |  | 20 | 20 | 20 | 25 | 25 | 25 | 23 | 23 | 23 | 331322 | 331322 | 331322 | 414152.5 | 414152.5 | 414152.5 | 381020.3 | 381020.3 | 381020.3
INTERRUPTORES | INTERRUPTOR 3 VIAS AISLADO EN SF6 | UND | 25107.19 |  | 1 | 1 | 46 | 57 | 57 | 57 | 53 | 53 | 53 | 25107.19 | 25107.19 | 1154930.74 | 1431109.83 | 1431109.83 | 1431109.83 | 1330681.07 | 1330681.07 | 1330681.07
INTERRUPTORES | INTERRUPTOR DE POTENCIA 24KV 1250 AMP | UND | 56611 |  | 4 | 4 | 4 | 5 | 5 | 5 | 5 | 5 | 5 | 226444 | 226444 | 226444 | 283055 | 283055 | 283055 | 283055 | 283055 | 283055
INTERRUPTORES | INTERRUPTOR DE POTENCIA VACIO 13,8 KV | 0 | 43950.8 | ≈fam | 9 | 9 | 9 | 11 | 11 | 11 | 10 | 10 | 10 | 395557.2 | 395557.2 | 395557.2 | 483458.8 | 483458.8 | 483458.8 | 439508 | 439508 | 439508
INTERRUPTORES | INTERRUPTOR EN VACIO TIPO CANISTER | UND | 22169.81 |  | 35 | 35 | 34 | 42 | 42 | 42 | 39 | 39 | 39 | 775943.35 | 775943.35 | 753773.54 | 931132.02 | 931132.02 | 931132.02 | 864622.59 | 864622.59 | 864622.59
INTERRUPTORES | INTERRUPTOR POTE VACIO 13 8 KV SF6 2000A LLEGADA | UND | 58000 |  | 1 | 1 | 52 | 64 | 64 | 64 | 60 | 60 | 60 | 58000 | 58000 | 3016000 | 3712000 | 3712000 | 3712000 | 3480000 | 3480000 | 3480000
INTERRUPTORES | INTERRUPTOR POTE VACIO 34 5 KV 1250A LLEGADA | 0 | 43950.8 | ≈fam | 3 | 3 | 3 | 4 | 4 | 4 | 3 | 3 | 3 | 131852.4 | 131852.4 | 131852.4 | 175803.2 | 175803.2 | 175803.2 | 131852.4 | 131852.4 | 131852.4
INTERRUPTORES | INTERRUPTOR POTE VACIO 34 5 KV SF6 1250A LLEGADA | UND | 54000 |  | 119 | 119 | 105 | 130 | 130 | 130 | 121 | 121 | 121 | 6426000 | 6426000 | 5670000 | 7020000 | 7020000 | 7020000 | 6534000 | 6534000 | 6534000
INTERRUPTORES | INTERRUPTOR POTENCIA VACIO 13,8 KV SF6 1250A | UND | 39000 |  | 27 | 27 | 19 | 23 | 23 | 23 | 22 | 22 | 22 | 1053000 | 1053000 | 741000 | 897000 | 897000 | 897000 | 858000 | 858000 | 858000
INTERRUPTORES | INTERRUPTOR POTENCIA VACIO 34,5 KV 630A | 0 | 43950.8 | ≈fam | 2 | 2 | 2 | 2 | 2 | 2 | 2 | 2 | 2 | 87901.6 | 87901.6 | 87901.6 | 87901.6 | 87901.6 | 87901.6 | 87901.6 | 87901.6 | 87901.6
INTERRUPTORES | INTERRUPTOR POTENCIA VACIO 34,5 KV SF6 1250A | UND | 56611 |  | 8 | 8 | 7 | 9 | 9 | 9 | 8 | 8 | 8 | 452888 | 452888 | 396277 | 509499 | 509499 | 509499 | 452888 | 452888 | 452888
INTERRUPTORES | INTERRUPTOR POTENCIA VACIO 34,5 KV SF6 630A | UND | 38000 |  | 39 | 39 | 18 | 22 | 22 | 22 | 21 | 21 | 21 | 1482000 | 1482000 | 684000 | 836000 | 836000 | 836000 | 798000 | 798000 | 798000
INTERRUPTORES | INTERRUPTOR POTENCIA VACIO 34,5 KV SF6 800A | UND | 42000 |  | 17 | 17 | 17 | 21 | 21 | 21 | 20 | 20 | 20 | 714000 | 714000 | 714000 | 882000 | 882000 | 882000 | 840000 | 840000 | 840000
INTERRUPTORES | INTERRUPTOR TRANS AUT VACIO 3F 600ª 15KV BASICO | UND | 39000 |  | 49 | 49 | 49 | 61 | 61 | 61 | 57 | 57 | 57 | 1911000 | 1911000 | 1911000 | 2379000 | 2379000 | 2379000 | 2223000 | 2223000 | 2223000
INTERRUPTORES | RECONECTADOR VACIO 34,5 KV 150 KV 560A | UND | 17500 |  | 1 | 1 | 1 | 1 | 1 | 1 | 1 | 1 | 1 | 17500 | 17500 | 17500 | 17500 | 17500 | 17500 | 17500 | 17500 | 17500
INTERRUPTORES | REQUIERE ADECUARLE UNA CAJA DE CONTROL, PARA OBTERNER PARAMETROS DE MEDICION | 0 | 43950.8 | ≈fam | 1 | 1 | 1 | 1 | 1 | 1 | 1 | 1 | 1 | 43950.8 | 43950.8 | 43950.8 | 43950.8 | 43950.8 | 43950.8 | 43950.8 | 43950.8 | 43950.8
INTERRUPTORES | SUSTITUCION DE INTERRUPTOR | 0 | 43950.8 | ≈fam | 1 | 1 | 1 | 1 | 1 | 1 | 1 | 1 | 1 | 43950.8 | 43950.8 | 43950.8 | 43950.8 | 43950.8 | 43950.8 | 43950.8 | 43950.8 | 43950.8
INTERRUPTORES | TARJETA DE CONTROL Y POTENCIA PARA RECONECTADOR | UND | 540 |  | 1 | 1 | 1 | 1 | 1 | 1 | 1 | 1 | 1 | 540 | 540 | 540 | 540 | 540 | 540 | 540 | 540 | 540
INTERRUPTORES | TIPO CELDA CON INTERRUPTOR TENSION 15 KV Y 500 AMPERIOS | UND | 39000 |  | 24 | 24 | 31 | 38 | 38 | 38 | 36 | 36 | 36 | 936000 | 936000 | 1209000 | 1482000 | 1482000 | 1482000 | 1404000 | 1404000 | 1404000
INTERRUPTORES | TIPO INTERPERIE DE 13,8 KV 400 AMP | UND | 54000 |  | 5 | 5 | 5 | 6 | 6 | 6 | 6 | 6 | 6 | 270000 | 270000 | 270000 | 324000 | 324000 | 324000 | 324000 | 324000 | 324000
INTERRUPTORES | TRANSFERENCIA AUTOMATICA EN VACIO C PROT | UND | 64339.62 |  | 36 | 36 | 36 | 44 | 44 | 44 | 42 | 42 | 42 | 2316226.32 | 2316226.32 | 2316226.32 | 2830943.28 | 2830943.28 | 2830943.28 | 2702264.04 | 2702264.04 | 2702264.04
INTERRUPTORES | TRANSFERENCIA AUTOMATICA TIPO RAD 12 KV | UND | 24528.3 |  | 16 | 16 | 16 | 20 | 20 | 20 | 18 | 18 | 18 | 392452.8 | 392452.8 | 392452.8 | 490566 | 490566 | 490566 | 441509.4 | 441509.4 | 441509.4
INTERRUPTORES | TRANSFERENCIA AUTOMATICA TIPO RAD 4 8 KV | UND | 24528.3 |  | 5 | 5 | 5 | 6 | 6 | 6 | 6 | 6 | 6 | 122641.5 | 122641.5 | 122641.5 | 147169.8 | 147169.8 | 147169.8 | 147169.8 | 147169.8 | 147169.8
MATERIALES_VARIOS | CAJAS DE CONTROL DE A P 2X60 AMP | PZA | 420 |  | 31 | 31 | 31 | 38 | 38 | 38 | 36 | 36 | 36 | 13020 | 13020 | 13020 | 15960 | 15960 | 15960 | 15120 | 15120 | 15120
MATERIALES_VARIOS | CAMBIO TOTAL DEL SISTEMA DE CONTROL ANALOGICO | 0 | 56.34 | ≈fam | 2 | 2 | 2 | 2 | 2 | 2 | 2 | 2 | 2 | 112.68 | 112.68 | 112.68 | 112.68 | 112.68 | 112.68 | 112.68 | 112.68 | 112.68
MATERIALES_VARIOS | CANDADO | PZA | 15 |  | 6 | 6 | 1 | 1 | 1 | 1 | 1 | 1 | 1 | 90 | 90 | 15 | 15 | 15 | 15 | 15 | 15 | 15
MATERIALES_VARIOS | CERCA PERIMETRAL | ML | 60 |  | 2825 | 2825 | 2618 | 3235 | 3235 | 3235 | 3021 | 3021 | 3021 | 169500 | 169500 | 157080 | 194100 | 194100 | 194100 | 181260 | 181260 | 181260
MATERIALES_VARIOS | CERRADURA | PZA | 40 |  | 1 | 1 | 1 | 1 | 1 | 1 | 1 | 1 | 1 | 40 | 40 | 40 | 40 | 40 | 40 | 40 | 40 | 40
MATERIALES_VARIOS | CINTA AISLANTE GOMA 3 4" ANCHO AT NEGRO | ROL | 12 |  | 77 | 77 | 77 | 95 | 95 | 95 | 89 | 89 | 89 | 924 | 924 | 924 | 1140 | 1140 | 1140 | 1068 | 1068 | 1068
MATERIALES_VARIOS | CONCRETO PARA BASE 210 KG CM2 | M3 | 600 |  | 9 | 9 | 9 | 12 | 12 | 12 | 11 | 11 | 11 | 5400 | 5400 | 5400 | 7200 | 7200 | 7200 | 6600 | 6600 | 6600
MATERIALES_VARIOS | CUBICULO DE PROTECCION DE ALARMAS | UND | 16850 |  | 1 | 1 | 1 | 1 | 1 | 1 | 1 | 1 | 1 | 16850 | 16850 | 16850 | 16850 | 16850 | 16850 | 16850 | 16850 | 16850
MATERIALES_VARIOS | ELECTRODOS SOLDADURA | KG | 5 |  | 77 | 77 | 77 | 95 | 95 | 95 | 89 | 89 | 89 | 385 | 385 | 385 | 475 | 475 | 475 | 445 | 445 | 445
MATERIALES_VARIOS | MALLA DE TIERRA | M2 | 60 |  | 1766 | 1766 | 1718 | 2123 | 2123 | 2123 | 1982 | 1982 | 1982 | 105960 | 105960 | 103080 | 127380 | 127380 | 127380 | 118920 | 118920 | 118920
MATERIALES_VARIOS | PIEDRA PICADA NUM 4 O 5 | M3 | 35 |  | 7191 | 7191 | 4929 | 6091 | 6091 | 6091 | 5688 | 5688 | 5688 | 251685 | 251685 | 172515 | 213185 | 213185 | 213185 | 199080 | 199080 | 199080
MATERIALES_VARIOS | PINTURA ALUMINIO | GL | 50 |  | 214 | 214 | 214 | 264 | 264 | 264 | 247 | 247 | 247 | 10700 | 10700 | 10700 | 13200 | 13200 | 13200 | 12350 | 12350 | 12350
MATERIALES_VARIOS | PINTURA MARINA ( EPOXICA ) | GL | 120 |  | 36 | 36 | 31 | 38 | 38 | 38 | 36 | 36 | 36 | 4320 | 4320 | 3720 | 4560 | 4560 | 4560 | 4320 | 4320 | 4320
MATERIALES_VARIOS | PUERTA DE 1,50*2,10 | UND | 120 |  | 3 | 3 | 7 | 9 | 9 | 9 | 8 | 8 | 8 | 360 | 360 | 840 | 1080 | 1080 | 1080 | 960 | 960 | 960
MATERIALES_VARIOS | RED O MAYA Y BARRAS PARA PUESTA TIERRA | JG | 376.99 |  | 184 | 184 | 184 | 227 | 227 | 227 | 212 | 212 | 212 | 69366.16 | 69366.16 | 69366.16 | 85576.73 | 85576.73 | 85576.73 | 79921.88 | 79921.88 | 79921.88
MATERIALES_VARIOS | SE REEMPLAZO 90 M³ DE SILICA GEL NARANJA BIODEGRADABLE | 0 | 56.34 | ≈fam | 3 | 3 | 3 | 4 | 4 | 4 | 3 | 3 | 3 | 169.02 | 169.02 | 169.02 | 225.36 | 225.36 | 225.36 | 169.02 | 169.02 | 169.02
MATERIALES_VARIOS | TARJETA DE CONTROL Y POTENCIA PARA RECONECTADOR | PZA | 1000 |  | 4 | 4 | 4 | 5 | 5 | 5 | 5 | 5 | 5 | 4000 | 4000 | 4000 | 5000 | 5000 | 5000 | 5000 | 5000 | 5000
PARARRAYOS | ,PARARRAYO POLIMERICO 17 5KV 10KA DF=606 | 0 | 43.72 | ≈fam | 3 | 3 | 3 | 4 | 4 | 4 | 3 | 3 | 3 | 131.16 | 131.16 | 131.16 | 174.88 | 174.88 | 174.88 | 131.16 | 131.16 | 131.16
PARARRAYOS | DESCARGADOR DE SOBRETENSION 21 KV | PZA | 40.55 |  | 3777 | 3777 | 1500 | 1848 | 1848 | 1848 | 1727 | 1727 | 1727 | 153157.35 | 153157.35 | 60825 | 74936.4 | 74936.4 | 74936.4 | 70029.85 | 70029.85 | 70029.85
PARARRAYOS | DESCARGADOR DE SOBRETENSION 21 KV | UND | 40.55 |  | 455 | 455 | 34 | 42 | 42 | 42 | 39 | 39 | 39 | 18450.25 | 18450.25 | 1378.7 | 1703.1 | 1703.1 | 1703.1 | 1581.45 | 1581.45 | 1581.45
PARARRAYOS | DESCARGADOR SOBRETENSION POLIMERICO 6KV | PZA | 33.29 |  | 1788 | 1788 | 300 | 370 | 370 | 370 | 345 | 345 | 345 | 59522.52 | 59522.52 | 9987 | 12317.3 | 12317.3 | 12317.3 | 11485.05 | 11485.05 | 11485.05
PARARRAYOS | DESCARGADOR SOBRETENSION POLIMERICO 9KV | PZA | 37.1 |  | 2373 | 2373 | 300 | 370 | 370 | 370 | 345 | 345 | 345 | 88038.3 | 88038.3 | 11130 | 13727 | 13727 | 13727 | 12799.5 | 12799.5 | 12799.5
PARARRAYOS | DESCARGADOR SOBRETENSION POLIMERICO 9KV | UND | 37.1 |  | 207 | 207 | 9 | 11 | 11 | 11 | 10 | 10 | 10 | 7679.7 | 7679.7 | 333.9 | 408.1 | 408.1 | 408.1 | 371 | 371 | 371
PARARRAYOS | DESCARGADORES DE SOBRETENSION 9KV | UND | 53.9 |  | 6 | 6 | 6 | 7 | 7 | 7 | 7 | 7 | 7 | 323.4 | 323.4 | 323.4 | 377.3 | 377.3 | 377.3 | 377.3 | 377.3 | 377.3
PARARRAYOS | PARARRAYO CERAMICA TIPO PEDESTAL PARA SUBESTACION DE 15KV | UND | 150 |  | 142 | 142 | 142 | 175 | 175 | 175 | 164 | 164 | 164 | 21300 | 21300 | 21300 | 26250 | 26250 | 26250 | 24600 | 24600 | 24600
PARARRAYOS | PARARRAYO CERAMICA TIPO PEDESTAL PARA SUBESTACION DE 34 5KV | UND | 250 |  | 45 | 45 | 45 | 55 | 55 | 55 | 52 | 52 | 52 | 11250 | 11250 | 11250 | 13750 | 13750 | 13750 | 13000 | 13000 | 13000
PARARRAYOS | PARARRAYO POLIME 36KV 10KA 660MM OXIDO | UND | 53.9 |  | 2908 | 2908 | 892 | 1099 | 1099 | 1099 | 1027 | 1027 | 1027 | 156741.2 | 156741.2 | 48078.8 | 59236.1 | 59236.1 | 59236.1 | 55355.3 | 55355.3 | 55355.3
PARARRAYOS | PARARRAYO POLIME 36KV 10KA 660MM OXIDO | 0 | 43.72 | ≈fam | 3 | 3 | 3 | 4 | 4 | 4 | 3 | 3 | 3 | 131.16 | 131.16 | 131.16 | 174.88 | 174.88 | 174.88 | 131.16 | 131.16 | 131.16
PARARRAYOS | PARARRAYO POLIMERICO 15KV 10KA DF=606 | UND | 43.72 | ≈fam | 60 | 60 | 240 | 296 | 296 | 296 | 276 | 276 | 276 | 2623.2 | 2623.2 | 10492.8 | 12941.12 | 12941.12 | 12941.12 | 12066.72 | 12066.72 | 12066.72
PARARRAYOS | PARARRAYO POLIMERICO 17 5KV 10KA DF=606 | UND | 39 |  | 9483 | 9483 | 8341 | 10275 | 10275 | 10275 | 9605 | 9605 | 9605 | 369837 | 369837 | 325299 | 400725 | 400725 | 400725 | 374595 | 374595 | 374595
PARARRAYOS | PARARRAYO POLIMERICO 17 5KV 10KA DF=606 | PZA | 39 |  | 121 | 121 | 120 | 148 | 148 | 148 | 138 | 138 | 138 | 4719 | 4719 | 4680 | 5772 | 5772 | 5772 | 5382 | 5382 | 5382
PARARRAYOS | PARARRAYOS DE 13,8 KV LADO DE BAJA PARA S E DE DISTRIBUCION | UND | 150 |  | 44 | 44 | 44 | 54 | 54 | 54 | 51 | 51 | 51 | 6600 | 6600 | 6600 | 8100 | 8100 | 8100 | 7650 | 7650 | 7650
PARARRAYOS | PARARRAYOS DE 34,5 KV LADO DE ALTA PARA S E DE DISTRIBUCION | UND | 360 |  | 55 | 55 | 55 | 68 | 68 | 68 | 63 | 63 | 63 | 19800 | 19800 | 19800 | 24480 | 24480 | 24480 | 22680 | 22680 | 22680
PARARRAYOS | PARARRAYOS DE 34,5 KV LADO DE ALTA PARA S E DE DISTRIBUCION | 0 | 43.72 | ≈fam | 4 | 4 | 4 | 5 | 5 | 5 | 5 | 5 | 5 | 174.88 | 174.88 | 174.88 | 218.6 | 218.6 | 218.6 | 218.6 | 218.6 | 218.6
PARARRAYOS | SECCIONADOR MONOP 34 5KV 630A 170KVBIL | UND | 1800 |  | 3 | 3 | 3 | 4 | 4 | 4 | 3 | 3 | 3 | 5400 | 5400 | 5400 | 7200 | 7200 | 7200 | 5400 | 5400 | 5400
POSTES | 0 | UND | 202.79 | ≈fam | 28 | 28 | 28 | 35 | 35 | 35 | 32 | 32 | 32 | 5678.12 | 5678.12 | 5678.12 | 7097.65 | 7097.65 | 7097.65 | 6489.28 | 6489.28 | 6489.28
POSTES | BRAZO DOBLE LATIGO 1,80 MTS15°POSTE HEX | PZA | 85 |  | 36 | 36 | 450 | 556 | 556 | 556 | 519 | 519 | 519 | 3060 | 3060 | 38250 | 47260 | 47260 | 47260 | 44115 | 44115 | 44115
POSTES | BRAZO SIMPLE ACR T LATIGO1,8M 15°P HEXAG | PZA | 75 |  | 36 | 36 | 150 | 185 | 185 | 185 | 173 | 173 | 173 | 2700 | 2700 | 11250 | 13875 | 13875 | 13875 | 12975 | 12975 | 12975
POSTES | BRAZO TIPO LATIGO DOBLE DE 2,40 MTS | PZA | 90 |  | 70 | 70 | 300 | 371 | 371 | 371 | 346 | 346 | 346 | 6300 | 6300 | 27000 | 33390 | 33390 | 33390 | 31140 | 31140 | 31140
POSTES | BRAZO TIPO LATIGO SENCILLO DE 2,40 MTS | PZA | 80 |  | 90 | 90 | 150 | 185 | 185 | 185 | 173 | 173 | 173 | 7200 | 7200 | 12000 | 14800 | 14800 | 14800 | 13840 | 13840 | 13840
POSTES | ESTRUCTURA 2 X 27' 3 1 2" | PZA | 420 |  | 31 | 31 | 151 | 187 | 187 | 187 | 174 | 174 | 174 | 13020 | 13020 | 63420 | 78540 | 78540 | 78540 | 73080 | 73080 | 73080
POSTES | ESTRUCTURA 2 X 36' 4 1 2" | PZA | 420 |  | 48 | 48 | 90 | 111 | 111 | 111 | 104 | 104 | 104 | 20160 | 20160 | 37800 | 46620 | 46620 | 46620 | 43680 | 43680 | 43680
POSTES | ESTRUCTURA 2 X 40' 4 1 2" | PZA | 420 |  | 81 | 81 | 79 | 98 | 98 | 98 | 91 | 91 | 91 | 34020 | 34020 | 33180 | 41160 | 41160 | 41160 | 38220 | 38220 | 38220
POSTES | ESTRUCTURA 2 X 45' 5 1 2" | PZA | 477.66 |  | 25 | 25 | 32 | 40 | 40 | 40 | 37 | 37 | 37 | 11941.5 | 11941.5 | 15285.12 | 19106.4 | 19106.4 | 19106.4 | 17673.42 | 17673.42 | 17673.42
POSTES | PERNO ANCLAJE GALV 1"X90CM POSTE AP | JG | 4 |  | 600 | 600 | 600 | 742 | 742 | 742 | 692 | 692 | 692 | 2400 | 2400 | 2400 | 2968 | 2968 | 2968 | 2768 | 2768 | 2768
POSTES | POSTE A G 11,28M EC=211KG | UND | 290 |  | 71 | 71 | 35 | 43 | 43 | 43 | 40 | 40 | 40 | 20590 | 20590 | 10150 | 12470 | 12470 | 12470 | 11600 | 11600 | 11600
POSTES | POSTE A G 12,20M EC=437KG | UND | 299 |  | 62 | 62 | 34 | 42 | 42 | 42 | 39 | 39 | 39 | 18538 | 18538 | 10166 | 12558 | 12558 | 12558 | 11661 | 11661 | 11661
POSTES | POSTE ACERO 11 28M 211KG LIVIANO | UND | 299 |  | 66 | 66 | 940 | 1162 | 1162 | 1162 | 1085 | 1085 | 1085 | 19734 | 19734 | 281060 | 347438 | 347438 | 347438 | 324415 | 324415 | 324415
POSTES | POSTE ACERO 12 20 M 437KG PESADO | UND | 310 |  | 344 | 344 | 326 | 403 | 403 | 403 | 376 | 376 | 376 | 106640 | 106640 | 101060 | 124930 | 124930 | 124930 | 116560 | 116560 | 116560
POSTES | POSTE ACERO 12 20M 282KG LIVIANO | UND | 299 |  | 71 | 71 | 37 | 46 | 46 | 46 | 43 | 43 | 43 | 21229 | 21229 | 11063 | 13754 | 13754 | 13754 | 12857 | 12857 | 12857
POSTES | POSTE ACERO 12,20M (40PIE) 30 000LBS PIE | PZA | 290 |  | 67 | 67 | 40 | 49 | 49 | 49 | 46 | 46 | 46 | 19430 | 19430 | 11600 | 14210 | 14210 | 14210 | 13340 | 13340 | 13340
POSTES | POSTE ACERO 13 72M 250KG | UND | 330 |  | 39 | 39 | 30 | 37 | 37 | 37 | 35 | 35 | 35 | 12870 | 12870 | 9900 | 12210 | 12210 | 12210 | 11550 | 11550 | 11550
POSTES | POSTE ACERO 13 72M 388KG PESADO | UND | 310 |  | 200 | 200 | 165 | 204 | 204 | 204 | 190 | 190 | 190 | 62000 | 62000 | 51150 | 63240 | 63240 | 63240 | 58900 | 58900 | 58900
POSTES | POSTE ACERO 8 23M 116KG LIVIANO | UND | 290 |  | 61 | 61 | 31 | 38 | 38 | 38 | 36 | 36 | 36 | 17690 | 17690 | 8990 | 11020 | 11020 | 11020 | 10440 | 10440 | 10440
POSTES | POSTE ACERO 8 23M 178KG PESADO | UND | 290 |  | 86 | 86 | 44 | 54 | 54 | 54 | 51 | 51 | 51 | 24940 | 24940 | 12760 | 15660 | 15660 | 15660 | 14790 | 14790 | 14790
POSTES | POSTE ACERO 9 14M 159KG LIVIANO | UND | 280 |  | 30 | 30 | 30 | 37 | 37 | 37 | 35 | 35 | 35 | 8400 | 8400 | 8400 | 10360 | 10360 | 10360 | 9800 | 9800 | 9800
POSTES | POSTE ACERO 9 14M 266KG | UND | 290 |  | 30 | 30 | 30 | 37 | 37 | 37 | 35 | 35 | 35 | 8700 | 8700 | 8700 | 10730 | 10730 | 10730 | 10150 | 10150 | 10150
POSTES | POSTE ACERO GALVANIZADO 8 23M 116KG | UND | 290 |  | 31 | 31 | 37 | 46 | 46 | 46 | 43 | 43 | 43 | 8990 | 8990 | 10730 | 13340 | 13340 | 13340 | 12470 | 12470 | 12470
POSTES | POSTE ACERO HEXAGONAL 11,20 MTS A P | PZA | 290 |  | 30 | 30 | 30 | 37 | 37 | 37 | 35 | 35 | 35 | 8700 | 8700 | 8700 | 10730 | 10730 | 10730 | 10150 | 10150 | 10150
POSTES | POSTE HEXAGONAL 8,00 M (26,25 PIE) | PZA | 202.79 | ≈fam | 22 | 22 | 75 | 93 | 93 | 93 | 87 | 87 | 87 | 4461.38 | 4461.38 | 15209.25 | 18859.47 | 18859.47 | 18859.47 | 17642.73 | 17642.73 | 17642.73
POSTES | POSTE HEXAGONAL 9,60 M (31,50 PIE) | PZA | 202.79 | ≈fam | 21 | 21 | 75 | 93 | 93 | 93 | 87 | 87 | 87 | 4258.59 | 4258.59 | 15209.25 | 18859.47 | 18859.47 | 18859.47 | 17642.73 | 17642.73 | 17642.73
POSTES | POSTE METALICO HEX DE ALTURA HP 10 MTS | PZA | 260 |  | 40 | 40 | 30 | 37 | 37 | 37 | 35 | 35 | 35 | 10400 | 10400 | 7800 | 9620 | 9620 | 9620 | 9100 | 9100 | 9100
POSTES | POSTE TUBULAR ACERO 14 10M 3SECC REFORZ | PZA | 330 |  | 30 | 30 | 30 | 37 | 37 | 37 | 35 | 35 | 35 | 9900 | 9900 | 9900 | 12210 | 12210 | 12210 | 11550 | 11550 | 11550
POSTES | SECCIONADOR MONOP 13 8KV 630A 110KVBIL | UND | 1600 |  | 2 | 2 | 2 | 2 | 2 | 2 | 2 | 2 | 2 | 3200 | 3200 | 3200 | 3200 | 3200 | 3200 | 3200 | 3200 | 3200
POSTES | SISTEMADEPUESTAATIERRA | UND | 8000 |  | 2 | 2 | 2 | 2 | 2 | 2 | 2 | 2 | 2 | 16000 | 16000 | 16000 | 16000 | 16000 | 16000 | 16000 | 16000 | 16000
RECONECTADORES | CAJA DE CONTROL RECONECTADOR NOJA | PZA | 1200 |  | 3 | 3 | 4 | 5 | 5 | 5 | 5 | 5 | 5 | 3600 | 3600 | 4800 | 6000 | 6000 | 6000 | 6000 | 6000 | 6000
RECONECTADORES | EQUIPO RECONECTADOR AUTOMATICO TENSION NOMINAL 15 6KV, CORRIENTE NOMINAL 650 AMP, CORIENTE DE FALLA 40KA | 0 | 13646.47 | ≈fam | 1 | 1 | 1 | 1 | 1 | 1 | 1 | 1 | 1 | 13646.47 | 13646.47 | 13646.47 | 13646.47 | 13646.47 | 13646.47 | 13646.47 | 13646.47 | 13646.47
RECONECTADORES | INTERRUPTOR PRINCIPAL TX2 | UND | 17500 |  | 1 | 1 | 1 | 1 | 1 | 1 | 1 | 1 | 1 | 17500 | 17500 | 17500 | 17500 | 17500 | 17500 | 17500 | 17500 | 17500
RECONECTADORES | RECONECTADO 13,8 KV, 650A | UND | 12908 |  | 5 | 5 | 27 | 33 | 33 | 33 | 31 | 31 | 31 | 64540 | 64540 | 348516 | 425964 | 425964 | 425964 | 400148 | 400148 | 400148
RECONECTADORES | RECONECTADOR 13,8 KV, 630 A | 0 | 13646.47 | ≈fam | 11 | 11 | 11 | 14 | 14 | 14 | 13 | 13 | 13 | 150111.17 | 150111.17 | 150111.17 | 191050.58 | 191050.58 | 191050.58 | 177404.11 | 177404.11 | 177404.11
RECONECTADORES | RECONECTADOR 13,8 KV, 650A | 0 | 13646.47 | ≈fam | 7 | 7 | 7 | 9 | 9 | 9 | 8 | 8 | 8 | 95525.29 | 95525.29 | 95525.29 | 122818.23 | 122818.23 | 122818.23 | 109171.76 | 109171.76 | 109171.76
RECONECTADORES | RECONECTADOR 15,5 KV | UND | 12500 |  | 6 | 6 | 6 | 7 | 7 | 7 | 7 | 7 | 7 | 75000 | 75000 | 75000 | 87500 | 87500 | 87500 | 87500 | 87500 | 87500
RECONECTADORES | RECONECTADOR 34,5 KV, 600 AMP NOMINAL, 15KA ICC | 0 | 13646.47 | ≈fam | 13 | 13 | 13 | 16 | 16 | 16 | 15 | 15 | 15 | 177404.11 | 177404.11 | 177404.11 | 218343.52 | 218343.52 | 218343.52 | 204697.05 | 204697.05 | 204697.05
RECONECTADORES | RECONECTADOR AUTOMATICO TENSION NOMINAL 15 6KV, CORRIENTE NOMINAL 650 AMP, CORIENTE DE FALLA 40KA | UND | 12500 |  | 63 | 63 | 102 | 126 | 126 | 126 | 118 | 118 | 118 | 787500 | 787500 | 1275000 | 1575000 | 1575000 | 1575000 | 1475000 | 1475000 | 1475000
RECONECTADORES | RECONECTADOR DE POTENCIA 24 KV | UND | 14463.25 |  | 239 | 239 | 25 | 31 | 31 | 31 | 29 | 29 | 29 | 3456716.75 | 3456716.75 | 361581.25 | 448360.75 | 448360.75 | 448360.75 | 419434.25 | 419434.25 | 419434.25
RECONECTADORES | RECONECTADOR VACIO 13 8KV 110KV 560A | UND | 8908 |  | 1484 | 1484 | 530 | 655 | 655 | 655 | 612 | 612 | 612 | 13219472 | 13219472 | 4721240 | 5834740 | 5834740 | 5834740 | 5451696 | 5451696 | 5451696
RECONECTADORES | RECONECTADOR VACIO 13 8KV 110KV 560A | 0 | 13646.47 | ≈fam | 1 | 1 | 1 | 1 | 1 | 1 | 1 | 1 | 1 | 13646.47 | 13646.47 | 13646.47 | 13646.47 | 13646.47 | 13646.47 | 13646.47 | 13646.47 | 13646.47
RECONECTADORES | RECONECTADOR VACIO 34 5KV 150KV 560A | UND | 17500 |  | 659 | 659 | 17 | 21 | 21 | 21 | 20 | 20 | 20 | 11532500 | 11532500 | 297500 | 367500 | 367500 | 367500 | 350000 | 350000 | 350000
RECONECTADORES | RECONECTADOR VACIO 34 5KV 150KV 560A | 0 | 13646.47 | ≈fam | 18 | 18 | 18 | 22 | 22 | 22 | 21 | 21 | 21 | 245636.46 | 245636.46 | 245636.46 | 300222.34 | 300222.34 | 300222.34 | 286575.87 | 286575.87 | 286575.87
RECONECTADORES | RECONECTADOR VACIO 34,5 KV 150 KV 560A | PZA | 17500 |  | 381 | 381 | 381 | 471 | 471 | 471 | 440 | 440 | 440 | 6667500 | 6667500 | 6667500 | 8242500 | 8242500 | 8242500 | 7700000 | 7700000 | 7700000
RECONECTADORES | RECONECTADOR VACIO 34,5 KV 150 KV 560A | UND | 21500 |  | 97 | 97 | 238 | 294 | 294 | 294 | 275 | 275 | 275 | 2085500 | 2085500 | 5117000 | 6321000 | 6321000 | 6321000 | 5912500 | 5912500 | 5912500
RECONECTADORES | TARJETA DE CONTROL Y POTENCIA PARA RECONECTADOR | UND | 540 |  | 2 | 2 | 2 | 2 | 2 | 2 | 2 | 2 | 2 | 1080 | 1080 | 1080 | 1080 | 1080 | 1080 | 1080 | 1080 | 1080
RECTIFICADORES | CARGADOR RECTIFICADOR 120 CA A 120 CC CON ECUALIZADOR DE HASTA 8 HORAS | 0 | 6815.79 | ≈fam | 1 | 1 | 1 | 1 | 1 | 1 | 1 | 1 | 1 | 6815.79 | 6815.79 | 6815.79 | 6815.79 | 6815.79 | 6815.79 | 6815.79 | 6815.79 | 6815.79
RECTIFICADORES | ENT TRIF 208,0 VAC, SAL 120 VDC , 100 A H | UND | 7000 |  | 9 | 9 | 9 | 11 | 11 | 11 | 10 | 10 | 10 | 63000 | 63000 | 63000 | 77000 | 77000 | 77000 | 70000 | 70000 | 70000
RECTIFICADORES | RECTIFICADOR VOLTAJE DE ENTRADA: 208 [VAC] CORRIENTE NOMINAL 65 A SALIDA: 125 [VDC] 100[A] | UND | 7000 |  | 25 | 25 | 28 | 35 | 35 | 35 | 32 | 32 | 32 | 175000 | 175000 | 196000 | 245000 | 245000 | 245000 | 224000 | 224000 | 224000
REEMPLAZO DE PALILLOS | PALILLO (PIN) CORTO AISLADOR 15KV | PZA | 6 |  | 249 | 249 | 249 | 308 | 308 | 308 | 287 | 287 | 287 | 1494 | 1494 | 1494 | 1848 | 1848 | 1848 | 1722 | 1722 | 1722
REGULADORES | REGULADOR DE 333 KVA VOLTAJE 7600 13200Y | UND | 14740 |  | 3 | 3 | 4 | 5 | 5 | 5 | 5 | 5 | 5 | 44220 | 44220 | 58960 | 73700 | 73700 | 73700 | 73700 | 73700 | 73700
REGULADORES | REGULADOR DE VOLTAJE MONOFASICO TIPO VR 32 (32 PASOS), + 10%, 34500 V Y 19920 V DELTA, 60 HZ RISE, 55 65C RISE, 200 KVA, 100 112 A INCLUYE BYPASS SWITCH | UND | 36026.64 |  | 603 | 603 | 18 | 22 | 22 | 22 | 21 | 21 | 21 | 21724063.92 | 21724063.92 | 648479.52 | 792586.08 | 792586.08 | 792586.08 | 756559.44 | 756559.44 | 756559.44
REGULADORES | REGULADOR TENSION MONOF 276KVA 13 8KV | UND | 11224.18 |  | 15 | 15 | 15 | 19 | 19 | 19 | 17 | 17 | 17 | 168362.7 | 168362.7 | 168362.7 | 213259.42 | 213259.42 | 213259.42 | 190811.06 | 190811.06 | 190811.06
REGULADORES | REGULADOR TENSION MONOF 333KVA 34 5KV | UND | 15961.23 |  | 16 | 16 | 39 | 48 | 48 | 48 | 45 | 45 | 45 | 255379.68 | 255379.68 | 622487.97 | 766139.04 | 766139.04 | 766139.04 | 718255.35 | 718255.35 | 718255.35
REGULADORES | REGULADOR TENSION MONOF 552KVA 13 8KV | UND | 16695.63 |  | 1 | 1 | 48 | 59 | 59 | 59 | 55 | 55 | 55 | 16695.63 | 16695.63 | 801390.24 | 985042.17 | 985042.17 | 985042.17 | 918259.65 | 918259.65 | 918259.65
REGULADORES | REGULADOR TENSION MONOF 833KVA 34 5KV | UND | 25906.63 |  | 600 | 600 | 15 | 19 | 19 | 19 | 17 | 17 | 17 | 15543978 | 15543978 | 388599.45 | 492225.97 | 492225.97 | 492225.97 | 440412.71 | 440412.71 | 440412.71
Rectificador Voltaje de Entrada: 208 [Vac]. Corriente nominal 65 A. Salida: 125 [Vdc]. 100[A]. | RECTIFICADOR VOLTAJE DE ENTRADA: 208 [VAC] CORRIENTE NOMINAL 65 A SALIDA: 125 [VDC] 100[A] (SM2800) | 0 | 0 | ≈fam | 2 | 2 | 2 | 2 | 2 | 2 | 2 | 2 | 2 | 0 | 0 | 0 | 0 | 0 | 0 | 0 | 0 | 0
SECCIONADORES | DESCARGADOR DE SOBRETENSION 21 KV | PZA | 40.55 |  | 90 | 90 | 90 | 111 | 111 | 111 | 104 | 104 | 104 | 3649.5 | 3649.5 | 3649.5 | 4501.05 | 4501.05 | 4501.05 | 4217.2 | 4217.2 | 4217.2
SECCIONADORES | RECONECTADOR VACIO 34,5 KV 150 KV 560A | UND | 17500 |  | 3 | 3 | 657 | 812 | 812 | 812 | 758 | 758 | 758 | 52500 | 52500 | 11497500 | 14210000 | 14210000 | 14210000 | 13265000 | 13265000 | 13265000
SECCIONADORES | SECCIONAD 3F TR MAN 3V 15KV 600A SF6 | UND | 45454.55 |  | 15 | 15 | 15 | 19 | 19 | 19 | 17 | 17 | 17 | 681818.25 | 681818.25 | 681818.25 | 863636.45 | 863636.45 | 863636.45 | 772727.35 | 772727.35 | 772727.35
SECCIONADORES | SECCIONAD 3F TR MAN 4V 15KV 600A SF6 | PZA | 45454.55 |  | 6025 | 6025 | 9 | 11 | 11 | 11 | 10 | 10 | 10 | 273863663.75 | 273863663.75 | 409090.95 | 500000.05 | 500000.05 | 500000.05 | 454545.5 | 454545.5 | 454545.5
SECCIONADORES | SECCIONADOR MONOP 13 8KV 630A 110KVBIL | UND | 1600 |  | 15056 | 15056 | 10227 | 12639 | 12639 | 12639 | 11801 | 11801 | 11801 | 24089600 | 24089600 | 16363200 | 20222400 | 20222400 | 20222400 | 18881600 | 18881600 | 18881600
SECCIONADORES | SECCIONADOR MONOP 13 8KV 630A 110KVBIL | PZA | 1600 |  | 34 | 34 | 1 | 1 | 1 | 1 | 1 | 1 | 1 | 54400 | 54400 | 1600 | 1600 | 1600 | 1600 | 1600 | 1600 | 1600
SECCIONADORES | SECCIONADOR MONOP 13 8KV 630A 110KVBIL | 0 | 2454.56 | ≈fam | 64 | 64 | 64 | 79 | 79 | 79 | 74 | 74 | 74 | 157091.84 | 157091.84 | 157091.84 | 193910.24 | 193910.24 | 193910.24 | 181637.44 | 181637.44 | 181637.44
SECCIONADORES | SECCIONADOR MONOP 34 5KV 630A 170KVBIL | UND | 1800 |  | 3818 | 3818 | 1138 | 1406 | 1406 | 1406 | 1313 | 1313 | 1313 | 6872400 | 6872400 | 2048400 | 2530800 | 2530800 | 2530800 | 2363400 | 2363400 | 2363400
SECCIONADORES | SECCIONADOR MONOPOLAR 23 9 KV 600A | UND | 1800 |  | 100 | 100 | 1283 | 1586 | 1586 | 1586 | 1480 | 1480 | 1480 | 180000 | 180000 | 2309400 | 2854800 | 2854800 | 2854800 | 2664000 | 2664000 | 2664000
SECCIONADORES | SECCIONADOR MONOPOLAR 23 9 KV 600A | PZA | 1800 |  | 1385 | 1385 | 150 | 185 | 185 | 185 | 173 | 173 | 173 | 2493000 | 2493000 | 270000 | 333000 | 333000 | 333000 | 311400 | 311400 | 311400
SECCIONADORES | SECCIONADOR TRIPOLAR 13 8KV 630A 110KBIL | UND | 1800 |  | 1048 | 1048 | 182 | 225 | 225 | 225 | 210 | 210 | 210 | 1886400 | 1886400 | 327600 | 405000 | 405000 | 405000 | 378000 | 378000 | 378000
SERVICIOSAUXILIARES | TRANSFORMADOR DE DISTRIBUCION DE 25 KVA 13800 220 110 V | 0 | 0 | ≈fam | 1 | 1 | 1 | 1 | 1 | 1 | 1 | 1 | 1 | 0 | 0 | 0 | 0 | 0 | 0 | 0 | 0 | 0
SISTEMADEPUESTAATIERRA | BARRAS COPERWEL 15 90X2400MM ⅝X8” | 0 | 0 | ≈fam | 3 | 3 | 3 | 4 | 4 | 4 | 3 | 3 | 3 | 0 | 0 | 0 | 0 | 0 | 0 | 0 | 0 | 0
TEIPES CINTAS Y OTROS AISLANTES | CINTA 1 2" POLIESTER REFORZ FILAM VIDRIO | ROL | 10.5 |  | 540 | 540 | 150 | 185 | 185 | 185 | 173 | 173 | 173 | 5670 | 5670 | 1575 | 1942.5 | 1942.5 | 1942.5 | 1816.5 | 1816.5 | 1816.5
TEIPES CINTAS Y OTROS AISLANTES | CINTA AISL PVC 3 4"X 66 AMAR 3M #33 | ROL | 7 |  | 4001 | 4001 | 1557 | 1924 | 1924 | 1924 | 1797 | 1797 | 1797 | 28007 | 28007 | 10899 | 13468 | 13468 | 13468 | 12579 | 12579 | 12579
TEIPES CINTAS Y OTROS AISLANTES | CINTA AISLANTE ELECTRICA N° 35 (COLORES PARA IDENTIFICAR FASES) | ROL | 4 |  | 1075 | 1075 | 300 | 371 | 371 | 371 | 346 | 346 | 346 | 4300 | 4300 | 1200 | 1484 | 1484 | 1484 | 1384 | 1384 | 1384
TEIPES CINTAS Y OTROS AISLANTES | CINTA AISLANTE GOMA 3 4" ANCH AT NEG #23 | ROL | 12 |  | 5123 | 5123 | 1677 | 2073 | 2073 | 2073 | 1935 | 1935 | 1935 | 61476 | 61476 | 20124 | 24876 | 24876 | 24876 | 23220 | 23220 | 23220
TEIPES CINTAS Y OTROS AISLANTES | CINTA DE ATERRAMIENTO N° 25 | ROL | 10 |  | 1118 | 1118 | 300 | 371 | 371 | 371 | 346 | 346 | 346 | 11180 | 11180 | 3000 | 3710 | 3710 | 3710 | 3460 | 3460 | 3460
TEIPES CINTAS Y OTROS AISLANTES | CINTA MALLA DE COBRE ESTANADO | ROL | 15 |  | 2228 | 2228 | 328 | 405 | 405 | 405 | 378 | 378 | 378 | 33420 | 33420 | 4920 | 6075 | 6075 | 6075 | 5670 | 5670 | 5670
TEIPES CINTAS Y OTROS AISLANTES | CINTA RELLENO 1 1 2" X 5' X 1 8" | ROL | 6.49 |  | 846 | 846 | 150 | 185 | 185 | 185 | 173 | 173 | 173 | 5490.54 | 5490.54 | 973.5 | 1200.65 | 1200.65 | 1200.65 | 1122.77 | 1122.77 | 1122.77
TEIPES CINTAS Y OTROS AISLANTES | CINTA SEMICONDUCT 3 4" X 0030" X 15 # 13 | ROL | 11 |  | 1880 | 1880 | 338 | 418 | 418 | 418 | 390 | 390 | 390 | 20680 | 20680 | 3718 | 4598 | 4598 | 4598 | 4290 | 4290 | 4290
TRAMO-LINEA | 0 | M | 13736.59 | ≈fam | 7 | 7 | 7 | 9 | 9 | 9 | 8 | 8 | 8 | 96156.13 | 96156.13 | 96156.13 | 123629.31 | 123629.31 | 123629.31 | 109892.72 | 109892.72 | 109892.72
TRAMO-LINEA | RECONECTADOR VACIO 34,5 KV 150 KV 560A | M | 17500 |  | 32 | 32 | 32 | 40 | 40 | 40 | 37 | 37 | 37 | 560000 | 560000 | 560000 | 700000 | 700000 | 700000 | 647500 | 647500 | 647500
TRAMO-LINEA | SECCIONADOR MONOP 13 8KV 630A 110KVBIL | M | 1600 |  | 2 | 2 | 2 | 2 | 2 | 2 | 2 | 2 | 2 | 3200 | 3200 | 3200 | 3200 | 3200 | 3200 | 3200 | 3200 | 3200
TRANSFORMADORES DISTRIBUCIÓN | TRX distribución 100 kVA | UD | 5435 | EST | 224 | 169 | 124 | 469 | 299 | 116 | 269 | 279 | 108 | 1217440 | 918515 | 673940 | 2549015 | 1625065 | 630460 | 1462015 | 1516365 | 586980
TRANSFORMADORES DISTRIBUCIÓN | TRX distribución 15 kVA | UD | 280 |  | 1505 | 1133 | 832 | 3145 | 2004 | 776 | 1802 | 1873 | 726 | 421400 | 317240 | 232960 | 880600 | 561120 | 217280 | 504560 | 524440 | 203280
TRANSFORMADORES DISTRIBUCIÓN | TRX distribución 167 kVA | UD | 8191 | EST | 20 | 15 | 11 | 42 | 27 | 10 | 24 | 25 | 10 | 163820 | 122865 | 90101 | 344022 | 221157 | 81910 | 196584 | 204775 | 81910
TRANSFORMADORES DISTRIBUCIÓN | TRX distribución 25 kVA | UD | 1792.74 |  | 2679 | 2016 | 1481 | 5599 | 3567 | 1382 | 3207 | 3334 | 1291 | 4802750.46 | 3614163.84 | 2655047.94 | 10037551.26 | 6394703.58 | 2477566.68 | 5749317.18 | 5976995.16 | 2314427.34
TRANSFORMADORES DISTRIBUCIÓN | TRX distribución 250 kVA | UD | 11311 | EST | 79 | 60 | 44 | 165 | 105 | 41 | 95 | 99 | 38 | 893569 | 678660 | 497684 | 1866315 | 1187655 | 463751 | 1074545 | 1119789 | 429818
TRANSFORMADORES DISTRIBUCIÓN | TRX distribución 300 kVA | UD | 13333.33 |  | 17 | 13 | 10 | 36 | 23 | 9 | 21 | 22 | 8 | 226666.61 | 173333.29 | 133333.3 | 479999.88 | 306666.59 | 119999.97 | 279999.93 | 293333.26 | 106666.64
TRANSFORMADORES DISTRIBUCIÓN | TRX distribución 37.5 kVA | UD | 2480 | EST | 3147 | 2369 | 1740 | 6576 | 4190 | 1623 | 3767 | 3917 | 1517 | 7804560 | 5875120 | 4315200 | 16308480 | 10391200 | 4025040 | 9342160 | 9714160 | 3762160
TRANSFORMADORES DISTRIBUCIÓN | TRX distribución 50 kVA | UD | 3121 | EST | 3010 | 2265 | 1664 | 6289 | 4007 | 1552 | 3602 | 3745 | 1451 | 9394210 | 7069065 | 5193344 | 19627969 | 12505847 | 4843792 | 11241842 | 11688145 | 4528571
TRANSFORMADORES DISTRIBUCIÓN | TRX distribución 500 kVA | UD | 26318.18 |  | 28 | 21 | 15 | 58 | 37 | 14 | 33 | 34 | 13 | 736909.04 | 552681.78 | 394772.7 | 1526454.44 | 973772.66 | 368454.52 | 868499.94 | 894818.12 | 342136.34
TRANSFORMADORES DISTRIBUCIÓN | TRX distribución 500 kVA | UD | 26318.18 |  | 9 | 7 | 5 | 19 | 12 | 5 | 11 | 11 | 4 | 236863.62 | 184227.26 | 131590.9 | 500045.42 | 315818.16 | 131590.9 | 289499.98 | 289499.98 | 105272.72
TRANSFORMADORES DISTRIBUCIÓN | TRX distribución 75 kVA | UD | 4317 | EST | 533 | 401 | 295 | 1114 | 709 | 275 | 638 | 663 | 257 | 2300961 | 1731117 | 1273515 | 4809138 | 3060753 | 1187175 | 2754246 | 2862171 | 1109469
TRANSFORMADORES POTENCIA S-E | TRX potencia S-E 10 MVA (34,5/13,8 kV) | UD | 409756.1 |  | 41 | 41 | 41 | 51 | 51 | 51 | 47 | 47 | 47 | 16800000.1 | 16800000.1 | 16800000.1 | 20897561.1 | 20897561.1 | 20897561.1 | 19258536.7 | 19258536.7 | 19258536.7
TRANSFORMADORES POTENCIA S-E | TRX potencia S-E 15 MVA (34,5/13,8 kV) | UD | 630000 |  | 16 | 16 | 16 | 20 | 20 | 20 | 18 | 18 | 18 | 10080000 | 10080000 | 10080000 | 12600000 | 12600000 | 12600000 | 11340000 | 11340000 | 11340000
TRANSFORMADORES POTENCIA S-E | TRX potencia S-E 20 MVA (34,5/13,8 kV) | UD | 840000 |  | 13 | 13 | 13 | 16 | 16 | 16 | 15 | 15 | 15 | 10920000 | 10920000 | 10920000 | 13440000 | 13440000 | 13440000 | 12600000 | 12600000 | 12600000
TRANSFORMADORES POTENCIA S-E | TRX potencia S-E 5 MVA (34,5/13,8 kV) | UD | 198947.37 |  | 19 | 19 | 19 | 23 | 23 | 23 | 22 | 22 | 22 | 3780000.03 | 3780000.03 | 3780000.03 | 4575789.51 | 4575789.51 | 4575789.51 | 4376842.14 | 4376842.14 | 4376842.14
TRANSFORMADORES_DE_MEDIDA | TRANSFORMADORES DE CORRIENTE | UND | 438.22 |  | 30 | 30 | 30 | 38 | 38 | 38 | 35 | 35 | 35 | 13146.6 | 13146.6 | 13146.6 | 16652.36 | 16652.36 | 16652.36 | 15337.7 | 15337.7 | 15337.7
TRANSFORMADORES_DE_MEDIDA | TRANSFORMADORES DE CORRIENTE CON RELACION 800 5 | 0 | 413.07 | ≈fam | 3 | 3 | 3 | 4 | 4 | 4 | 4 | 4 | 4 | 1239.21 | 1239.21 | 1239.21 | 1652.28 | 1652.28 | 1652.28 | 1652.28 | 1652.28 | 1652.28
TRANSFORMADORES_DE_MEDIDA | TRANSFORMADORES DE TENSION | UND | 428.71 |  | 23 | 23 | 31 | 39 | 39 | 39 | 36 | 36 | 36 | 9860.33 | 9860.33 | 13290.01 | 16719.69 | 16719.69 | 16719.69 | 15433.56 | 15433.56 | 15433.56
S U B T O T A L E S P O R F A M I L I A
|  | CANTIDADES | [11 empty] | AÑOS → €
0 |  |  |  |  | 35 | 35 | 35 | 43 | 43 | 43 | 40 | 40 | 40 | 201 | 201 | 201 | 201 | 201 | 201 | 201 | 201 | 201
ACEITEDIELECTRICO |  |  |  |  | 160 | 160 | 160 | 198 | 198 | 198 | 185 | 185 | 185 | 124800 | 124800 | 124800 | 154440 | 154440 | 154440 | 144300 | 144300 | 144300
AISLADORES Y COPAS |  |  |  |  | 97865 | 97865 | 38054 | 47030 | 47030 | 47030 | 43909 | 43909 | 43909 | 1951440 | 1951440 | 603654 | 746080 | 746080 | 746080 | 696522 | 696522 | 696522
AISLADORES_Y_COPAS |  |  |  |  | 40234 | 40234 | 28595 | 35225 | 35225 | 35225 | 32928 | 32928 | 32928 | 817629 | 817629 | 652653 | 803568 | 803568 | 803568 | 751701 | 751701 | 751701
ALUMBRADO PUBLICO |  |  |  |  | 47648 | 47648 | 21360 | 26405 | 26405 | 26405 | 24639 | 24639 | 24639 | 2462949 | 2462949 | 1674794 | 2070989 | 2070989 | 2070989 | 1931651 | 1931651 | 1931651
BANCODECONDESADORES |  |  |  |  | 60 | 60 | 60 | 74 | 74 | 74 | 69 | 69 | 69 | 0 | 0 | 0 | 0 | 0 | 0 | 0 | 0 | 0
BANCO_DE_BATERIAS |  |  |  |  | 451 | 451 | 533 | 658 | 658 | 658 | 613 | 613 | 613 | 916333 | 916333 | 1208033 | 1488981 | 1488981 | 1488981 | 1383666 | 1383666 | 1383666
CABLES Y CONDUCTORES |  |  |  |  | 711971 | 711971 | 474119 | 585945 | 585945 | 585945 | 547087 | 547087 | 547087 | 11094511 | 11094511 | 8022703 | 9914936 | 9914936 | 9914936 | 9257425 | 9257425 | 9257425
CABLES_Y_CONDUCTORES |  |  |  |  | 80975 | 80975 | 97621 | 120645 | 120645 | 120645 | 112646 | 112646 | 112646 | 1334914 | 1334914 | 1496982 | 1850053 | 1850053 | 1850053 | 1727382 | 1727382 | 1727382
CONDENSADORES |  |  |  |  | 384 | 384 | 384 | 476 | 476 | 476 | 442 | 442 | 442 | 385326 | 385326 | 385326 | 477659 | 477659 | 477659 | 443694 | 443694 | 443694
CONECTORES |  |  |  |  | 367930 | 367930 | 73401 | 90712 | 90712 | 90712 | 84696 | 84696 | 84696 | 4663736 | 4663736 | 957579 | 1179213 | 1179213 | 1179213 | 1102156 | 1102156 | 1102156
CONSTRUCCION |  |  |  |  | 26 | 26 | 26 | 32 | 32 | 32 | 30 | 30 | 30 | 0 | 0 | 0 | 0 | 0 | 0 | 0 | 0 | 0
CORTACORRIENTES |  |  |  |  | 49839 | 49839 | 33499 | 41399 | 41399 | 41399 | 38654 | 38654 | 38654 | 4754127 | 4754127 | 3689745 | 4565698 | 4565698 | 4565698 | 4261512 | 4261512 | 4261512
EQUIPO DE TIERRA |  |  |  |  | 9 | 9 | 9 | 11 | 11 | 11 | 10 | 10 | 10 | 72000 | 72000 | 72000 | 88000 | 88000 | 88000 | 80000 | 80000 | 80000
EQUIPOS DE SUB ESTACIONES |  |  |  |  | 534 | 534 | 534 | 660 | 660 | 660 | 617 | 617 | 617 | 0 | 0 | 0 | 0 | 0 | 0 | 0 | 0 | 0
EQUIPOSDESUBESTACIONES |  |  |  |  | 16 | 16 | 83 | 102 | 102 | 102 | 97 | 97 | 97 | 28360 | 28360 | 195860 | 240868 | 240868 | 240868 | 228368 | 228368 | 228368
EQUIPOS_DE_SUBESTACIONES |  |  |  |  | 36 | 36 | 36 | 44 | 44 | 44 | 42 | 42 | 42 | 108000 | 108000 | 108000 | 132000 | 132000 | 132000 | 126000 | 126000 | 126000
ESTRUCTURASDESOPORTE |  |  |  |  | 90 | 90 | 90 | 111 | 111 | 111 | 104 | 104 | 104 | 0 | 0 | 0 | 0 | 0 | 0 | 0 | 0 | 0
FUSIBLES |  |  |  |  | 416080 | 416080 | 182544 | 224874 | 224874 | 224874 | 210207 | 210207 | 210207 | 8063892 | 8063892 | 2056788 | 2534729 | 2534729 | 2534729 | 2369860 | 2369860 | 2369860
HERRAJES |  |  |  |  | 105015 | 105015 | 136829 | 169092 | 169092 | 169092 | 157883 | 157883 | 157883 | 867660 | 867660 | 1248606 | 1542892 | 1542892 | 1542892 | 1440754 | 1440754 | 1440754
INTERRUPTORES |  |  |  |  | 1065 | 1065 | 765 | 943 | 943 | 943 | 881 | 881 | 881 | 56757898 | 56757898 | 34809036 | 42918029 | 42918029 | 42918029 | 40116420 | 40116420 | 40116420
MATERIALES_VARIOS |  |  |  |  | 12430 | 12430 | 9907 | 12241 | 12241 | 12241 | 11432 | 11432 | 11432 | 652882 | 652882 | 558217 | 686100 | 686100 | 686100 | 642232 | 642232 | 642232
PARARRAYOS |  |  |  |  | 21477 | 21477 | 12041 | 14835 | 14835 | 14835 | 13863 | 13863 | 13863 | 925879 | 925879 | 537316 | 662492 | 662492 | 662492 | 617854 | 617854 | 617854
POSTES |  |  |  |  | 2350 | 2350 | 4053 | 5009 | 5009 | 5009 | 4678 | 4678 | 4678 | 513151 | 513151 | 858011 | 1056216 | 1056216 | 1056216 | 987799 | 987799 | 987799
RECONECTADORES |  |  |  |  | 2991 | 2991 | 1384 | 1709 | 1709 | 1709 | 1599 | 1599 | 1599 | 38606879 | 38606879 | 19582687 | 24186872 | 24186872 | 24186872 | 22626000 | 22626000 | 22626000
RECTIFICADORES |  |  |  |  | 35 | 35 | 38 | 47 | 47 | 47 | 43 | 43 | 43 | 244816 | 244816 | 265816 | 328816 | 328816 | 328816 | 300816 | 300816 | 300816
REEMPLAZO DE PALILLOS |  |  |  |  | 249 | 249 | 249 | 308 | 308 | 308 | 287 | 287 | 287 | 1494 | 1494 | 1494 | 1848 | 1848 | 1848 | 1722 | 1722 | 1722
REGULADORES |  |  |  |  | 1238 | 1238 | 139 | 172 | 172 | 172 | 160 | 160 | 160 | 37752700 | 37752700 | 2688280 | 3322953 | 3322953 | 3322953 | 3097998 | 3097998 | 3097998
Rectificador Voltaje de Entrada: 208 [Vac]. Corriente nominal 65 A. Salida: 125 [Vdc]. 100[A]. |  |  |  |  | 2 | 2 | 2 | 2 | 2 | 2 | 2 | 2 | 2 | 0 | 0 | 0 | 0 | 0 | 0 | 0 | 0 | 0
SECCIONADORES |  |  |  |  | 27638 | 27638 | 13816 | 17074 | 17074 | 17074 | 15941 | 15941 | 15941 | 310334523 | 310334523 | 34069351 | 42119648 | 42119648 | 42119648 | 39278127 | 39278127 | 39278127
SERVICIOSAUXILIARES |  |  |  |  | 1 | 1 | 1 | 1 | 1 | 1 | 1 | 1 | 1 | 0 | 0 | 0 | 0 | 0 | 0 | 0 | 0 | 0
SISTEMADEPUESTAATIERRA |  |  |  |  | 3 | 3 | 3 | 4 | 4 | 4 | 3 | 3 | 3 | 0 | 0 | 0 | 0 | 0 | 0 | 0 | 0 | 0
TEIPES CINTAS Y OTROS AISLANTES |  |  |  |  | 16811 | 16811 | 4800 | 5932 | 5932 | 5932 | 5538 | 5538 | 5538 | 170224 | 170224 | 46410 | 57354 | 57354 | 57354 | 53542 | 53542 | 53542
TRAMO-LINEA |  |  |  |  | 41 | 41 | 41 | 51 | 51 | 51 | 47 | 47 | 47 | 659356 | 659356 | 659356 | 826829 | 826829 | 826829 | 760593 | 760593 | 760593
TRANSFORMADORES DISTRIBUCIÓN |  |  |  |  | 11251 | 8469 | 6221 | 23512 | 14980 | 5803 | 13469 | 14002 | 5423 | 28199150 | 21236988 | 15591489 | 58929590 | 37543758 | 14547020 | 33763269 | 35084492 | 13570691
TRANSFORMADORES POTENCIA S-E |  |  |  |  | 89 | 89 | 89 | 110 | 110 | 110 | 102 | 102 | 102 | 41580000 | 41580000 | 41580000 | 51513351 | 51513351 | 51513351 | 47575379 | 47575379 | 47575379
TRANSFORMADORES_DE_MEDIDA |  |  |  |  | 56 | 56 | 64 | 81 | 81 | 81 | 75 | 75 | 75 | 24246 | 24246 | 27676 | 35024 | 35024 | 35024 | 32424 | 32424 | 32424
GRAN TOTAL (uds) |  |  |  |  | 2017085 | 2014303 | 1141585 | 1425767 | 1417235 | 1408058 | 1323019 | 1323552 | 1314973
GRAN TOTAL (€) | [13 empty] | 554069076 | 547106914 | 173772860 | 254435427 | 233049595 | 210052857 | 215799367 | 217120589 | 195606789

## TRX_TIPOS
FAM | DESC | UN | P | P_EST | 2024 | 2025 | 2026 | A2027 | B2027 | C2027 | A2028 | B2028 | C2028 | €2024 | €2025 | €2026 | €A2027 | €B2027 | €C2027 | €A2028 | €B2028 | €C2028
TRANSFORMADORES DISTRIBUCIÓN | TRX distribución 100 kVA | UD | 5435 | EST | 224 | 169 | 124 | 469 | 299 | 116 | 269 | 279 | 108 | 1217440 | 918515 | 673940 | 2549015 | 1625065 | 630460 | 1462015 | 1516365 | 586980
TRANSFORMADORES DISTRIBUCIÓN | TRX distribución 15 kVA | UD | 280 |  | 1505 | 1133 | 832 | 3145 | 2004 | 776 | 1802 | 1873 | 726 | 421400 | 317240 | 232960 | 880600 | 561120 | 217280 | 504560 | 524440 | 203280
TRANSFORMADORES DISTRIBUCIÓN | TRX distribución 167 kVA | UD | 8191 | EST | 20 | 15 | 11 | 42 | 27 | 10 | 24 | 25 | 10 | 163820 | 122865 | 90101 | 344022 | 221157 | 81910 | 196584 | 204775 | 81910
TRANSFORMADORES DISTRIBUCIÓN | TRX distribución 25 kVA | UD | 1792.74 |  | 2679 | 2016 | 1481 | 5599 | 3567 | 1382 | 3207 | 3334 | 1291 | 4802750.46 | 3614163.84 | 2655047.94 | 10037551.26 | 6394703.58 | 2477566.68 | 5749317.18 | 5976995.16 | 2314427.34
TRANSFORMADORES DISTRIBUCIÓN | TRX distribución 250 kVA | UD | 11311 | EST | 79 | 60 | 44 | 165 | 105 | 41 | 95 | 99 | 38 | 893569 | 678660 | 497684 | 1866315 | 1187655 | 463751 | 1074545 | 1119789 | 429818
TRANSFORMADORES DISTRIBUCIÓN | TRX distribución 300 kVA | UD | 13333.33 |  | 17 | 13 | 10 | 36 | 23 | 9 | 21 | 22 | 8 | 226666.61 | 173333.29 | 133333.3 | 479999.88 | 306666.59 | 119999.97 | 279999.93 | 293333.26 | 106666.64
TRANSFORMADORES DISTRIBUCIÓN | TRX distribución 37.5 kVA | UD | 2480 | EST | 3147 | 2369 | 1740 | 6576 | 4190 | 1623 | 3767 | 3917 | 1517 | 7804560 | 5875120 | 4315200 | 16308480 | 10391200 | 4025040 | 9342160 | 9714160 | 3762160
TRANSFORMADORES DISTRIBUCIÓN | TRX distribución 50 kVA | UD | 3121 | EST | 3010 | 2265 | 1664 | 6289 | 4007 | 1552 | 3602 | 3745 | 1451 | 9394210 | 7069065 | 5193344 | 19627969 | 12505847 | 4843792 | 11241842 | 11688145 | 4528571
TRANSFORMADORES DISTRIBUCIÓN | TRX distribución 500 kVA | UD | 26318.18 |  | 28 | 21 | 15 | 58 | 37 | 14 | 33 | 34 | 13 | 736909.04 | 552681.78 | 394772.7 | 1526454.44 | 973772.66 | 368454.52 | 868499.94 | 894818.12 | 342136.34
TRANSFORMADORES DISTRIBUCIÓN | TRX distribución 500 kVA | UD | 26318.18 |  | 9 | 7 | 5 | 19 | 12 | 5 | 11 | 11 | 4 | 236863.62 | 184227.26 | 131590.9 | 500045.42 | 315818.16 | 131590.9 | 289499.98 | 289499.98 | 105272.72
TRANSFORMADORES DISTRIBUCIÓN | TRX distribución 75 kVA | UD | 4317 | EST | 533 | 401 | 295 | 1114 | 709 | 275 | 638 | 663 | 257 | 2300961 | 1731117 | 1273515 | 4809138 | 3060753 | 1187175 | 2754246 | 2862171 | 1109469
TRANSFORMADORES POTENCIA S-E | TRX potencia S-E 10 MVA (34,5/13,8 kV) | UD | 409756.1 |  | 41 | 41 | 41 | 51 | 51 | 51 | 47 | 47 | 47 | 16800000.1 | 16800000.1 | 16800000.1 | 20897561.1 | 20897561.1 | 20897561.1 | 19258536.7 | 19258536.7 | 19258536.7
TRANSFORMADORES POTENCIA S-E | TRX potencia S-E 15 MVA (34,5/13,8 kV) | UD | 630000 |  | 16 | 16 | 16 | 20 | 20 | 20 | 18 | 18 | 18 | 10080000 | 10080000 | 10080000 | 12600000 | 12600000 | 12600000 | 11340000 | 11340000 | 11340000
TRANSFORMADORES POTENCIA S-E | TRX potencia S-E 20 MVA (34,5/13,8 kV) | UD | 840000 |  | 13 | 13 | 13 | 16 | 16 | 16 | 15 | 15 | 15 | 10920000 | 10920000 | 10920000 | 13440000 | 13440000 | 13440000 | 12600000 | 12600000 | 12600000
TRANSFORMADORES POTENCIA S-E | TRX potencia S-E 5 MVA (34,5/13,8 kV) | UD | 198947.37 |  | 19 | 19 | 19 | 23 | 23 | 23 | 22 | 22 | 22 | 3780000.03 | 3780000.03 | 3780000.03 | 4575789.51 | 4575789.51 | 4575789.51 | 4376842.14 | 4376842.14 | 4376842.14
TRANSFORMADORES_DE_MEDIDA | TRANSFORMADORES DE CORRIENTE | UND | 438.22 |  | 30 | 30 | 30 | 38 | 38 | 38 | 35 | 35 | 35 | 13146.6 | 13146.6 | 13146.6 | 16652.36 | 16652.36 | 16652.36 | 15337.7 | 15337.7 | 15337.7
TRANSFORMADORES_DE_MEDIDA | TRANSFORMADORES DE CORRIENTE CON RELACION 800 5 | 0 | 413.07 | ≈fam | 3 | 3 | 3 | 4 | 4 | 4 | 4 | 4 | 4 | 1239.21 | 1239.21 | 1239.21 | 1652.28 | 1652.28 | 1652.28 | 1652.28 | 1652.28 | 1652.28
TRANSFORMADORES_DE_MEDIDA | TRANSFORMADORES DE TENSION | UND | 428.71 |  | 23 | 23 | 31 | 39 | 39 | 39 | 36 | 36 | 36 | 9860.33 | 9860.33 | 13290.01 | 16719.69 | 16719.69 | 16719.69 | 15433.56 | 15433.56 | 15433.56

## RESUMEN_FAMILIAS
FAMILIA | €2024 | €2025 | €2026 | €A2027 | €B2027 | €C2027 | €A2028 | €B2028 | €C2028
0 | 200.94 | 200.94 | 200.94 | 200.94 | 200.94 | 200.94 | 200.94 | 200.94 | 200.94
ACEITEDIELECTRICO | 124800 | 124800 | 124800 | 154440 | 154440 | 154440 | 144300 | 144300 | 144300
AISLADORES Y COPAS | 1951440.19 | 1951440.19 | 603654.48 | 746080.44 | 746080.44 | 746080.44 | 696521.89 | 696521.89 | 696521.89
AISLADORES_Y_COPAS | 817628.98 | 817628.98 | 652653.3 | 803567.61 | 803567.61 | 803567.61 | 751701.25 | 751701.25 | 751701.25
ALUMBRADO PUBLICO | 2462949.02 | 2462949.02 | 1674793.65 | 2070988.69 | 2070988.69 | 2070988.69 | 1931651.02 | 1931651.02 | 1931651.02
BANCODECONDESADORES | 0 | 0 | 0 | 0 | 0 | 0 | 0 | 0 | 0
BANCO_DE_BATERIAS | 916333.32 | 916333.32 | 1208032.52 | 1488980.68 | 1488980.68 | 1488980.68 | 1383665.96 | 1383665.96 | 1383665.96
CABLES Y CONDUCTORES | 11094511.27 | 11094511.27 | 8022702.79 | 9914935.59 | 9914935.59 | 9914935.59 | 9257425.47 | 9257425.47 | 9257425.47
CABLES_Y_CONDUCTORES | 1334914.48 | 1334914.48 | 1496981.78 | 1850052.94 | 1850052.94 | 1850052.94 | 1727381.52 | 1727381.52 | 1727381.52
CONDENSADORES | 385325.82 | 385325.82 | 385325.82 | 477658.92 | 477658.92 | 477658.92 | 443694.08 | 443694.08 | 443694.08
CONECTORES | 4663736.12 | 4663736.12 | 957579.15 | 1179212.74 | 1179212.74 | 1179212.74 | 1102156.1 | 1102156.1 | 1102156.1
CONSTRUCCION | 0 | 0 | 0 | 0 | 0 | 0 | 0 | 0 | 0
CORTACORRIENTES | 4754126.78 | 4754126.78 | 3689744.53 | 4565697.94 | 4565697.94 | 4565697.94 | 4261512.39 | 4261512.39 | 4261512.39
EQUIPO DE TIERRA | 72000 | 72000 | 72000 | 88000 | 88000 | 88000 | 80000 | 80000 | 80000
EQUIPOS DE SUB ESTACIONES | 0 | 0 | 0 | 0 | 0 | 0 | 0 | 0 | 0
EQUIPOSDESUBESTACIONES | 28360.28 | 28360.28 | 195860.28 | 240868.12 | 240868.12 | 240868.12 | 228368.12 | 228368.12 | 228368.12
EQUIPOS_DE_SUBESTACIONES | 108000 | 108000 | 108000 | 132000 | 132000 | 132000 | 126000 | 126000 | 126000
ESTRUCTURASDESOPORTE | 0 | 0 | 0 | 0 | 0 | 0 | 0 | 0 | 0
FUSIBLES | 8063892.15 | 8063892.15 | 2056787.72 | 2534728.57 | 2534728.57 | 2534728.57 | 2369860.03 | 2369860.03 | 2369860.03
HERRAJES | 867659.8 | 867659.8 | 1248605.74 | 1542892.18 | 1542892.18 | 1542892.18 | 1440753.6 | 1440753.6 | 1440753.6
INTERRUPTORES | 56757897.78 | 56757897.78 | 34809036.08 | 42918028.85 | 42918028.85 | 42918028.85 | 40116419.6 | 40116419.6 | 40116419.6
MATERIALES_VARIOS | 652881.86 | 652881.86 | 558216.86 | 686099.77 | 686099.77 | 686099.77 | 642231.58 | 642231.58 | 642231.58
PARARRAYOS | 925879.12 | 925879.12 | 537315.8 | 662491.78 | 662491.78 | 662491.78 | 617854.09 | 617854.09 | 617854.09
POSTES | 513150.59 | 513150.59 | 858010.74 | 1056215.99 | 1056215.99 | 1056215.99 | 987799.16 | 987799.16 | 987799.16
RECONECTADORES | 38606878.72 | 38606878.72 | 19582687.22 | 24186872.36 | 24186872.36 | 24186872.36 | 22625999.98 | 22625999.98 | 22625999.98
RECTIFICADORES | 244815.79 | 244815.79 | 265815.79 | 328815.79 | 328815.79 | 328815.79 | 300815.79 | 300815.79 | 300815.79
REEMPLAZO DE PALILLOS | 1494 | 1494 | 1494 | 1848 | 1848 | 1848 | 1722 | 1722 | 1722
REGULADORES | 37752699.93 | 37752699.93 | 2688279.88 | 3322952.68 | 3322952.68 | 3322952.68 | 3097998.21 | 3097998.21 | 3097998.21
Rectificador Voltaje de Entrada: 208 [Vac]. Corriente nominal 65 A. Salida: 125 [Vdc]. 100[A]. | 0 | 0 | 0 | 0 | 0 | 0 | 0 | 0 | 0
SECCIONADORES | 310334523.34 | 310334523.34 | 34069350.54 | 42119647.79 | 42119647.79 | 42119647.79 | 39278127.49 | 39278127.49 | 39278127.49
SERVICIOSAUXILIARES | 0 | 0 | 0 | 0 | 0 | 0 | 0 | 0 | 0
SISTEMADEPUESTAATIERRA | 0 | 0 | 0 | 0 | 0 | 0 | 0 | 0 | 0
TEIPES CINTAS Y OTROS AISLANTES | 170223.54 | 170223.54 | 46409.5 | 57354.15 | 57354.15 | 57354.15 | 53542.27 | 53542.27 | 53542.27
TRAMO-LINEA | 659356.13 | 659356.13 | 659356.13 | 826829.31 | 826829.31 | 826829.31 | 760592.72 | 760592.72 | 760592.72
TRANSFORMADORES DISTRIBUCIÓN | 28199149.73 | 21236988.17 | 15591488.84 | 58929590 | 37543757.99 | 14547020.07 | 33763269.03 | 35084491.52 | 13570691.04
TRANSFORMADORES POTENCIA S-E | 41580000.13 | 41580000.13 | 41580000.13 | 51513350.61 | 51513350.61 | 51513350.61 | 47575378.84 | 47575378.84 | 47575378.84
TRANSFORMADORES_DE_MEDIDA | 24246.14 | 24246.14 | 27675.82 | 35024.33 | 35024.33 | 35024.33 | 32423.54 | 32423.54 | 32423.54
GRAN TOTAL | 554069075.95 | 547106914.39 | 173772860.03 | 254435426.77 | 233049594.76 | 210052856.84 | 215799366.67 | 217120589.16 | 195606788.68

## ESTADOS_TRX
ESTADO | SHARE_2025 | 2024 | 2025 | 2026 | A2027 | B2027 | C2027 | A2028 | B2028 | C2028
AMAZONAS | 2.46 | 276 | 208 | 153 | 577 | 368 | 143 | 331 | 344 | 133
ANZOATEGUI | 6.65 | 748 | 563 | 413 | 1563 | 996 | 386 | 895 | 931 | 361
APURE | 4.27 | 481 | 362 | 266 | 1005 | 640 | 248 | 576 | 599 | 232
ARAGUA | 6 | 675 | 508 | 373 | 1410 | 899 | 348 | 808 | 840 | 325
BARINAS | 3.72 | 419 | 315 | 231 | 875 | 557 | 216 | 501 | 521 | 202
BOLIVAR | 4.69 | 527 | 397 | 292 | 1102 | 702 | 272 | 631 | 656 | 254
CARABOBO | 0.2 | 23 | 17 | 12 | 47 | 30 | 12 | 27 | 28 | 11
COJEDES | 2.72 | 306 | 230 | 169 | 639 | 407 | 158 | 366 | 380 | 147
DELTA AMACURO | 0.97 | 109 | 82 | 60 | 228 | 145 | 56 | 130 | 136 | 53
DISTRITO CAPITAL | 5.62 | 632 | 476 | 350 | 1322 | 842 | 326 | 757 | 787 | 305
FALCON | 4.97 | 559 | 421 | 309 | 1169 | 745 | 288 | 669 | 696 | 270
GUARICO | 4.89 | 550 | 414 | 304 | 1149 | 732 | 284 | 658 | 685 | 265
LA GUAIRA | 2.85 | 320 | 241 | 177 | 669 | 426 | 165 | 383 | 398 | 154
LARA | 8.83 | 994 | 748 | 549 | 2077 | 1323 | 513 | 1189 | 1237 | 479
MERIDA | 2.94 | 331 | 249 | 183 | 691 | 440 | 171 | 396 | 412 | 159
MIRANDA | 4.57 | 514 | 387 | 284 | 1074 | 685 | 265 | 615 | 640 | 248
MONAGAS | 7.97 | 897 | 675 | 496 | 1874 | 1194 | 463 | 1073 | 1116 | 432
NUEVA ESPARTA | 3.9 | 438 | 330 | 242 | 916 | 584 | 226 | 525 | 546 | 211
PORTUGUESA | 3.78 | 425 | 320 | 235 | 888 | 566 | 219 | 509 | 529 | 205
SUCRE | 2.67 | 300 | 226 | 166 | 627 | 400 | 155 | 359 | 374 | 145
TACHIRA | 2.63 | 296 | 223 | 164 | 619 | 394 | 153 | 355 | 369 | 143
TRUJILLO | 3.75 | 422 | 318 | 234 | 883 | 562 | 218 | 506 | 526 | 204
YARACUY | 2.3 | 259 | 195 | 143 | 541 | 345 | 134 | 310 | 322 | 125
ZULIA | 6.66 | 749 | 564 | 414 | 1566 | 998 | 386 | 897 | 933 | 361

## ESTADOS_MATERIALES
ESTADO | FAMILIA | 2024 | 2025 | 2026 | A2027 | B2027 | C2027 | A2028 | B2028 | C2028
AMAZONAS | 0 | 0 | 0 | 0 | 0 | 0 | 0 | 0 | 0 | 0
AMAZONAS | ACEITEDIELECTRICO | 0 | 0 | 0 | 0 | 0 | 0 | 0 | 0 | 0
AMAZONAS | AISLADORES Y COPAS | 17 | 17 | 6 | 8 | 8 | 8 | 7 | 7 | 7
AMAZONAS | AISLADORES_Y_COPAS | 7 | 7 | 5 | 6 | 6 | 6 | 6 | 6 | 6
AMAZONAS | ALUMBRADO PUBLICO | 8 | 8 | 4 | 4 | 4 | 4 | 4 | 4 | 4
AMAZONAS | BANCODECONDESADORES | 0 | 0 | 0 | 0 | 0 | 0 | 0 | 0 | 0
AMAZONAS | BANCO_DE_BATERIAS | 0 | 0 | 0 | 0 | 0 | 0 | 0 | 0 | 0
AMAZONAS | CABLES Y CONDUCTORES | 120 | 120 | 80 | 99 | 99 | 99 | 93 | 93 | 93
AMAZONAS | CABLES_Y_CONDUCTORES | 14 | 14 | 17 | 20 | 20 | 20 | 19 | 19 | 19
AMAZONAS | CONDENSADORES | 0 | 0 | 0 | 0 | 0 | 0 | 0 | 0 | 0
AMAZONAS | CONECTORES | 62 | 62 | 12 | 15 | 15 | 15 | 14 | 14 | 14
AMAZONAS | CONSTRUCCION | 0 | 0 | 0 | 0 | 0 | 0 | 0 | 0 | 0
AMAZONAS | CORTACORRIENTES | 8 | 8 | 6 | 7 | 7 | 7 | 7 | 7 | 7
AMAZONAS | EQUIPO DE TIERRA | 0 | 0 | 0 | 0 | 0 | 0 | 0 | 0 | 0
AMAZONAS | EQUIPOS DE SUB ESTACIONES | 0 | 0 | 0 | 0 | 0 | 0 | 0 | 0 | 0
AMAZONAS | EQUIPOSDESUBESTACIONES | 0 | 0 | 0 | 0 | 0 | 0 | 0 | 0 | 0
AMAZONAS | EQUIPOS_DE_SUBESTACIONES | 0 | 0 | 0 | 0 | 0 | 0 | 0 | 0 | 0
AMAZONAS | ESTRUCTURASDESOPORTE | 0 | 0 | 0 | 0 | 0 | 0 | 0 | 0 | 0
AMAZONAS | FUSIBLES | 70 | 70 | 31 | 38 | 38 | 38 | 36 | 36 | 36
AMAZONAS | HERRAJES | 18 | 18 | 23 | 29 | 29 | 29 | 27 | 27 | 27
AMAZONAS | INTERRUPTORES | 0 | 0 | 0 | 0 | 0 | 0 | 0 | 0 | 0
AMAZONAS | MATERIALES_VARIOS | 2 | 2 | 2 | 2 | 2 | 2 | 2 | 2 | 2
AMAZONAS | PARARRAYOS | 4 | 4 | 2 | 3 | 3 | 3 | 2 | 2 | 2
AMAZONAS | POSTES | 0 | 0 | 1 | 1 | 1 | 1 | 1 | 1 | 1
AMAZONAS | RECONECTADORES | 1 | 1 | 0 | 0 | 0 | 0 | 0 | 0 | 0
AMAZONAS | RECTIFICADORES | 0 | 0 | 0 | 0 | 0 | 0 | 0 | 0 | 0
AMAZONAS | REEMPLAZO DE PALILLOS | 0 | 0 | 0 | 0 | 0 | 0 | 0 | 0 | 0
AMAZONAS | REGULADORES | 0 | 0 | 0 | 0 | 0 | 0 | 0 | 0 | 0
AMAZONAS | Rectificador Voltaje de Entrada: 208 [Vac]. Corriente nominal 65 A. Salida: 125 [Vdc]. 100[A]. | 0 | 0 | 0 | 0 | 0 | 0 | 0 | 0 | 0
AMAZONAS | SECCIONADORES | 5 | 5 | 2 | 3 | 3 | 3 | 3 | 3 | 3
AMAZONAS | SERVICIOSAUXILIARES | 0 | 0 | 0 | 0 | 0 | 0 | 0 | 0 | 0
AMAZONAS | SISTEMADEPUESTAATIERRA | 0 | 0 | 0 | 0 | 0 | 0 | 0 | 0 | 0
AMAZONAS | TEIPES CINTAS Y OTROS AISLANTES | 3 | 3 | 1 | 1 | 1 | 1 | 1 | 1 | 1
AMAZONAS | TRAMO-LINEA | 0 | 0 | 0 | 0 | 0 | 0 | 0 | 0 | 0
ANZOATEGUI | 0 | 0 | 0 | 0 | 0 | 0 | 0 | 0 | 0 | 0
ANZOATEGUI | ACEITEDIELECTRICO | 0 | 0 | 0 | 1 | 1 | 1 | 1 | 1 | 1
ANZOATEGUI | AISLADORES Y COPAS | 297 | 297 | 115 | 143 | 143 | 143 | 133 | 133 | 133
ANZOATEGUI | AISLADORES_Y_COPAS | 122 | 122 | 87 | 107 | 107 | 107 | 100 | 100 | 100
ANZOATEGUI | ALUMBRADO PUBLICO | 144 | 144 | 65 | 80 | 80 | 80 | 75 | 75 | 75
ANZOATEGUI | BANCODECONDESADORES | 0 | 0 | 0 | 0 | 0 | 0 | 0 | 0 | 0
ANZOATEGUI | BANCO_DE_BATERIAS | 1 | 1 | 2 | 2 | 2 | 2 | 2 | 2 | 2
ANZOATEGUI | CABLES Y CONDUCTORES | 2158 | 2158 | 1437 | 1776 | 1776 | 1776 | 1658 | 1658 | 1658
ANZOATEGUI | CABLES_Y_CONDUCTORES | 245 | 245 | 296 | 366 | 366 | 366 | 341 | 341 | 341
ANZOATEGUI | CONDENSADORES | 1 | 1 | 1 | 1 | 1 | 1 | 1 | 1 | 1
ANZOATEGUI | CONECTORES | 1115 | 1115 | 222 | 275 | 275 | 275 | 257 | 257 | 257
ANZOATEGUI | CONSTRUCCION | 0 | 0 | 0 | 0 | 0 | 0 | 0 | 0 | 0
ANZOATEGUI | CORTACORRIENTES | 151 | 151 | 102 | 125 | 125 | 125 | 117 | 117 | 117
ANZOATEGUI | EQUIPO DE TIERRA | 0 | 0 | 0 | 0 | 0 | 0 | 0 | 0 | 0
ANZOATEGUI | EQUIPOS DE SUB ESTACIONES | 2 | 2 | 2 | 2 | 2 | 2 | 2 | 2 | 2
ANZOATEGUI | EQUIPOSDESUBESTACIONES | 0 | 0 | 0 | 0 | 0 | 0 | 0 | 0 | 0
ANZOATEGUI | EQUIPOS_DE_SUBESTACIONES | 0 | 0 | 0 | 0 | 0 | 0 | 0 | 0 | 0
ANZOATEGUI | ESTRUCTURASDESOPORTE | 0 | 0 | 0 | 0 | 0 | 0 | 0 | 0 | 0
ANZOATEGUI | FUSIBLES | 1261 | 1261 | 553 | 682 | 682 | 682 | 637 | 637 | 637
ANZOATEGUI | HERRAJES | 318 | 318 | 415 | 513 | 513 | 513 | 479 | 479 | 479
ANZOATEGUI | INTERRUPTORES | 3 | 3 | 2 | 3 | 3 | 3 | 3 | 3 | 3
ANZOATEGUI | MATERIALES_VARIOS | 38 | 38 | 30 | 37 | 37 | 37 | 35 | 35 | 35
ANZOATEGUI | PARARRAYOS | 65 | 65 | 36 | 45 | 45 | 45 | 42 | 42 | 42
ANZOATEGUI | POSTES | 7 | 7 | 12 | 15 | 15 | 15 | 14 | 14 | 14
ANZOATEGUI | RECONECTADORES | 9 | 9 | 4 | 5 | 5 | 5 | 5 | 5 | 5
ANZOATEGUI | RECTIFICADORES | 0 | 0 | 0 | 0 | 0 | 0 | 0 | 0 | 0
ANZOATEGUI | REEMPLAZO DE PALILLOS | 1 | 1 | 1 | 1 | 1 | 1 | 1 | 1 | 1
ANZOATEGUI | REGULADORES | 4 | 4 | 0 | 1 | 1 | 1 | 0 | 0 | 0
ANZOATEGUI | Rectificador Voltaje de Entrada: 208 [Vac]. Corriente nominal 65 A. Salida: 125 [Vdc]. 100[A]. | 0 | 0 | 0 | 0 | 0 | 0 | 0 | 0 | 0
ANZOATEGUI | SECCIONADORES | 84 | 84 | 42 | 52 | 52 | 52 | 48 | 48 | 48
ANZOATEGUI | SERVICIOSAUXILIARES | 0 | 0 | 0 | 0 | 0 | 0 | 0 | 0 | 0
ANZOATEGUI | SISTEMADEPUESTAATIERRA | 0 | 0 | 0 | 0 | 0 | 0 | 0 | 0 | 0
ANZOATEGUI | TEIPES CINTAS Y OTROS AISLANTES | 51 | 51 | 15 | 18 | 18 | 18 | 17 | 17 | 17
ANZOATEGUI | TRAMO-LINEA | 0 | 0 | 0 | 0 | 0 | 0 | 0 | 0 | 0
APURE | 0 | 2 | 2 | 2 | 3 | 3 | 3 | 2 | 2 | 2
APURE | ACEITEDIELECTRICO | 9 | 9 | 9 | 12 | 12 | 12 | 11 | 11 | 11
APURE | AISLADORES Y COPAS | 5711 | 5711 | 2221 | 2744 | 2744 | 2744 | 2562 | 2562 | 2562
APURE | AISLADORES_Y_COPAS | 2348 | 2348 | 1669 | 2055 | 2055 | 2055 | 1921 | 1921 | 1921
APURE | ALUMBRADO PUBLICO | 2780 | 2780 | 1246 | 1541 | 1541 | 1541 | 1438 | 1438 | 1438
APURE | BANCODECONDESADORES | 4 | 4 | 4 | 4 | 4 | 4 | 4 | 4 | 4
APURE | BANCO_DE_BATERIAS | 26 | 26 | 31 | 38 | 38 | 38 | 36 | 36 | 36
APURE | CABLES Y CONDUCTORES | 41546 | 41546 | 27666 | 34192 | 34192 | 34192 | 31924 | 31924 | 31924
APURE | CABLES_Y_CONDUCTORES | 4725 | 4725 | 5696 | 7040 | 7040 | 7040 | 6573 | 6573 | 6573
APURE | CONDENSADORES | 22 | 22 | 22 | 28 | 28 | 28 | 26 | 26 | 26
APURE | CONECTORES | 21470 | 21470 | 4283 | 5293 | 5293 | 5293 | 4942 | 4942 | 4942
APURE | CONSTRUCCION | 2 | 2 | 2 | 2 | 2 | 2 | 2 | 2 | 2
APURE | CORTACORRIENTES | 2908 | 2908 | 1955 | 2416 | 2416 | 2416 | 2256 | 2256 | 2256
APURE | EQUIPO DE TIERRA | 1 | 1 | 1 | 1 | 1 | 1 | 1 | 1 | 1
APURE | EQUIPOS DE SUB ESTACIONES | 31 | 31 | 31 | 39 | 39 | 39 | 36 | 36 | 36
APURE | EQUIPOSDESUBESTACIONES | 1 | 1 | 5 | 6 | 6 | 6 | 6 | 6 | 6
APURE | EQUIPOS_DE_SUBESTACIONES | 2 | 2 | 2 | 3 | 3 | 3 | 2 | 2 | 2
APURE | ESTRUCTURASDESOPORTE | 5 | 5 | 5 | 6 | 6 | 6 | 6 | 6 | 6
APURE | FUSIBLES | 24279 | 24279 | 10652 | 13122 | 13122 | 13122 | 12266 | 12266 | 12266
APURE | HERRAJES | 6128 | 6128 | 7984 | 9867 | 9867 | 9867 | 9213 | 9213 | 9213
APURE | INTERRUPTORES | 62 | 62 | 45 | 55 | 55 | 55 | 51 | 51 | 51
APURE | MATERIALES_VARIOS | 725 | 725 | 578 | 714 | 714 | 714 | 667 | 667 | 667
APURE | PARARRAYOS | 1253 | 1253 | 703 | 866 | 866 | 866 | 809 | 809 | 809
APURE | POSTES | 137 | 137 | 237 | 292 | 292 | 292 | 273 | 273 | 273
APURE | RECONECTADORES | 175 | 175 | 81 | 100 | 100 | 100 | 93 | 93 | 93
APURE | RECTIFICADORES | 2 | 2 | 2 | 3 | 3 | 3 | 3 | 3 | 3
APURE | REEMPLAZO DE PALILLOS | 15 | 15 | 15 | 18 | 18 | 18 | 17 | 17 | 17
APURE | REGULADORES | 72 | 72 | 8 | 10 | 10 | 10 | 9 | 9 | 9
APURE | Rectificador Voltaje de Entrada: 208 [Vac]. Corriente nominal 65 A. Salida: 125 [Vdc]. 100[A]. | 0 | 0 | 0 | 0 | 0 | 0 | 0 | 0 | 0
APURE | SECCIONADORES | 1613 | 1613 | 806 | 996 | 996 | 996 | 930 | 930 | 930
APURE | SERVICIOSAUXILIARES | 0 | 0 | 0 | 0 | 0 | 0 | 0 | 0 | 0
APURE | SISTEMADEPUESTAATIERRA | 0 | 0 | 0 | 0 | 0 | 0 | 0 | 0 | 0
APURE | TEIPES CINTAS Y OTROS AISLANTES | 981 | 981 | 280 | 346 | 346 | 346 | 323 | 323 | 323
APURE | TRAMO-LINEA | 2 | 2 | 2 | 3 | 3 | 3 | 3 | 3 | 3
ARAGUA | 0 | 4 | 4 | 4 | 5 | 5 | 5 | 4 | 4 | 4
ARAGUA | ACEITEDIELECTRICO | 18 | 18 | 18 | 22 | 22 | 22 | 21 | 21 | 21
ARAGUA | AISLADORES Y COPAS | 10877 | 10877 | 4229 | 5227 | 5227 | 5227 | 4880 | 4880 | 4880
ARAGUA | AISLADORES_Y_COPAS | 4472 | 4472 | 3178 | 3915 | 3915 | 3915 | 3660 | 3660 | 3660
ARAGUA | ALUMBRADO PUBLICO | 5296 | 5296 | 2374 | 2935 | 2935 | 2935 | 2738 | 2738 | 2738
ARAGUA | BANCODECONDESADORES | 7 | 7 | 7 | 8 | 8 | 8 | 8 | 8 | 8
ARAGUA | BANCO_DE_BATERIAS | 50 | 50 | 59 | 73 | 73 | 73 | 68 | 68 | 68
ARAGUA | CABLES Y CONDUCTORES | 79130 | 79130 | 52694 | 65123 | 65123 | 65123 | 60804 | 60804 | 60804
ARAGUA | CABLES_Y_CONDUCTORES | 9000 | 9000 | 10850 | 13409 | 13409 | 13409 | 12520 | 12520 | 12520
ARAGUA | CONDENSADORES | 43 | 43 | 43 | 53 | 53 | 53 | 49 | 49 | 49
ARAGUA | CONECTORES | 40892 | 40892 | 8158 | 10082 | 10082 | 10082 | 9413 | 9413 | 9413
ARAGUA | CONSTRUCCION | 3 | 3 | 3 | 4 | 4 | 4 | 3 | 3 | 3
ARAGUA | CORTACORRIENTES | 5539 | 5539 | 3723 | 4601 | 4601 | 4601 | 4296 | 4296 | 4296
ARAGUA | EQUIPO DE TIERRA | 1 | 1 | 1 | 1 | 1 | 1 | 1 | 1 | 1
ARAGUA | EQUIPOS DE SUB ESTACIONES | 59 | 59 | 59 | 73 | 73 | 73 | 69 | 69 | 69
ARAGUA | EQUIPOSDESUBESTACIONES | 2 | 2 | 9 | 11 | 11 | 11 | 11 | 11 | 11
ARAGUA | EQUIPOS_DE_SUBESTACIONES | 4 | 4 | 4 | 5 | 5 | 5 | 5 | 5 | 5
ARAGUA | ESTRUCTURASDESOPORTE | 10 | 10 | 10 | 12 | 12 | 12 | 12 | 12 | 12
ARAGUA | FUSIBLES | 46244 | 46244 | 20288 | 24993 | 24993 | 24993 | 23363 | 23363 | 23363
ARAGUA | HERRAJES | 11672 | 11672 | 15207 | 18793 | 18793 | 18793 | 17547 | 17547 | 17547
ARAGUA | INTERRUPTORES | 118 | 118 | 85 | 105 | 105 | 105 | 98 | 98 | 98
ARAGUA | MATERIALES_VARIOS | 1381 | 1381 | 1101 | 1360 | 1360 | 1360 | 1271 | 1271 | 1271
ARAGUA | PARARRAYOS | 2387 | 2387 | 1338 | 1649 | 1649 | 1649 | 1541 | 1541 | 1541
ARAGUA | POSTES | 261 | 261 | 450 | 557 | 557 | 557 | 520 | 520 | 520
ARAGUA | RECONECTADORES | 332 | 332 | 154 | 190 | 190 | 190 | 178 | 178 | 178
ARAGUA | RECTIFICADORES | 4 | 4 | 4 | 5 | 5 | 5 | 5 | 5 | 5
ARAGUA | REEMPLAZO DE PALILLOS | 28 | 28 | 28 | 34 | 34 | 34 | 32 | 32 | 32
ARAGUA | REGULADORES | 138 | 138 | 15 | 19 | 19 | 19 | 18 | 18 | 18
ARAGUA | Rectificador Voltaje de Entrada: 208 [Vac]. Corriente nominal 65 A. Salida: 125 [Vdc]. 100[A]. | 0 | 0 | 0 | 0 | 0 | 0 | 0 | 0 | 0
ARAGUA | SECCIONADORES | 3072 | 3072 | 1536 | 1898 | 1898 | 1898 | 1772 | 1772 | 1772
ARAGUA | SERVICIOSAUXILIARES | 0 | 0 | 0 | 0 | 0 | 0 | 0 | 0 | 0
ARAGUA | SISTEMADEPUESTAATIERRA | 0 | 0 | 0 | 0 | 0 | 0 | 0 | 0 | 0
ARAGUA | TEIPES CINTAS Y OTROS AISLANTES | 1868 | 1868 | 533 | 659 | 659 | 659 | 616 | 616 | 616
ARAGUA | TRAMO-LINEA | 5 | 5 | 5 | 6 | 6 | 6 | 5 | 5 | 5
BARINAS | 0 | 0 | 0 | 0 | 0 | 0 | 0 | 0 | 0 | 0
BARINAS | ACEITEDIELECTRICO | 0 | 0 | 0 | 0 | 0 | 0 | 0 | 0 | 0
BARINAS | AISLADORES Y COPAS | 208 | 208 | 81 | 100 | 100 | 100 | 93 | 93 | 93
BARINAS | AISLADORES_Y_COPAS | 86 | 86 | 61 | 75 | 75 | 75 | 70 | 70 | 70
BARINAS | ALUMBRADO PUBLICO | 101 | 101 | 45 | 56 | 56 | 56 | 52 | 52 | 52
BARINAS | BANCODECONDESADORES | 0 | 0 | 0 | 0 | 0 | 0 | 0 | 0 | 0
BARINAS | BANCO_DE_BATERIAS | 1 | 1 | 1 | 1 | 1 | 1 | 1 | 1 | 1
BARINAS | CABLES Y CONDUCTORES | 1514 | 1514 | 1008 | 1246 | 1246 | 1246 | 1163 | 1163 | 1163
BARINAS | CABLES_Y_CONDUCTORES | 172 | 172 | 208 | 256 | 256 | 256 | 239 | 239 | 239
BARINAS | CONDENSADORES | 1 | 1 | 1 | 1 | 1 | 1 | 1 | 1 | 1
BARINAS | CONECTORES | 782 | 782 | 156 | 193 | 193 | 193 | 180 | 180 | 180
BARINAS | CONSTRUCCION | 0 | 0 | 0 | 0 | 0 | 0 | 0 | 0 | 0
BARINAS | CORTACORRIENTES | 106 | 106 | 71 | 88 | 88 | 88 | 82 | 82 | 82
BARINAS | EQUIPO DE TIERRA | 0 | 0 | 0 | 0 | 0 | 0 | 0 | 0 | 0
BARINAS | EQUIPOS DE SUB ESTACIONES | 1 | 1 | 1 | 1 | 1 | 1 | 1 | 1 | 1
BARINAS | EQUIPOSDESUBESTACIONES | 0 | 0 | 0 | 0 | 0 | 0 | 0 | 0 | 0
BARINAS | EQUIPOS_DE_SUBESTACIONES | 0 | 0 | 0 | 0 | 0 | 0 | 0 | 0 | 0
BARINAS | ESTRUCTURASDESOPORTE | 0 | 0 | 0 | 0 | 0 | 0 | 0 | 0 | 0
BARINAS | FUSIBLES | 885 | 885 | 388 | 478 | 478 | 478 | 447 | 447 | 447
BARINAS | HERRAJES | 223 | 223 | 291 | 359 | 359 | 359 | 336 | 336 | 336
BARINAS | INTERRUPTORES | 2 | 2 | 2 | 2 | 2 | 2 | 2 | 2 | 2
BARINAS | MATERIALES_VARIOS | 26 | 26 | 21 | 26 | 26 | 26 | 24 | 24 | 24
BARINAS | PARARRAYOS | 46 | 46 | 26 | 32 | 32 | 32 | 29 | 29 | 29
BARINAS | POSTES | 5 | 5 | 9 | 11 | 11 | 11 | 10 | 10 | 10
BARINAS | RECONECTADORES | 6 | 6 | 3 | 4 | 4 | 4 | 3 | 3 | 3
BARINAS | RECTIFICADORES | 0 | 0 | 0 | 0 | 0 | 0 | 0 | 0 | 0
BARINAS | REEMPLAZO DE PALILLOS | 1 | 1 | 1 | 1 | 1 | 1 | 1 | 1 | 1
BARINAS | REGULADORES | 3 | 3 | 0 | 0 | 0 | 0 | 0 | 0 | 0
BARINAS | Rectificador Voltaje de Entrada: 208 [Vac]. Corriente nominal 65 A. Salida: 125 [Vdc]. 100[A]. | 0 | 0 | 0 | 0 | 0 | 0 | 0 | 0 | 0
BARINAS | SECCIONADORES | 59 | 59 | 29 | 36 | 36 | 36 | 34 | 34 | 34
BARINAS | SERVICIOSAUXILIARES | 0 | 0 | 0 | 0 | 0 | 0 | 0 | 0 | 0
BARINAS | SISTEMADEPUESTAATIERRA | 0 | 0 | 0 | 0 | 0 | 0 | 0 | 0 | 0
BARINAS | TEIPES CINTAS Y OTROS AISLANTES | 36 | 36 | 10 | 13 | 13 | 13 | 12 | 12 | 12
BARINAS | TRAMO-LINEA | 0 | 0 | 0 | 0 | 0 | 0 | 0 | 0 | 0
BOLIVAR | 0 | 10 | 10 | 10 | 12 | 12 | 12 | 11 | 11 | 11
BOLIVAR | ACEITEDIELECTRICO | 43 | 43 | 43 | 54 | 54 | 54 | 50 | 50 | 50
BOLIVAR | AISLADORES Y COPAS | 26567 | 26567 | 10330 | 12767 | 12767 | 12767 | 11920 | 11920 | 11920
BOLIVAR | AISLADORES_Y_COPAS | 10922 | 10922 | 7762 | 9562 | 9562 | 9562 | 8939 | 8939 | 8939
BOLIVAR | ALUMBRADO PUBLICO | 12935 | 12935 | 5798 | 7168 | 7168 | 7168 | 6689 | 6689 | 6689
BOLIVAR | BANCODECONDESADORES | 16 | 16 | 16 | 20 | 20 | 20 | 19 | 19 | 19
BOLIVAR | BANCO_DE_BATERIAS | 122 | 122 | 145 | 179 | 179 | 179 | 166 | 166 | 166
BOLIVAR | CABLES Y CONDUCTORES | 193273 | 193273 | 128706 | 159062 | 159062 | 159062 | 148514 | 148514 | 148514
BOLIVAR | CABLES_Y_CONDUCTORES | 21982 | 21982 | 26500 | 32751 | 32751 | 32751 | 30579 | 30579 | 30579
BOLIVAR | CONDENSADORES | 104 | 104 | 104 | 129 | 129 | 129 | 120 | 120 | 120
BOLIVAR | CONECTORES | 99879 | 99879 | 19926 | 24625 | 24625 | 24625 | 22992 | 22992 | 22992
BOLIVAR | CONSTRUCCION | 7 | 7 | 7 | 9 | 9 | 9 | 8 | 8 | 8
BOLIVAR | CORTACORRIENTES | 13529 | 13529 | 9094 | 11238 | 11238 | 11238 | 10493 | 10493 | 10493
BOLIVAR | EQUIPO DE TIERRA | 2 | 2 | 2 | 3 | 3 | 3 | 3 | 3 | 3
BOLIVAR | EQUIPOS DE SUB ESTACIONES | 145 | 145 | 145 | 179 | 179 | 179 | 167 | 167 | 167
BOLIVAR | EQUIPOSDESUBESTACIONES | 4 | 4 | 23 | 28 | 28 | 28 | 26 | 26 | 26
BOLIVAR | EQUIPOS_DE_SUBESTACIONES | 10 | 10 | 10 | 12 | 12 | 12 | 11 | 11 | 11
BOLIVAR | ESTRUCTURASDESOPORTE | 24 | 24 | 24 | 30 | 30 | 30 | 28 | 28 | 28
BOLIVAR | FUSIBLES | 112950 | 112950 | 49554 | 61045 | 61045 | 61045 | 57063 | 57063 | 57063
BOLIVAR | HERRAJES | 28508 | 28508 | 37144 | 45902 | 45902 | 45902 | 42859 | 42859 | 42859
BOLIVAR | INTERRUPTORES | 289 | 289 | 208 | 256 | 256 | 256 | 239 | 239 | 239
BOLIVAR | MATERIALES_VARIOS | 3374 | 3374 | 2689 | 3323 | 3323 | 3323 | 3103 | 3103 | 3103
BOLIVAR | PARARRAYOS | 5830 | 5830 | 3269 | 4027 | 4027 | 4027 | 3763 | 3763 | 3763
BOLIVAR | POSTES | 638 | 638 | 1100 | 1360 | 1360 | 1360 | 1270 | 1270 | 1270
BOLIVAR | RECONECTADORES | 812 | 812 | 376 | 464 | 464 | 464 | 434 | 434 | 434
BOLIVAR | RECTIFICADORES | 10 | 10 | 10 | 13 | 13 | 13 | 12 | 12 | 12
BOLIVAR | REEMPLAZO DE PALILLOS | 68 | 68 | 68 | 84 | 84 | 84 | 78 | 78 | 78
BOLIVAR | REGULADORES | 336 | 336 | 38 | 47 | 47 | 47 | 43 | 43 | 43
BOLIVAR | Rectificador Voltaje de Entrada: 208 [Vac]. Corriente nominal 65 A. Salida: 125 [Vdc]. 100[A]. | 1 | 1 | 1 | 1 | 1 | 1 | 1 | 1 | 1
BOLIVAR | SECCIONADORES | 7503 | 7503 | 3751 | 4635 | 4635 | 4635 | 4327 | 4327 | 4327
BOLIVAR | SERVICIOSAUXILIARES | 0 | 0 | 0 | 0 | 0 | 0 | 0 | 0 | 0
BOLIVAR | SISTEMADEPUESTAATIERRA | 1 | 1 | 1 | 1 | 1 | 1 | 1 | 1 | 1
BOLIVAR | TEIPES CINTAS Y OTROS AISLANTES | 4564 | 4564 | 1303 | 1610 | 1610 | 1610 | 1503 | 1503 | 1503
BOLIVAR | TRAMO-LINEA | 11 | 11 | 11 | 14 | 14 | 14 | 13 | 13 | 13
CAPITAL | 0 | 6 | 6 | 6 | 7 | 7 | 7 | 7 | 7 | 7
CAPITAL | ACEITEDIELECTRICO | 26 | 26 | 26 | 32 | 32 | 32 | 30 | 30 | 30
CAPITAL | AISLADORES Y COPAS | 15939 | 15939 | 6198 | 7660 | 7660 | 7660 | 7151 | 7151 | 7151
CAPITAL | AISLADORES_Y_COPAS | 6553 | 6553 | 4657 | 5737 | 5737 | 5737 | 5363 | 5363 | 5363
CAPITAL | ALUMBRADO PUBLICO | 7760 | 7760 | 3479 | 4301 | 4301 | 4301 | 4013 | 4013 | 4013
CAPITAL | BANCODECONDESADORES | 10 | 10 | 10 | 12 | 12 | 12 | 11 | 11 | 11
CAPITAL | BANCO_DE_BATERIAS | 73 | 73 | 87 | 107 | 107 | 107 | 100 | 100 | 100
CAPITAL | CABLES Y CONDUCTORES | 115957 | 115957 | 77218 | 95431 | 95431 | 95431 | 89103 | 89103 | 89103
CAPITAL | CABLES_Y_CONDUCTORES | 13188 | 13188 | 15899 | 19649 | 19649 | 19649 | 18346 | 18346 | 18346
CAPITAL | CONDENSADORES | 63 | 63 | 63 | 78 | 78 | 78 | 72 | 72 | 72
CAPITAL | CONECTORES | 59924 | 59924 | 11955 | 14774 | 14774 | 14774 | 13794 | 13794 | 13794
CAPITAL | CONSTRUCCION | 4 | 4 | 4 | 5 | 5 | 5 | 5 | 5 | 5
CAPITAL | CORTACORRIENTES | 8117 | 8117 | 5456 | 6743 | 6743 | 6743 | 6295 | 6295 | 6295
CAPITAL | EQUIPO DE TIERRA | 1 | 1 | 1 | 2 | 2 | 2 | 2 | 2 | 2
CAPITAL | EQUIPOS DE SUB ESTACIONES | 87 | 87 | 87 | 107 | 107 | 107 | 100 | 100 | 100
CAPITAL | EQUIPOSDESUBESTACIONES | 3 | 3 | 14 | 17 | 17 | 17 | 16 | 16 | 16
CAPITAL | EQUIPOS_DE_SUBESTACIONES | 6 | 6 | 6 | 7 | 7 | 7 | 7 | 7 | 7
CAPITAL | ESTRUCTURASDESOPORTE | 15 | 15 | 15 | 18 | 18 | 18 | 17 | 17 | 17
CAPITAL | FUSIBLES | 67766 | 67766 | 29730 | 36625 | 36625 | 36625 | 34236 | 34236 | 34236
CAPITAL | HERRAJES | 17104 | 17104 | 22285 | 27540 | 27540 | 27540 | 25714 | 25714 | 25714
CAPITAL | INTERRUPTORES | 173 | 173 | 125 | 154 | 154 | 154 | 143 | 143 | 143
CAPITAL | MATERIALES_VARIOS | 2024 | 2024 | 1614 | 1994 | 1994 | 1994 | 1862 | 1862 | 1862
CAPITAL | PARARRAYOS | 3498 | 3498 | 1961 | 2416 | 2416 | 2416 | 2258 | 2258 | 2258
CAPITAL | POSTES | 383 | 383 | 660 | 816 | 816 | 816 | 762 | 762 | 762
CAPITAL | RECONECTADORES | 487 | 487 | 225 | 278 | 278 | 278 | 260 | 260 | 260
CAPITAL | RECTIFICADORES | 6 | 6 | 6 | 8 | 8 | 8 | 7 | 7 | 7
CAPITAL | REEMPLAZO DE PALILLOS | 41 | 41 | 41 | 50 | 50 | 50 | 47 | 47 | 47
CAPITAL | REGULADORES | 202 | 202 | 23 | 28 | 28 | 28 | 26 | 26 | 26
CAPITAL | Rectificador Voltaje de Entrada: 208 [Vac]. Corriente nominal 65 A. Salida: 125 [Vdc]. 100[A]. | 0 | 0 | 0 | 0 | 0 | 0 | 0 | 0 | 0
CAPITAL | SECCIONADORES | 4501 | 4501 | 2250 | 2781 | 2781 | 2781 | 2596 | 2596 | 2596
CAPITAL | SERVICIOSAUXILIARES | 0 | 0 | 0 | 0 | 0 | 0 | 0 | 0 | 0
CAPITAL | SISTEMADEPUESTAATIERRA | 0 | 0 | 0 | 1 | 1 | 1 | 0 | 0 | 0
CAPITAL | TEIPES CINTAS Y OTROS AISLANTES | 2738 | 2738 | 782 | 966 | 966 | 966 | 902 | 902 | 902
CAPITAL | TRAMO-LINEA | 7 | 7 | 7 | 8 | 8 | 8 | 8 | 8 | 8
CARABOBO | 0 | 1 | 1 | 1 | 1 | 1 | 1 | 1 | 1 | 1
CARABOBO | ACEITEDIELECTRICO | 4 | 4 | 4 | 5 | 5 | 5 | 4 | 4 | 4
CARABOBO | AISLADORES Y COPAS | 2357 | 2357 | 917 | 1133 | 1133 | 1133 | 1058 | 1058 | 1058
CARABOBO | AISLADORES_Y_COPAS | 969 | 969 | 689 | 849 | 849 | 849 | 793 | 793 | 793
CARABOBO | ALUMBRADO PUBLICO | 1148 | 1148 | 515 | 636 | 636 | 636 | 594 | 594 | 594
CARABOBO | BANCODECONDESADORES | 1 | 1 | 1 | 2 | 2 | 2 | 2 | 2 | 2
CARABOBO | BANCO_DE_BATERIAS | 11 | 11 | 13 | 16 | 16 | 16 | 15 | 15 | 15
CARABOBO | CABLES Y CONDUCTORES | 17150 | 17150 | 11421 | 14115 | 14115 | 14115 | 13179 | 13179 | 13179
CARABOBO | CABLES_Y_CONDUCTORES | 1951 | 1951 | 2352 | 2906 | 2906 | 2906 | 2714 | 2714 | 2714
CARABOBO | CONDENSADORES | 9 | 9 | 9 | 11 | 11 | 11 | 11 | 11 | 11
CARABOBO | CONECTORES | 8863 | 8863 | 1768 | 2185 | 2185 | 2185 | 2040 | 2040 | 2040
CARABOBO | CONSTRUCCION | 1 | 1 | 1 | 1 | 1 | 1 | 1 | 1 | 1
CARABOBO | CORTACORRIENTES | 1201 | 1201 | 807 | 997 | 997 | 997 | 931 | 931 | 931
CARABOBO | EQUIPO DE TIERRA | 0 | 0 | 0 | 0 | 0 | 0 | 0 | 0 | 0
CARABOBO | EQUIPOS DE SUB ESTACIONES | 13 | 13 | 13 | 16 | 16 | 16 | 15 | 15 | 15
CARABOBO | EQUIPOSDESUBESTACIONES | 0 | 0 | 2 | 2 | 2 | 2 | 2 | 2 | 2
CARABOBO | EQUIPOS_DE_SUBESTACIONES | 1 | 1 | 1 | 1 | 1 | 1 | 1 | 1 | 1
CARABOBO | ESTRUCTURASDESOPORTE | 2 | 2 | 2 | 3 | 3 | 3 | 3 | 3 | 3
CARABOBO | FUSIBLES | 10023 | 10023 | 4397 | 5417 | 5417 | 5417 | 5064 | 5064 | 5064
CARABOBO | HERRAJES | 2530 | 2530 | 3296 | 4073 | 4073 | 4073 | 3803 | 3803 | 3803
CARABOBO | INTERRUPTORES | 26 | 26 | 18 | 23 | 23 | 23 | 21 | 21 | 21
CARABOBO | MATERIALES_VARIOS | 299 | 299 | 239 | 295 | 295 | 295 | 275 | 275 | 275
CARABOBO | PARARRAYOS | 517 | 517 | 290 | 357 | 357 | 357 | 334 | 334 | 334
CARABOBO | POSTES | 57 | 57 | 98 | 121 | 121 | 121 | 113 | 113 | 113
CARABOBO | RECONECTADORES | 72 | 72 | 33 | 41 | 41 | 41 | 39 | 39 | 39
CARABOBO | RECTIFICADORES | 1 | 1 | 1 | 1 | 1 | 1 | 1 | 1 | 1
CARABOBO | REEMPLAZO DE PALILLOS | 6 | 6 | 6 | 7 | 7 | 7 | 7 | 7 | 7
CARABOBO | REGULADORES | 30 | 30 | 3 | 4 | 4 | 4 | 4 | 4 | 4
CARABOBO | Rectificador Voltaje de Entrada: 208 [Vac]. Corriente nominal 65 A. Salida: 125 [Vdc]. 100[A]. | 0 | 0 | 0 | 0 | 0 | 0 | 0 | 0 | 0
CARABOBO | SECCIONADORES | 666 | 666 | 333 | 411 | 411 | 411 | 384 | 384 | 384
CARABOBO | SERVICIOSAUXILIARES | 0 | 0 | 0 | 0 | 0 | 0 | 0 | 0 | 0
CARABOBO | SISTEMADEPUESTAATIERRA | 0 | 0 | 0 | 0 | 0 | 0 | 0 | 0 | 0
CARABOBO | TEIPES CINTAS Y OTROS AISLANTES | 405 | 405 | 116 | 143 | 143 | 143 | 133 | 133 | 133
CARABOBO | TRAMO-LINEA | 1 | 1 | 1 | 1 | 1 | 1 | 1 | 1 | 1
COJEDES | 0 | 0 | 0 | 0 | 0 | 0 | 0 | 0 | 0 | 0
COJEDES | ACEITEDIELECTRICO | 2 | 2 | 2 | 2 | 2 | 2 | 2 | 2 | 2
COJEDES | AISLADORES Y COPAS | 947 | 947 | 368 | 455 | 455 | 455 | 425 | 425 | 425
COJEDES | AISLADORES_Y_COPAS | 389 | 389 | 277 | 341 | 341 | 341 | 319 | 319 | 319
COJEDES | ALUMBRADO PUBLICO | 461 | 461 | 207 | 256 | 256 | 256 | 239 | 239 | 239
COJEDES | BANCODECONDESADORES | 1 | 1 | 1 | 1 | 1 | 1 | 1 | 1 | 1
COJEDES | BANCO_DE_BATERIAS | 4 | 4 | 5 | 6 | 6 | 6 | 6 | 6 | 6
COJEDES | CABLES Y CONDUCTORES | 6892 | 6892 | 4589 | 5672 | 5672 | 5672 | 5296 | 5296 | 5296
COJEDES | CABLES_Y_CONDUCTORES | 784 | 784 | 945 | 1168 | 1168 | 1168 | 1090 | 1090 | 1090
COJEDES | CONDENSADORES | 4 | 4 | 4 | 5 | 5 | 5 | 4 | 4 | 4
COJEDES | CONECTORES | 3562 | 3562 | 711 | 878 | 878 | 878 | 820 | 820 | 820
COJEDES | CONSTRUCCION | 0 | 0 | 0 | 0 | 0 | 0 | 0 | 0 | 0
COJEDES | CORTACORRIENTES | 482 | 482 | 324 | 401 | 401 | 401 | 374 | 374 | 374
COJEDES | EQUIPO DE TIERRA | 0 | 0 | 0 | 0 | 0 | 0 | 0 | 0 | 0
COJEDES | EQUIPOS DE SUB ESTACIONES | 5 | 5 | 5 | 6 | 6 | 6 | 6 | 6 | 6
COJEDES | EQUIPOSDESUBESTACIONES | 0 | 0 | 1 | 1 | 1 | 1 | 1 | 1 | 1
COJEDES | EQUIPOS_DE_SUBESTACIONES | 0 | 0 | 0 | 0 | 0 | 0 | 0 | 0 | 0
COJEDES | ESTRUCTURASDESOPORTE | 1 | 1 | 1 | 1 | 1 | 1 | 1 | 1 | 1
COJEDES | FUSIBLES | 4028 | 4028 | 1767 | 2177 | 2177 | 2177 | 2035 | 2035 | 2035
COJEDES | HERRAJES | 1017 | 1017 | 1324 | 1637 | 1637 | 1637 | 1528 | 1528 | 1528
COJEDES | INTERRUPTORES | 10 | 10 | 7 | 9 | 9 | 9 | 9 | 9 | 9
COJEDES | MATERIALES_VARIOS | 120 | 120 | 96 | 118 | 118 | 118 | 111 | 111 | 111
COJEDES | PARARRAYOS | 208 | 208 | 117 | 144 | 144 | 144 | 134 | 134 | 134
COJEDES | POSTES | 23 | 23 | 39 | 48 | 48 | 48 | 45 | 45 | 45
COJEDES | RECONECTADORES | 29 | 29 | 13 | 17 | 17 | 17 | 15 | 15 | 15
COJEDES | RECTIFICADORES | 0 | 0 | 0 | 0 | 0 | 0 | 0 | 0 | 0
COJEDES | REEMPLAZO DE PALILLOS | 2 | 2 | 2 | 3 | 3 | 3 | 3 | 3 | 3
COJEDES | REGULADORES | 12 | 12 | 1 | 2 | 2 | 2 | 2 | 2 | 2
COJEDES | Rectificador Voltaje de Entrada: 208 [Vac]. Corriente nominal 65 A. Salida: 125 [Vdc]. 100[A]. | 0 | 0 | 0 | 0 | 0 | 0 | 0 | 0 | 0
COJEDES | SECCIONADORES | 268 | 268 | 134 | 165 | 165 | 165 | 154 | 154 | 154
COJEDES | SERVICIOSAUXILIARES | 0 | 0 | 0 | 0 | 0 | 0 | 0 | 0 | 0
COJEDES | SISTEMADEPUESTAATIERRA | 0 | 0 | 0 | 0 | 0 | 0 | 0 | 0 | 0
COJEDES | TEIPES CINTAS Y OTROS AISLANTES | 163 | 163 | 46 | 57 | 57 | 57 | 54 | 54 | 54
COJEDES | TRAMO-LINEA | 0 | 0 | 0 | 0 | 0 | 0 | 0 | 0 | 0
DELTA AMACURO | 0 | 0 | 0 | 0 | 0 | 0 | 0 | 0 | 0 | 0
DELTA AMACURO | ACEITEDIELECTRICO | 0 | 0 | 0 | 0 | 0 | 0 | 0 | 0 | 0
DELTA AMACURO | AISLADORES Y COPAS | 32 | 32 | 13 | 16 | 16 | 16 | 15 | 15 | 15
DELTA AMACURO | AISLADORES_Y_COPAS | 13 | 13 | 9 | 12 | 12 | 12 | 11 | 11 | 11
DELTA AMACURO | ALUMBRADO PUBLICO | 16 | 16 | 7 | 9 | 9 | 9 | 8 | 8 | 8
DELTA AMACURO | BANCODECONDESADORES | 0 | 0 | 0 | 0 | 0 | 0 | 0 | 0 | 0
DELTA AMACURO | BANCO_DE_BATERIAS | 0 | 0 | 0 | 0 | 0 | 0 | 0 | 0 | 0
DELTA AMACURO | CABLES Y CONDUCTORES | 235 | 235 | 157 | 194 | 194 | 194 | 181 | 181 | 181
DELTA AMACURO | CABLES_Y_CONDUCTORES | 27 | 27 | 32 | 40 | 40 | 40 | 37 | 37 | 37
DELTA AMACURO | CONDENSADORES | 0 | 0 | 0 | 0 | 0 | 0 | 0 | 0 | 0
DELTA AMACURO | CONECTORES | 122 | 122 | 24 | 30 | 30 | 30 | 28 | 28 | 28
DELTA AMACURO | CONSTRUCCION | 0 | 0 | 0 | 0 | 0 | 0 | 0 | 0 | 0
DELTA AMACURO | CORTACORRIENTES | 16 | 16 | 11 | 14 | 14 | 14 | 13 | 13 | 13
DELTA AMACURO | EQUIPO DE TIERRA | 0 | 0 | 0 | 0 | 0 | 0 | 0 | 0 | 0
DELTA AMACURO | EQUIPOS DE SUB ESTACIONES | 0 | 0 | 0 | 0 | 0 | 0 | 0 | 0 | 0
DELTA AMACURO | EQUIPOSDESUBESTACIONES | 0 | 0 | 0 | 0 | 0 | 0 | 0 | 0 | 0
DELTA AMACURO | EQUIPOS_DE_SUBESTACIONES | 0 | 0 | 0 | 0 | 0 | 0 | 0 | 0 | 0
DELTA AMACURO | ESTRUCTURASDESOPORTE | 0 | 0 | 0 | 0 | 0 | 0 | 0 | 0 | 0
DELTA AMACURO | FUSIBLES | 137 | 137 | 60 | 74 | 74 | 74 | 69 | 69 | 69
DELTA AMACURO | HERRAJES | 35 | 35 | 45 | 56 | 56 | 56 | 52 | 52 | 52
DELTA AMACURO | INTERRUPTORES | 0 | 0 | 0 | 0 | 0 | 0 | 0 | 0 | 0
DELTA AMACURO | MATERIALES_VARIOS | 4 | 4 | 3 | 4 | 4 | 4 | 4 | 4 | 4
DELTA AMACURO | PARARRAYOS | 7 | 7 | 4 | 5 | 5 | 5 | 5 | 5 | 5
DELTA AMACURO | POSTES | 1 | 1 | 1 | 2 | 2 | 2 | 2 | 2 | 2
DELTA AMACURO | RECONECTADORES | 1 | 1 | 0 | 1 | 1 | 1 | 1 | 1 | 1
DELTA AMACURO | RECTIFICADORES | 0 | 0 | 0 | 0 | 0 | 0 | 0 | 0 | 0
DELTA AMACURO | REEMPLAZO DE PALILLOS | 0 | 0 | 0 | 0 | 0 | 0 | 0 | 0 | 0
DELTA AMACURO | REGULADORES | 0 | 0 | 0 | 0 | 0 | 0 | 0 | 0 | 0
DELTA AMACURO | Rectificador Voltaje de Entrada: 208 [Vac]. Corriente nominal 65 A. Salida: 125 [Vdc]. 100[A]. | 0 | 0 | 0 | 0 | 0 | 0 | 0 | 0 | 0
DELTA AMACURO | SECCIONADORES | 9 | 9 | 5 | 6 | 6 | 6 | 5 | 5 | 5
DELTA AMACURO | SERVICIOSAUXILIARES | 0 | 0 | 0 | 0 | 0 | 0 | 0 | 0 | 0
DELTA AMACURO | SISTEMADEPUESTAATIERRA | 0 | 0 | 0 | 0 | 0 | 0 | 0 | 0 | 0
DELTA AMACURO | TEIPES CINTAS Y OTROS AISLANTES | 6 | 6 | 2 | 2 | 2 | 2 | 2 | 2 | 2
DELTA AMACURO | TRAMO-LINEA | 0 | 0 | 0 | 0 | 0 | 0 | 0 | 0 | 0
DISTRITO CAPITAL | 0 | 0 | 0 | 0 | 0 | 0 | 0 | 0 | 0 | 0
DISTRITO CAPITAL | ACEITEDIELECTRICO | 0 | 0 | 0 | 0 | 0 | 0 | 0 | 0 | 0
DISTRITO CAPITAL | AISLADORES Y COPAS | 2 | 2 | 1 | 1 | 1 | 1 | 1 | 1 | 1
DISTRITO CAPITAL | AISLADORES_Y_COPAS | 1 | 1 | 1 | 1 | 1 | 1 | 1 | 1 | 1
DISTRITO CAPITAL | ALUMBRADO PUBLICO | 1 | 1 | 1 | 1 | 1 | 1 | 1 | 1 | 1
DISTRITO CAPITAL | BANCODECONDESADORES | 0 | 0 | 0 | 0 | 0 | 0 | 0 | 0 | 0
DISTRITO CAPITAL | BANCO_DE_BATERIAS | 0 | 0 | 0 | 0 | 0 | 0 | 0 | 0 | 0
DISTRITO CAPITAL | CABLES Y CONDUCTORES | 18 | 18 | 12 | 15 | 15 | 15 | 14 | 14 | 14
DISTRITO CAPITAL | CABLES_Y_CONDUCTORES | 2 | 2 | 2 | 3 | 3 | 3 | 3 | 3 | 3
DISTRITO CAPITAL | CONDENSADORES | 0 | 0 | 0 | 0 | 0 | 0 | 0 | 0 | 0
DISTRITO CAPITAL | CONECTORES | 9 | 9 | 2 | 2 | 2 | 2 | 2 | 2 | 2
DISTRITO CAPITAL | CONSTRUCCION | 0 | 0 | 0 | 0 | 0 | 0 | 0 | 0 | 0
DISTRITO CAPITAL | CORTACORRIENTES | 1 | 1 | 1 | 1 | 1 | 1 | 1 | 1 | 1
DISTRITO CAPITAL | EQUIPO DE TIERRA | 0 | 0 | 0 | 0 | 0 | 0 | 0 | 0 | 0
DISTRITO CAPITAL | EQUIPOS DE SUB ESTACIONES | 0 | 0 | 0 | 0 | 0 | 0 | 0 | 0 | 0
DISTRITO CAPITAL | EQUIPOSDESUBESTACIONES | 0 | 0 | 0 | 0 | 0 | 0 | 0 | 0 | 0
DISTRITO CAPITAL | EQUIPOS_DE_SUBESTACIONES | 0 | 0 | 0 | 0 | 0 | 0 | 0 | 0 | 0
DISTRITO CAPITAL | ESTRUCTURASDESOPORTE | 0 | 0 | 0 | 0 | 0 | 0 | 0 | 0 | 0
DISTRITO CAPITAL | FUSIBLES | 11 | 11 | 5 | 6 | 6 | 6 | 5 | 5 | 5
DISTRITO CAPITAL | HERRAJES | 3 | 3 | 3 | 4 | 4 | 4 | 4 | 4 | 4
DISTRITO CAPITAL | INTERRUPTORES | 0 | 0 | 0 | 0 | 0 | 0 | 0 | 0 | 0
DISTRITO CAPITAL | MATERIALES_VARIOS | 0 | 0 | 0 | 0 | 0 | 0 | 0 | 0 | 0
DISTRITO CAPITAL | PARARRAYOS | 1 | 1 | 0 | 0 | 0 | 0 | 0 | 0 | 0
DISTRITO CAPITAL | POSTES | 0 | 0 | 0 | 0 | 0 | 0 | 0 | 0 | 0
DISTRITO CAPITAL | RECONECTADORES | 0 | 0 | 0 | 0 | 0 | 0 | 0 | 0 | 0
DISTRITO CAPITAL | RECTIFICADORES | 0 | 0 | 0 | 0 | 0 | 0 | 0 | 0 | 0
DISTRITO CAPITAL | REEMPLAZO DE PALILLOS | 0 | 0 | 0 | 0 | 0 | 0 | 0 | 0 | 0
DISTRITO CAPITAL | REGULADORES | 0 | 0 | 0 | 0 | 0 | 0 | 0 | 0 | 0
DISTRITO CAPITAL | Rectificador Voltaje de Entrada: 208 [Vac]. Corriente nominal 65 A. Salida: 125 [Vdc]. 100[A]. | 0 | 0 | 0 | 0 | 0 | 0 | 0 | 0 | 0
DISTRITO CAPITAL | SECCIONADORES | 1 | 1 | 0 | 0 | 0 | 0 | 0 | 0 | 0
DISTRITO CAPITAL | SERVICIOSAUXILIARES | 0 | 0 | 0 | 0 | 0 | 0 | 0 | 0 | 0
DISTRITO CAPITAL | SISTEMADEPUESTAATIERRA | 0 | 0 | 0 | 0 | 0 | 0 | 0 | 0 | 0
DISTRITO CAPITAL | TEIPES CINTAS Y OTROS AISLANTES | 0 | 0 | 0 | 0 | 0 | 0 | 0 | 0 | 0
DISTRITO CAPITAL | TRAMO-LINEA | 0 | 0 | 0 | 0 | 0 | 0 | 0 | 0 | 0
FALCON | 0 | 4 | 4 | 4 | 5 | 5 | 5 | 5 | 5 | 5
FALCON | ACEITEDIELECTRICO | 19 | 19 | 19 | 24 | 24 | 24 | 22 | 22 | 22
FALCON | AISLADORES Y COPAS | 11773 | 11773 | 4578 | 5658 | 5658 | 5658 | 5282 | 5282 | 5282
FALCON | AISLADORES_Y_COPAS | 4840 | 4840 | 3440 | 4238 | 4238 | 4238 | 3961 | 3961 | 3961
FALCON | ALUMBRADO PUBLICO | 5732 | 5732 | 2570 | 3177 | 3177 | 3177 | 2964 | 2964 | 2964
FALCON | BANCODECONDESADORES | 7 | 7 | 7 | 9 | 9 | 9 | 8 | 8 | 8
FALCON | BANCO_DE_BATERIAS | 54 | 54 | 64 | 79 | 79 | 79 | 74 | 74 | 74
FALCON | CABLES Y CONDUCTORES | 85650 | 85650 | 57036 | 70489 | 70489 | 70489 | 65814 | 65814 | 65814
FALCON | CABLES_Y_CONDUCTORES | 9741 | 9741 | 11744 | 14514 | 14514 | 14514 | 13551 | 13551 | 13551
FALCON | CONDENSADORES | 46 | 46 | 46 | 57 | 57 | 57 | 53 | 53 | 53
FALCON | CONECTORES | 44262 | 44262 | 8830 | 10913 | 10913 | 10913 | 10189 | 10189 | 10189
FALCON | CONSTRUCCION | 3 | 3 | 3 | 4 | 4 | 4 | 4 | 4 | 4
FALCON | CORTACORRIENTES | 5996 | 5996 | 4030 | 4980 | 4980 | 4980 | 4650 | 4650 | 4650
FALCON | EQUIPO DE TIERRA | 1 | 1 | 1 | 1 | 1 | 1 | 1 | 1 | 1
FALCON | EQUIPOS DE SUB ESTACIONES | 64 | 64 | 64 | 79 | 79 | 79 | 74 | 74 | 74
FALCON | EQUIPOSDESUBESTACIONES | 2 | 2 | 10 | 12 | 12 | 12 | 12 | 12 | 12
FALCON | EQUIPOS_DE_SUBESTACIONES | 4 | 4 | 4 | 5 | 5 | 5 | 5 | 5 | 5
FALCON | ESTRUCTURASDESOPORTE | 11 | 11 | 11 | 13 | 13 | 13 | 13 | 13 | 13
FALCON | FUSIBLES | 50054 | 50054 | 21960 | 27052 | 27052 | 27052 | 25288 | 25288 | 25288
FALCON | HERRAJES | 12633 | 12633 | 16460 | 20342 | 20342 | 20342 | 18993 | 18993 | 18993
FALCON | INTERRUPTORES | 128 | 128 | 92 | 113 | 113 | 113 | 106 | 106 | 106
FALCON | MATERIALES_VARIOS | 1495 | 1495 | 1192 | 1473 | 1473 | 1473 | 1375 | 1375 | 1375
FALCON | PARARRAYOS | 2584 | 2584 | 1449 | 1785 | 1785 | 1785 | 1668 | 1668 | 1668
FALCON | POSTES | 283 | 283 | 488 | 603 | 603 | 603 | 563 | 563 | 563
FALCON | RECONECTADORES | 360 | 360 | 166 | 206 | 206 | 206 | 192 | 192 | 192
FALCON | RECTIFICADORES | 4 | 4 | 5 | 6 | 6 | 6 | 5 | 5 | 5
FALCON | REEMPLAZO DE PALILLOS | 30 | 30 | 30 | 37 | 37 | 37 | 35 | 35 | 35
FALCON | REGULADORES | 149 | 149 | 17 | 21 | 21 | 21 | 19 | 19 | 19
FALCON | Rectificador Voltaje de Entrada: 208 [Vac]. Corriente nominal 65 A. Salida: 125 [Vdc]. 100[A]. | 0 | 0 | 0 | 0 | 0 | 0 | 0 | 0 | 0
FALCON | SECCIONADORES | 3325 | 3325 | 1662 | 2054 | 2054 | 2054 | 1918 | 1918 | 1918
FALCON | SERVICIOSAUXILIARES | 0 | 0 | 0 | 0 | 0 | 0 | 0 | 0 | 0
FALCON | SISTEMADEPUESTAATIERRA | 0 | 0 | 0 | 0 | 0 | 0 | 0 | 0 | 0
FALCON | TEIPES CINTAS Y OTROS AISLANTES | 2022 | 2022 | 577 | 714 | 714 | 714 | 666 | 666 | 666
FALCON | TRAMO-LINEA | 5 | 5 | 5 | 6 | 6 | 6 | 6 | 6 | 6
GUARICO | 0 | 0 | 0 | 0 | 0 | 0 | 0 | 0 | 0 | 0
GUARICO | ACEITEDIELECTRICO | 1 | 1 | 1 | 1 | 1 | 1 | 1 | 1 | 1
GUARICO | AISLADORES Y COPAS | 368 | 368 | 143 | 177 | 177 | 177 | 165 | 165 | 165
GUARICO | AISLADORES_Y_COPAS | 151 | 151 | 107 | 132 | 132 | 132 | 124 | 124 | 124
GUARICO | ALUMBRADO PUBLICO | 179 | 179 | 80 | 99 | 99 | 99 | 93 | 93 | 93
GUARICO | BANCODECONDESADORES | 0 | 0 | 0 | 0 | 0 | 0 | 0 | 0 | 0
GUARICO | BANCO_DE_BATERIAS | 2 | 2 | 2 | 2 | 2 | 2 | 2 | 2 | 2
GUARICO | CABLES Y CONDUCTORES | 2676 | 2676 | 1782 | 2202 | 2202 | 2202 | 2056 | 2056 | 2056
GUARICO | CABLES_Y_CONDUCTORES | 304 | 304 | 367 | 453 | 453 | 453 | 423 | 423 | 423
GUARICO | CONDENSADORES | 1 | 1 | 1 | 2 | 2 | 2 | 2 | 2 | 2
GUARICO | CONECTORES | 1383 | 1383 | 276 | 341 | 341 | 341 | 318 | 318 | 318
GUARICO | CONSTRUCCION | 0 | 0 | 0 | 0 | 0 | 0 | 0 | 0 | 0
GUARICO | CORTACORRIENTES | 187 | 187 | 126 | 156 | 156 | 156 | 145 | 145 | 145
GUARICO | EQUIPO DE TIERRA | 0 | 0 | 0 | 0 | 0 | 0 | 0 | 0 | 0
GUARICO | EQUIPOS DE SUB ESTACIONES | 2 | 2 | 2 | 2 | 2 | 2 | 2 | 2 | 2
GUARICO | EQUIPOSDESUBESTACIONES | 0 | 0 | 0 | 0 | 0 | 0 | 0 | 0 | 0
GUARICO | EQUIPOS_DE_SUBESTACIONES | 0 | 0 | 0 | 0 | 0 | 0 | 0 | 0 | 0
GUARICO | ESTRUCTURASDESOPORTE | 0 | 0 | 0 | 0 | 0 | 0 | 0 | 0 | 0
GUARICO | FUSIBLES | 1564 | 1564 | 686 | 845 | 845 | 845 | 790 | 790 | 790
GUARICO | HERRAJES | 395 | 395 | 514 | 636 | 636 | 636 | 593 | 593 | 593
GUARICO | INTERRUPTORES | 4 | 4 | 3 | 4 | 4 | 4 | 3 | 3 | 3
GUARICO | MATERIALES_VARIOS | 47 | 47 | 37 | 46 | 46 | 46 | 43 | 43 | 43
GUARICO | PARARRAYOS | 81 | 81 | 45 | 56 | 56 | 56 | 52 | 52 | 52
GUARICO | POSTES | 9 | 9 | 15 | 19 | 19 | 19 | 18 | 18 | 18
GUARICO | RECONECTADORES | 11 | 11 | 5 | 6 | 6 | 6 | 6 | 6 | 6
GUARICO | RECTIFICADORES | 0 | 0 | 0 | 0 | 0 | 0 | 0 | 0 | 0
GUARICO | REEMPLAZO DE PALILLOS | 1 | 1 | 1 | 1 | 1 | 1 | 1 | 1 | 1
GUARICO | REGULADORES | 5 | 5 | 1 | 1 | 1 | 1 | 1 | 1 | 1
GUARICO | Rectificador Voltaje de Entrada: 208 [Vac]. Corriente nominal 65 A. Salida: 125 [Vdc]. 100[A]. | 0 | 0 | 0 | 0 | 0 | 0 | 0 | 0 | 0
GUARICO | SECCIONADORES | 104 | 104 | 52 | 64 | 64 | 64 | 60 | 60 | 60
GUARICO | SERVICIOSAUXILIARES | 0 | 0 | 0 | 0 | 0 | 0 | 0 | 0 | 0
GUARICO | SISTEMADEPUESTAATIERRA | 0 | 0 | 0 | 0 | 0 | 0 | 0 | 0 | 0
GUARICO | TEIPES CINTAS Y OTROS AISLANTES | 63 | 63 | 18 | 22 | 22 | 22 | 21 | 21 | 21
GUARICO | TRAMO-LINEA | 0 | 0 | 0 | 0 | 0 | 0 | 0 | 0 | 0
LA GUAIRA | 0 | 0 | 0 | 0 | 0 | 0 | 0 | 0 | 0 | 0
LA GUAIRA | ACEITEDIELECTRICO | 1 | 1 | 1 | 1 | 1 | 1 | 1 | 1 | 1
LA GUAIRA | AISLADORES Y COPAS | 479 | 479 | 186 | 230 | 230 | 230 | 215 | 215 | 215
LA GUAIRA | AISLADORES_Y_COPAS | 197 | 197 | 140 | 173 | 173 | 173 | 161 | 161 | 161
LA GUAIRA | ALUMBRADO PUBLICO | 233 | 233 | 105 | 129 | 129 | 129 | 121 | 121 | 121
LA GUAIRA | BANCODECONDESADORES | 0 | 0 | 0 | 0 | 0 | 0 | 0 | 0 | 0
LA GUAIRA | BANCO_DE_BATERIAS | 2 | 2 | 3 | 3 | 3 | 3 | 3 | 3 | 3
LA GUAIRA | CABLES Y CONDUCTORES | 3487 | 3487 | 2322 | 2870 | 2870 | 2870 | 2680 | 2680 | 2680
LA GUAIRA | CABLES_Y_CONDUCTORES | 397 | 397 | 478 | 591 | 591 | 591 | 552 | 552 | 552
LA GUAIRA | CONDENSADORES | 2 | 2 | 2 | 2 | 2 | 2 | 2 | 2 | 2
LA GUAIRA | CONECTORES | 1802 | 1802 | 360 | 444 | 444 | 444 | 415 | 415 | 415
LA GUAIRA | CONSTRUCCION | 0 | 0 | 0 | 0 | 0 | 0 | 0 | 0 | 0
LA GUAIRA | CORTACORRIENTES | 244 | 244 | 164 | 203 | 203 | 203 | 189 | 189 | 189
LA GUAIRA | EQUIPO DE TIERRA | 0 | 0 | 0 | 0 | 0 | 0 | 0 | 0 | 0
LA GUAIRA | EQUIPOS DE SUB ESTACIONES | 3 | 3 | 3 | 3 | 3 | 3 | 3 | 3 | 3
LA GUAIRA | EQUIPOSDESUBESTACIONES | 0 | 0 | 0 | 0 | 0 | 0 | 0 | 0 | 0
LA GUAIRA | EQUIPOS_DE_SUBESTACIONES | 0 | 0 | 0 | 0 | 0 | 0 | 0 | 0 | 0
LA GUAIRA | ESTRUCTURASDESOPORTE | 0 | 0 | 0 | 1 | 1 | 1 | 1 | 1 | 1
LA GUAIRA | FUSIBLES | 2038 | 2038 | 894 | 1101 | 1101 | 1101 | 1030 | 1030 | 1030
LA GUAIRA | HERRAJES | 514 | 514 | 670 | 828 | 828 | 828 | 773 | 773 | 773
LA GUAIRA | INTERRUPTORES | 5 | 5 | 4 | 5 | 5 | 5 | 4 | 4 | 4
LA GUAIRA | MATERIALES_VARIOS | 61 | 61 | 49 | 60 | 60 | 60 | 56 | 56 | 56
LA GUAIRA | PARARRAYOS | 105 | 105 | 59 | 73 | 73 | 73 | 68 | 68 | 68
LA GUAIRA | POSTES | 12 | 12 | 20 | 25 | 25 | 25 | 23 | 23 | 23
LA GUAIRA | RECONECTADORES | 15 | 15 | 7 | 8 | 8 | 8 | 8 | 8 | 8
LA GUAIRA | RECTIFICADORES | 0 | 0 | 0 | 0 | 0 | 0 | 0 | 0 | 0
LA GUAIRA | REEMPLAZO DE PALILLOS | 1 | 1 | 1 | 2 | 2 | 2 | 1 | 1 | 1
LA GUAIRA | REGULADORES | 6 | 6 | 1 | 1 | 1 | 1 | 1 | 1 | 1
LA GUAIRA | Rectificador Voltaje de Entrada: 208 [Vac]. Corriente nominal 65 A. Salida: 125 [Vdc]. 100[A]. | 0 | 0 | 0 | 0 | 0 | 0 | 0 | 0 | 0
LA GUAIRA | SECCIONADORES | 135 | 135 | 68 | 84 | 84 | 84 | 78 | 78 | 78
LA GUAIRA | SERVICIOSAUXILIARES | 0 | 0 | 0 | 0 | 0 | 0 | 0 | 0 | 0
LA GUAIRA | SISTEMADEPUESTAATIERRA | 0 | 0 | 0 | 0 | 0 | 0 | 0 | 0 | 0
LA GUAIRA | TEIPES CINTAS Y OTROS AISLANTES | 82 | 82 | 24 | 29 | 29 | 29 | 27 | 27 | 27
LA GUAIRA | TRAMO-LINEA | 0 | 0 | 0 | 0 | 0 | 0 | 0 | 0 | 0
LARA | 0 | 3 | 3 | 3 | 3 | 3 | 3 | 3 | 3 | 3
LARA | ACEITEDIELECTRICO | 12 | 12 | 12 | 14 | 14 | 14 | 14 | 14 | 14
LARA | AISLADORES Y COPAS | 7152 | 7152 | 2781 | 3437 | 3437 | 3437 | 3209 | 3209 | 3209
LARA | AISLADORES_Y_COPAS | 2940 | 2940 | 2090 | 2574 | 2574 | 2574 | 2406 | 2406 | 2406
LARA | ALUMBRADO PUBLICO | 3482 | 3482 | 1561 | 1930 | 1930 | 1930 | 1801 | 1801 | 1801
LARA | BANCODECONDESADORES | 4 | 4 | 4 | 5 | 5 | 5 | 5 | 5 | 5
LARA | BANCO_DE_BATERIAS | 33 | 33 | 39 | 48 | 48 | 48 | 45 | 45 | 45
LARA | CABLES Y CONDUCTORES | 52031 | 52031 | 34649 | 42821 | 42821 | 42821 | 39981 | 39981 | 39981
LARA | CABLES_Y_CONDUCTORES | 5918 | 5918 | 7134 | 8817 | 8817 | 8817 | 8232 | 8232 | 8232
LARA | CONDENSADORES | 28 | 28 | 28 | 35 | 35 | 35 | 32 | 32 | 32
LARA | CONECTORES | 26888 | 26888 | 5364 | 6629 | 6629 | 6629 | 6190 | 6190 | 6190
LARA | CONSTRUCCION | 2 | 2 | 2 | 2 | 2 | 2 | 2 | 2 | 2
LARA | CORTACORRIENTES | 3642 | 3642 | 2448 | 3025 | 3025 | 3025 | 2825 | 2825 | 2825
LARA | EQUIPO DE TIERRA | 1 | 1 | 1 | 1 | 1 | 1 | 1 | 1 | 1
LARA | EQUIPOS DE SUB ESTACIONES | 39 | 39 | 39 | 48 | 48 | 48 | 45 | 45 | 45
LARA | EQUIPOSDESUBESTACIONES | 1 | 1 | 6 | 7 | 7 | 7 | 7 | 7 | 7
LARA | EQUIPOS_DE_SUBESTACIONES | 3 | 3 | 3 | 3 | 3 | 3 | 3 | 3 | 3
LARA | ESTRUCTURASDESOPORTE | 7 | 7 | 7 | 8 | 8 | 8 | 8 | 8 | 8
LARA | FUSIBLES | 30407 | 30407 | 13340 | 16434 | 16434 | 16434 | 15362 | 15362 | 15362
LARA | HERRAJES | 7674 | 7674 | 9999 | 12357 | 12357 | 12357 | 11538 | 11538 | 11538
LARA | INTERRUPTORES | 78 | 78 | 56 | 69 | 69 | 69 | 64 | 64 | 64
LARA | MATERIALES_VARIOS | 908 | 908 | 724 | 895 | 895 | 895 | 835 | 835 | 835
LARA | PARARRAYOS | 1570 | 1570 | 880 | 1084 | 1084 | 1084 | 1013 | 1013 | 1013
LARA | POSTES | 172 | 172 | 296 | 366 | 366 | 366 | 342 | 342 | 342
LARA | RECONECTADORES | 219 | 219 | 101 | 125 | 125 | 125 | 117 | 117 | 117
LARA | RECTIFICADORES | 3 | 3 | 3 | 3 | 3 | 3 | 3 | 3 | 3
LARA | REEMPLAZO DE PALILLOS | 18 | 18 | 18 | 23 | 23 | 23 | 21 | 21 | 21
LARA | REGULADORES | 90 | 90 | 10 | 13 | 13 | 13 | 12 | 12 | 12
LARA | Rectificador Voltaje de Entrada: 208 [Vac]. Corriente nominal 65 A. Salida: 125 [Vdc]. 100[A]. | 0 | 0 | 0 | 0 | 0 | 0 | 0 | 0 | 0
LARA | SECCIONADORES | 2020 | 2020 | 1010 | 1248 | 1248 | 1248 | 1165 | 1165 | 1165
LARA | SERVICIOSAUXILIARES | 0 | 0 | 0 | 0 | 0 | 0 | 0 | 0 | 0
LARA | SISTEMADEPUESTAATIERRA | 0 | 0 | 0 | 0 | 0 | 0 | 0 | 0 | 0
LARA | TEIPES CINTAS Y OTROS AISLANTES | 1229 | 1229 | 351 | 434 | 434 | 434 | 405 | 405 | 405
LARA | TRAMO-LINEA | 3 | 3 | 3 | 4 | 4 | 4 | 3 | 3 | 3
MERIDA | 0 | 0 | 0 | 0 | 0 | 0 | 0 | 0 | 0 | 0
MERIDA | ACEITEDIELECTRICO | 0 | 0 | 0 | 1 | 1 | 1 | 1 | 1 | 1
MERIDA | AISLADORES Y COPAS | 300 | 300 | 117 | 144 | 144 | 144 | 135 | 135 | 135
MERIDA | AISLADORES_Y_COPAS | 123 | 123 | 88 | 108 | 108 | 108 | 101 | 101 | 101
MERIDA | ALUMBRADO PUBLICO | 146 | 146 | 65 | 81 | 81 | 81 | 76 | 76 | 76
MERIDA | BANCODECONDESADORES | 0 | 0 | 0 | 0 | 0 | 0 | 0 | 0 | 0
MERIDA | BANCO_DE_BATERIAS | 1 | 1 | 2 | 2 | 2 | 2 | 2 | 2 | 2
MERIDA | CABLES Y CONDUCTORES | 2183 | 2183 | 1453 | 1796 | 1796 | 1796 | 1677 | 1677 | 1677
MERIDA | CABLES_Y_CONDUCTORES | 248 | 248 | 299 | 370 | 370 | 370 | 345 | 345 | 345
MERIDA | CONDENSADORES | 1 | 1 | 1 | 1 | 1 | 1 | 1 | 1 | 1
MERIDA | CONECTORES | 1128 | 1128 | 225 | 278 | 278 | 278 | 260 | 260 | 260
MERIDA | CONSTRUCCION | 0 | 0 | 0 | 0 | 0 | 0 | 0 | 0 | 0
MERIDA | CORTACORRIENTES | 153 | 153 | 103 | 127 | 127 | 127 | 118 | 118 | 118
MERIDA | EQUIPO DE TIERRA | 0 | 0 | 0 | 0 | 0 | 0 | 0 | 0 | 0
MERIDA | EQUIPOS DE SUB ESTACIONES | 2 | 2 | 2 | 2 | 2 | 2 | 2 | 2 | 2
MERIDA | EQUIPOSDESUBESTACIONES | 0 | 0 | 0 | 0 | 0 | 0 | 0 | 0 | 0
MERIDA | EQUIPOS_DE_SUBESTACIONES | 0 | 0 | 0 | 0 | 0 | 0 | 0 | 0 | 0
MERIDA | ESTRUCTURASDESOPORTE | 0 | 0 | 0 | 0 | 0 | 0 | 0 | 0 | 0
MERIDA | FUSIBLES | 1275 | 1275 | 560 | 689 | 689 | 689 | 644 | 644 | 644
MERIDA | HERRAJES | 322 | 322 | 419 | 518 | 518 | 518 | 484 | 484 | 484
MERIDA | INTERRUPTORES | 3 | 3 | 2 | 3 | 3 | 3 | 3 | 3 | 3
MERIDA | MATERIALES_VARIOS | 38 | 38 | 30 | 38 | 38 | 38 | 35 | 35 | 35
MERIDA | PARARRAYOS | 66 | 66 | 37 | 45 | 45 | 45 | 42 | 42 | 42
MERIDA | POSTES | 7 | 7 | 12 | 15 | 15 | 15 | 14 | 14 | 14
MERIDA | RECONECTADORES | 9 | 9 | 4 | 5 | 5 | 5 | 5 | 5 | 5
MERIDA | RECTIFICADORES | 0 | 0 | 0 | 0 | 0 | 0 | 0 | 0 | 0
MERIDA | REEMPLAZO DE PALILLOS | 1 | 1 | 1 | 1 | 1 | 1 | 1 | 1 | 1
MERIDA | REGULADORES | 4 | 4 | 0 | 1 | 1 | 1 | 0 | 0 | 0
MERIDA | Rectificador Voltaje de Entrada: 208 [Vac]. Corriente nominal 65 A. Salida: 125 [Vdc]. 100[A]. | 0 | 0 | 0 | 0 | 0 | 0 | 0 | 0 | 0
MERIDA | SECCIONADORES | 85 | 85 | 42 | 52 | 52 | 52 | 49 | 49 | 49
MERIDA | SERVICIOSAUXILIARES | 0 | 0 | 0 | 0 | 0 | 0 | 0 | 0 | 0
MERIDA | SISTEMADEPUESTAATIERRA | 0 | 0 | 0 | 0 | 0 | 0 | 0 | 0 | 0
MERIDA | TEIPES CINTAS Y OTROS AISLANTES | 52 | 52 | 15 | 18 | 18 | 18 | 17 | 17 | 17
MERIDA | TRAMO-LINEA | 0 | 0 | 0 | 0 | 0 | 0 | 0 | 0 | 0
MIRANDA | 0 | 0 | 0 | 0 | 0 | 0 | 0 | 0 | 0 | 0
MIRANDA | ACEITEDIELECTRICO | 1 | 1 | 1 | 1 | 1 | 1 | 1 | 1 | 1
MIRANDA | AISLADORES Y COPAS | 623 | 623 | 242 | 299 | 299 | 299 | 279 | 279 | 279
MIRANDA | AISLADORES_Y_COPAS | 256 | 256 | 182 | 224 | 224 | 224 | 210 | 210 | 210
MIRANDA | ALUMBRADO PUBLICO | 303 | 303 | 136 | 168 | 168 | 168 | 157 | 157 | 157
MIRANDA | BANCODECONDESADORES | 0 | 0 | 0 | 0 | 0 | 0 | 0 | 0 | 0
MIRANDA | BANCO_DE_BATERIAS | 3 | 3 | 3 | 4 | 4 | 4 | 4 | 4 | 4
MIRANDA | CABLES Y CONDUCTORES | 4531 | 4531 | 3017 | 3729 | 3729 | 3729 | 3482 | 3482 | 3482
MIRANDA | CABLES_Y_CONDUCTORES | 515 | 515 | 621 | 768 | 768 | 768 | 717 | 717 | 717
MIRANDA | CONDENSADORES | 2 | 2 | 2 | 3 | 3 | 3 | 3 | 3 | 3
MIRANDA | CONECTORES | 2342 | 2342 | 467 | 577 | 577 | 577 | 539 | 539 | 539
MIRANDA | CONSTRUCCION | 0 | 0 | 0 | 0 | 0 | 0 | 0 | 0 | 0
MIRANDA | CORTACORRIENTES | 317 | 317 | 213 | 263 | 263 | 263 | 246 | 246 | 246
MIRANDA | EQUIPO DE TIERRA | 0 | 0 | 0 | 0 | 0 | 0 | 0 | 0 | 0
MIRANDA | EQUIPOS DE SUB ESTACIONES | 3 | 3 | 3 | 4 | 4 | 4 | 4 | 4 | 4
MIRANDA | EQUIPOSDESUBESTACIONES | 0 | 0 | 1 | 1 | 1 | 1 | 1 | 1 | 1
MIRANDA | EQUIPOS_DE_SUBESTACIONES | 0 | 0 | 0 | 0 | 0 | 0 | 0 | 0 | 0
MIRANDA | ESTRUCTURASDESOPORTE | 1 | 1 | 1 | 1 | 1 | 1 | 1 | 1 | 1
MIRANDA | FUSIBLES | 2648 | 2648 | 1162 | 1431 | 1431 | 1431 | 1338 | 1338 | 1338
MIRANDA | HERRAJES | 668 | 668 | 871 | 1076 | 1076 | 1076 | 1005 | 1005 | 1005
MIRANDA | INTERRUPTORES | 7 | 7 | 5 | 6 | 6 | 6 | 6 | 6 | 6
MIRANDA | MATERIALES_VARIOS | 79 | 79 | 63 | 78 | 78 | 78 | 73 | 73 | 73
MIRANDA | PARARRAYOS | 137 | 137 | 77 | 94 | 94 | 94 | 88 | 88 | 88
MIRANDA | POSTES | 15 | 15 | 26 | 32 | 32 | 32 | 30 | 30 | 30
MIRANDA | RECONECTADORES | 19 | 19 | 9 | 11 | 11 | 11 | 10 | 10 | 10
MIRANDA | RECTIFICADORES | 0 | 0 | 0 | 0 | 0 | 0 | 0 | 0 | 0
MIRANDA | REEMPLAZO DE PALILLOS | 2 | 2 | 2 | 2 | 2 | 2 | 2 | 2 | 2
MIRANDA | REGULADORES | 8 | 8 | 1 | 1 | 1 | 1 | 1 | 1 | 1
MIRANDA | Rectificador Voltaje de Entrada: 208 [Vac]. Corriente nominal 65 A. Salida: 125 [Vdc]. 100[A]. | 0 | 0 | 0 | 0 | 0 | 0 | 0 | 0 | 0
MIRANDA | SECCIONADORES | 176 | 176 | 88 | 109 | 109 | 109 | 101 | 101 | 101
MIRANDA | SERVICIOSAUXILIARES | 0 | 0 | 0 | 0 | 0 | 0 | 0 | 0 | 0
MIRANDA | SISTEMADEPUESTAATIERRA | 0 | 0 | 0 | 0 | 0 | 0 | 0 | 0 | 0
MIRANDA | TEIPES CINTAS Y OTROS AISLANTES | 107 | 107 | 31 | 38 | 38 | 38 | 35 | 35 | 35
MIRANDA | TRAMO-LINEA | 0 | 0 | 0 | 0 | 0 | 0 | 0 | 0 | 0
MONAGAS | 0 | 0 | 0 | 0 | 0 | 0 | 0 | 0 | 0 | 0
MONAGAS | ACEITEDIELECTRICO | 1 | 1 | 1 | 1 | 1 | 1 | 1 | 1 | 1
MONAGAS | AISLADORES Y COPAS | 656 | 656 | 255 | 315 | 315 | 315 | 294 | 294 | 294
MONAGAS | AISLADORES_Y_COPAS | 270 | 270 | 192 | 236 | 236 | 236 | 221 | 221 | 221
MONAGAS | ALUMBRADO PUBLICO | 319 | 319 | 143 | 177 | 177 | 177 | 165 | 165 | 165
MONAGAS | BANCODECONDESADORES | 0 | 0 | 0 | 0 | 0 | 0 | 0 | 0 | 0
MONAGAS | BANCO_DE_BATERIAS | 3 | 3 | 4 | 4 | 4 | 4 | 4 | 4 | 4
MONAGAS | CABLES Y CONDUCTORES | 4772 | 4772 | 3178 | 3927 | 3927 | 3927 | 3667 | 3667 | 3667
MONAGAS | CABLES_Y_CONDUCTORES | 543 | 543 | 654 | 809 | 809 | 809 | 755 | 755 | 755
MONAGAS | CONDENSADORES | 3 | 3 | 3 | 3 | 3 | 3 | 3 | 3 | 3
MONAGAS | CONECTORES | 2466 | 2466 | 492 | 608 | 608 | 608 | 568 | 568 | 568
MONAGAS | CONSTRUCCION | 0 | 0 | 0 | 0 | 0 | 0 | 0 | 0 | 0
MONAGAS | CORTACORRIENTES | 334 | 334 | 225 | 277 | 277 | 277 | 259 | 259 | 259
MONAGAS | EQUIPO DE TIERRA | 0 | 0 | 0 | 0 | 0 | 0 | 0 | 0 | 0
MONAGAS | EQUIPOS DE SUB ESTACIONES | 4 | 4 | 4 | 4 | 4 | 4 | 4 | 4 | 4
MONAGAS | EQUIPOSDESUBESTACIONES | 0 | 0 | 1 | 1 | 1 | 1 | 1 | 1 | 1
MONAGAS | EQUIPOS_DE_SUBESTACIONES | 0 | 0 | 0 | 0 | 0 | 0 | 0 | 0 | 0
MONAGAS | ESTRUCTURASDESOPORTE | 1 | 1 | 1 | 1 | 1 | 1 | 1 | 1 | 1
MONAGAS | FUSIBLES | 2789 | 2789 | 1223 | 1507 | 1507 | 1507 | 1409 | 1409 | 1409
MONAGAS | HERRAJES | 704 | 704 | 917 | 1133 | 1133 | 1133 | 1058 | 1058 | 1058
MONAGAS | INTERRUPTORES | 7 | 7 | 5 | 6 | 6 | 6 | 6 | 6 | 6
MONAGAS | MATERIALES_VARIOS | 83 | 83 | 66 | 82 | 82 | 82 | 77 | 77 | 77
MONAGAS | PARARRAYOS | 144 | 144 | 81 | 99 | 99 | 99 | 93 | 93 | 93
MONAGAS | POSTES | 16 | 16 | 27 | 34 | 34 | 34 | 31 | 31 | 31
MONAGAS | RECONECTADORES | 20 | 20 | 9 | 11 | 11 | 11 | 11 | 11 | 11
MONAGAS | RECTIFICADORES | 0 | 0 | 0 | 0 | 0 | 0 | 0 | 0 | 0
MONAGAS | REEMPLAZO DE PALILLOS | 2 | 2 | 2 | 2 | 2 | 2 | 2 | 2 | 2
MONAGAS | REGULADORES | 8 | 8 | 1 | 1 | 1 | 1 | 1 | 1 | 1
MONAGAS | Rectificador Voltaje de Entrada: 208 [Vac]. Corriente nominal 65 A. Salida: 125 [Vdc]. 100[A]. | 0 | 0 | 0 | 0 | 0 | 0 | 0 | 0 | 0
MONAGAS | SECCIONADORES | 185 | 185 | 93 | 114 | 114 | 114 | 107 | 107 | 107
MONAGAS | SERVICIOSAUXILIARES | 0 | 0 | 0 | 0 | 0 | 0 | 0 | 0 | 0
MONAGAS | SISTEMADEPUESTAATIERRA | 0 | 0 | 0 | 0 | 0 | 0 | 0 | 0 | 0
MONAGAS | TEIPES CINTAS Y OTROS AISLANTES | 113 | 113 | 32 | 40 | 40 | 40 | 37 | 37 | 37
MONAGAS | TRAMO-LINEA | 0 | 0 | 0 | 0 | 0 | 0 | 0 | 0 | 0
NUEVA ESPARTA | 0 | 1 | 1 | 1 | 1 | 1 | 1 | 1 | 1 | 1
NUEVA ESPARTA | ACEITEDIELECTRICO | 3 | 3 | 3 | 3 | 3 | 3 | 3 | 3 | 3
NUEVA ESPARTA | AISLADORES Y COPAS | 1685 | 1685 | 655 | 810 | 810 | 810 | 756 | 756 | 756
NUEVA ESPARTA | AISLADORES_Y_COPAS | 693 | 693 | 492 | 607 | 607 | 607 | 567 | 567 | 567
NUEVA ESPARTA | ALUMBRADO PUBLICO | 821 | 821 | 368 | 455 | 455 | 455 | 424 | 424 | 424
NUEVA ESPARTA | BANCODECONDESADORES | 1 | 1 | 1 | 1 | 1 | 1 | 1 | 1 | 1
NUEVA ESPARTA | BANCO_DE_BATERIAS | 8 | 8 | 9 | 11 | 11 | 11 | 11 | 11 | 11
NUEVA ESPARTA | CABLES Y CONDUCTORES | 12261 | 12261 | 8165 | 10091 | 10091 | 10091 | 9422 | 9422 | 9422
NUEVA ESPARTA | CABLES_Y_CONDUCTORES | 1395 | 1395 | 1681 | 2078 | 2078 | 2078 | 1940 | 1940 | 1940
NUEVA ESPARTA | CONDENSADORES | 7 | 7 | 7 | 8 | 8 | 8 | 8 | 8 | 8
NUEVA ESPARTA | CONECTORES | 6336 | 6336 | 1264 | 1562 | 1562 | 1562 | 1459 | 1459 | 1459
NUEVA ESPARTA | CONSTRUCCION | 0 | 0 | 0 | 1 | 1 | 1 | 1 | 1 | 1
NUEVA ESPARTA | CORTACORRIENTES | 858 | 858 | 577 | 713 | 713 | 713 | 666 | 666 | 666
NUEVA ESPARTA | EQUIPO DE TIERRA | 0 | 0 | 0 | 0 | 0 | 0 | 0 | 0 | 0
NUEVA ESPARTA | EQUIPOS DE SUB ESTACIONES | 9 | 9 | 9 | 11 | 11 | 11 | 11 | 11 | 11
NUEVA ESPARTA | EQUIPOSDESUBESTACIONES | 0 | 0 | 1 | 2 | 2 | 2 | 2 | 2 | 2
NUEVA ESPARTA | EQUIPOS_DE_SUBESTACIONES | 1 | 1 | 1 | 1 | 1 | 1 | 1 | 1 | 1
NUEVA ESPARTA | ESTRUCTURASDESOPORTE | 2 | 2 | 2 | 2 | 2 | 2 | 2 | 2 | 2
NUEVA ESPARTA | FUSIBLES | 7166 | 7166 | 3144 | 3873 | 3873 | 3873 | 3620 | 3620 | 3620
NUEVA ESPARTA | HERRAJES | 1809 | 1809 | 2356 | 2912 | 2912 | 2912 | 2719 | 2719 | 2719
NUEVA ESPARTA | INTERRUPTORES | 18 | 18 | 13 | 16 | 16 | 16 | 15 | 15 | 15
NUEVA ESPARTA | MATERIALES_VARIOS | 214 | 214 | 171 | 211 | 211 | 211 | 197 | 197 | 197
NUEVA ESPARTA | PARARRAYOS | 370 | 370 | 207 | 255 | 255 | 255 | 239 | 239 | 239
NUEVA ESPARTA | POSTES | 40 | 40 | 70 | 86 | 86 | 86 | 81 | 81 | 81
NUEVA ESPARTA | RECONECTADORES | 52 | 52 | 24 | 29 | 29 | 29 | 28 | 28 | 28
NUEVA ESPARTA | RECTIFICADORES | 1 | 1 | 1 | 1 | 1 | 1 | 1 | 1 | 1
NUEVA ESPARTA | REEMPLAZO DE PALILLOS | 4 | 4 | 4 | 5 | 5 | 5 | 5 | 5 | 5
NUEVA ESPARTA | REGULADORES | 21 | 21 | 2 | 3 | 3 | 3 | 3 | 3 | 3
NUEVA ESPARTA | Rectificador Voltaje de Entrada: 208 [Vac]. Corriente nominal 65 A. Salida: 125 [Vdc]. 100[A]. | 0 | 0 | 0 | 0 | 0 | 0 | 0 | 0 | 0
NUEVA ESPARTA | SECCIONADORES | 476 | 476 | 238 | 294 | 294 | 294 | 275 | 275 | 275
NUEVA ESPARTA | SERVICIOSAUXILIARES | 0 | 0 | 0 | 0 | 0 | 0 | 0 | 0 | 0
NUEVA ESPARTA | SISTEMADEPUESTAATIERRA | 0 | 0 | 0 | 0 | 0 | 0 | 0 | 0 | 0
NUEVA ESPARTA | TEIPES CINTAS Y OTROS AISLANTES | 290 | 290 | 83 | 102 | 102 | 102 | 95 | 95 | 95
NUEVA ESPARTA | TRAMO-LINEA | 1 | 1 | 1 | 1 | 1 | 1 | 1 | 1 | 1
PORTUGUESA | 0 | 1 | 1 | 1 | 1 | 1 | 1 | 1 | 1 | 1
PORTUGUESA | ACEITEDIELECTRICO | 3 | 3 | 3 | 3 | 3 | 3 | 3 | 3 | 3
PORTUGUESA | AISLADORES Y COPAS | 1625 | 1625 | 632 | 781 | 781 | 781 | 729 | 729 | 729
PORTUGUESA | AISLADORES_Y_COPAS | 668 | 668 | 475 | 585 | 585 | 585 | 547 | 547 | 547
PORTUGUESA | ALUMBRADO PUBLICO | 791 | 791 | 355 | 438 | 438 | 438 | 409 | 409 | 409
PORTUGUESA | BANCODECONDESADORES | 1 | 1 | 1 | 1 | 1 | 1 | 1 | 1 | 1
PORTUGUESA | BANCO_DE_BATERIAS | 7 | 7 | 9 | 11 | 11 | 11 | 10 | 10 | 10
PORTUGUESA | CABLES Y CONDUCTORES | 11821 | 11821 | 7872 | 9728 | 9728 | 9728 | 9083 | 9083 | 9083
PORTUGUESA | CABLES_Y_CONDUCTORES | 1344 | 1344 | 1621 | 2003 | 2003 | 2003 | 1870 | 1870 | 1870
PORTUGUESA | CONDENSADORES | 6 | 6 | 6 | 8 | 8 | 8 | 7 | 7 | 7
PORTUGUESA | CONECTORES | 6109 | 6109 | 1219 | 1506 | 1506 | 1506 | 1406 | 1406 | 1406
PORTUGUESA | CONSTRUCCION | 0 | 0 | 0 | 1 | 1 | 1 | 0 | 0 | 0
PORTUGUESA | CORTACORRIENTES | 827 | 827 | 556 | 687 | 687 | 687 | 642 | 642 | 642
PORTUGUESA | EQUIPO DE TIERRA | 0 | 0 | 0 | 0 | 0 | 0 | 0 | 0 | 0
PORTUGUESA | EQUIPOS DE SUB ESTACIONES | 9 | 9 | 9 | 11 | 11 | 11 | 10 | 10 | 10
PORTUGUESA | EQUIPOSDESUBESTACIONES | 0 | 0 | 1 | 2 | 2 | 2 | 2 | 2 | 2
PORTUGUESA | EQUIPOS_DE_SUBESTACIONES | 1 | 1 | 1 | 1 | 1 | 1 | 1 | 1 | 1
PORTUGUESA | ESTRUCTURASDESOPORTE | 1 | 1 | 1 | 2 | 2 | 2 | 2 | 2 | 2
PORTUGUESA | FUSIBLES | 6908 | 6908 | 3031 | 3733 | 3733 | 3733 | 3490 | 3490 | 3490
PORTUGUESA | HERRAJES | 1744 | 1744 | 2272 | 2807 | 2807 | 2807 | 2621 | 2621 | 2621
PORTUGUESA | INTERRUPTORES | 18 | 18 | 13 | 16 | 16 | 16 | 15 | 15 | 15
PORTUGUESA | MATERIALES_VARIOS | 206 | 206 | 164 | 203 | 203 | 203 | 190 | 190 | 190
PORTUGUESA | PARARRAYOS | 357 | 357 | 200 | 246 | 246 | 246 | 230 | 230 | 230
PORTUGUESA | POSTES | 39 | 39 | 67 | 83 | 83 | 83 | 78 | 78 | 78
PORTUGUESA | RECONECTADORES | 50 | 50 | 23 | 28 | 28 | 28 | 27 | 27 | 27
PORTUGUESA | RECTIFICADORES | 1 | 1 | 1 | 1 | 1 | 1 | 1 | 1 | 1
PORTUGUESA | REEMPLAZO DE PALILLOS | 4 | 4 | 4 | 5 | 5 | 5 | 5 | 5 | 5
PORTUGUESA | REGULADORES | 21 | 21 | 2 | 3 | 3 | 3 | 3 | 3 | 3
PORTUGUESA | Rectificador Voltaje de Entrada: 208 [Vac]. Corriente nominal 65 A. Salida: 125 [Vdc]. 100[A]. | 0 | 0 | 0 | 0 | 0 | 0 | 0 | 0 | 0
PORTUGUESA | SECCIONADORES | 459 | 459 | 229 | 283 | 283 | 283 | 265 | 265 | 265
PORTUGUESA | SERVICIOSAUXILIARES | 0 | 0 | 0 | 0 | 0 | 0 | 0 | 0 | 0
PORTUGUESA | SISTEMADEPUESTAATIERRA | 0 | 0 | 0 | 0 | 0 | 0 | 0 | 0 | 0
PORTUGUESA | TEIPES CINTAS Y OTROS AISLANTES | 279 | 279 | 80 | 98 | 98 | 98 | 92 | 92 | 92
PORTUGUESA | TRAMO-LINEA | 1 | 1 | 1 | 1 | 1 | 1 | 1 | 1 | 1
SUCRE | 0 | 2 | 2 | 2 | 2 | 2 | 2 | 2 | 2 | 2
SUCRE | ACEITEDIELECTRICO | 9 | 9 | 9 | 11 | 11 | 11 | 10 | 10 | 10
SUCRE | AISLADORES Y COPAS | 5521 | 5521 | 2147 | 2653 | 2653 | 2653 | 2477 | 2477 | 2477
SUCRE | AISLADORES_Y_COPAS | 2270 | 2270 | 1613 | 1987 | 1987 | 1987 | 1858 | 1858 | 1858
SUCRE | ALUMBRADO PUBLICO | 2688 | 2688 | 1205 | 1490 | 1490 | 1490 | 1390 | 1390 | 1390
SUCRE | BANCODECONDESADORES | 3 | 3 | 3 | 4 | 4 | 4 | 4 | 4 | 4
SUCRE | BANCO_DE_BATERIAS | 25 | 25 | 30 | 37 | 37 | 37 | 35 | 35 | 35
SUCRE | CABLES Y CONDUCTORES | 40166 | 40166 | 26747 | 33056 | 33056 | 33056 | 30864 | 30864 | 30864
SUCRE | CABLES_Y_CONDUCTORES | 4568 | 4568 | 5507 | 6806 | 6806 | 6806 | 6355 | 6355 | 6355
SUCRE | CONDENSADORES | 22 | 22 | 22 | 27 | 27 | 27 | 25 | 25 | 25
SUCRE | CONECTORES | 20757 | 20757 | 4141 | 5118 | 5118 | 5118 | 4778 | 4778 | 4778
SUCRE | CONSTRUCCION | 1 | 1 | 1 | 2 | 2 | 2 | 2 | 2 | 2
SUCRE | CORTACORRIENTES | 2812 | 2812 | 1890 | 2336 | 2336 | 2336 | 2181 | 2181 | 2181
SUCRE | EQUIPO DE TIERRA | 1 | 1 | 1 | 1 | 1 | 1 | 1 | 1 | 1
SUCRE | EQUIPOS DE SUB ESTACIONES | 30 | 30 | 30 | 37 | 37 | 37 | 35 | 35 | 35
SUCRE | EQUIPOSDESUBESTACIONES | 1 | 1 | 5 | 6 | 6 | 6 | 5 | 5 | 5
SUCRE | EQUIPOS_DE_SUBESTACIONES | 2 | 2 | 2 | 2 | 2 | 2 | 2 | 2 | 2
SUCRE | ESTRUCTURASDESOPORTE | 5 | 5 | 5 | 6 | 6 | 6 | 6 | 6 | 6
SUCRE | FUSIBLES | 23473 | 23473 | 10298 | 12686 | 12686 | 12686 | 11859 | 11859 | 11859
SUCRE | HERRAJES | 5924 | 5924 | 7719 | 9539 | 9539 | 9539 | 8907 | 8907 | 8907
SUCRE | INTERRUPTORES | 60 | 60 | 43 | 53 | 53 | 53 | 50 | 50 | 50
SUCRE | MATERIALES_VARIOS | 701 | 701 | 559 | 691 | 691 | 691 | 645 | 645 | 645
SUCRE | PARARRAYOS | 1212 | 1212 | 679 | 837 | 837 | 837 | 782 | 782 | 782
SUCRE | POSTES | 133 | 133 | 229 | 283 | 283 | 283 | 264 | 264 | 264
SUCRE | RECONECTADORES | 169 | 169 | 78 | 96 | 96 | 96 | 90 | 90 | 90
SUCRE | RECTIFICADORES | 2 | 2 | 2 | 3 | 3 | 3 | 2 | 2 | 2
SUCRE | REEMPLAZO DE PALILLOS | 14 | 14 | 14 | 17 | 17 | 17 | 16 | 16 | 16
SUCRE | REGULADORES | 70 | 70 | 8 | 10 | 10 | 10 | 9 | 9 | 9
SUCRE | Rectificador Voltaje de Entrada: 208 [Vac]. Corriente nominal 65 A. Salida: 125 [Vdc]. 100[A]. | 0 | 0 | 0 | 0 | 0 | 0 | 0 | 0 | 0
SUCRE | SECCIONADORES | 1559 | 1559 | 779 | 963 | 963 | 963 | 899 | 899 | 899
SUCRE | SERVICIOSAUXILIARES | 0 | 0 | 0 | 0 | 0 | 0 | 0 | 0 | 0
SUCRE | SISTEMADEPUESTAATIERRA | 0 | 0 | 0 | 0 | 0 | 0 | 0 | 0 | 0
SUCRE | TEIPES CINTAS Y OTROS AISLANTES | 948 | 948 | 271 | 335 | 335 | 335 | 312 | 312 | 312
SUCRE | TRAMO-LINEA | 2 | 2 | 2 | 3 | 3 | 3 | 3 | 3 | 3
TACHIRA | 0 | 0 | 0 | 0 | 0 | 0 | 0 | 0 | 0 | 0
TACHIRA | ACEITEDIELECTRICO | 1 | 1 | 1 | 1 | 1 | 1 | 1 | 1 | 1
TACHIRA | AISLADORES Y COPAS | 707 | 707 | 275 | 340 | 340 | 340 | 317 | 317 | 317
TACHIRA | AISLADORES_Y_COPAS | 291 | 291 | 207 | 254 | 254 | 254 | 238 | 238 | 238
TACHIRA | ALUMBRADO PUBLICO | 344 | 344 | 154 | 191 | 191 | 191 | 178 | 178 | 178
TACHIRA | BANCODECONDESADORES | 0 | 0 | 0 | 1 | 1 | 1 | 0 | 0 | 0
TACHIRA | BANCO_DE_BATERIAS | 3 | 3 | 4 | 5 | 5 | 5 | 4 | 4 | 4
TACHIRA | CABLES Y CONDUCTORES | 5143 | 5143 | 3425 | 4232 | 4232 | 4232 | 3952 | 3952 | 3952
TACHIRA | CABLES_Y_CONDUCTORES | 585 | 585 | 705 | 871 | 871 | 871 | 814 | 814 | 814
TACHIRA | CONDENSADORES | 3 | 3 | 3 | 3 | 3 | 3 | 3 | 3 | 3
TACHIRA | CONECTORES | 2658 | 2658 | 530 | 655 | 655 | 655 | 612 | 612 | 612
TACHIRA | CONSTRUCCION | 0 | 0 | 0 | 0 | 0 | 0 | 0 | 0 | 0
TACHIRA | CORTACORRIENTES | 360 | 360 | 242 | 299 | 299 | 299 | 279 | 279 | 279
TACHIRA | EQUIPO DE TIERRA | 0 | 0 | 0 | 0 | 0 | 0 | 0 | 0 | 0
TACHIRA | EQUIPOS DE SUB ESTACIONES | 4 | 4 | 4 | 5 | 5 | 5 | 4 | 4 | 4
TACHIRA | EQUIPOSDESUBESTACIONES | 0 | 0 | 1 | 1 | 1 | 1 | 1 | 1 | 1
TACHIRA | EQUIPOS_DE_SUBESTACIONES | 0 | 0 | 0 | 0 | 0 | 0 | 0 | 0 | 0
TACHIRA | ESTRUCTURASDESOPORTE | 1 | 1 | 1 | 1 | 1 | 1 | 1 | 1 | 1
TACHIRA | FUSIBLES | 3005 | 3005 | 1319 | 1624 | 1624 | 1624 | 1518 | 1518 | 1518
TACHIRA | HERRAJES | 759 | 759 | 988 | 1221 | 1221 | 1221 | 1140 | 1140 | 1140
TACHIRA | INTERRUPTORES | 8 | 8 | 6 | 7 | 7 | 7 | 6 | 6 | 6
TACHIRA | MATERIALES_VARIOS | 90 | 90 | 72 | 88 | 88 | 88 | 83 | 83 | 83
TACHIRA | PARARRAYOS | 155 | 155 | 87 | 107 | 107 | 107 | 100 | 100 | 100
TACHIRA | POSTES | 17 | 17 | 29 | 36 | 36 | 36 | 34 | 34 | 34
TACHIRA | RECONECTADORES | 22 | 22 | 10 | 12 | 12 | 12 | 12 | 12 | 12
TACHIRA | RECTIFICADORES | 0 | 0 | 0 | 0 | 0 | 0 | 0 | 0 | 0
TACHIRA | REEMPLAZO DE PALILLOS | 2 | 2 | 2 | 2 | 2 | 2 | 2 | 2 | 2
TACHIRA | REGULADORES | 9 | 9 | 1 | 1 | 1 | 1 | 1 | 1 | 1
TACHIRA | Rectificador Voltaje de Entrada: 208 [Vac]. Corriente nominal 65 A. Salida: 125 [Vdc]. 100[A]. | 0 | 0 | 0 | 0 | 0 | 0 | 0 | 0 | 0
TACHIRA | SECCIONADORES | 200 | 200 | 100 | 123 | 123 | 123 | 115 | 115 | 115
TACHIRA | SERVICIOSAUXILIARES | 0 | 0 | 0 | 0 | 0 | 0 | 0 | 0 | 0
TACHIRA | SISTEMADEPUESTAATIERRA | 0 | 0 | 0 | 0 | 0 | 0 | 0 | 0 | 0
TACHIRA | TEIPES CINTAS Y OTROS AISLANTES | 121 | 121 | 35 | 43 | 43 | 43 | 40 | 40 | 40
TACHIRA | TRAMO-LINEA | 0 | 0 | 0 | 0 | 0 | 0 | 0 | 0 | 0
TRUJILLO | 0 | 1 | 1 | 1 | 2 | 2 | 2 | 2 | 2 | 2
TRUJILLO | ACEITEDIELECTRICO | 6 | 6 | 6 | 8 | 8 | 8 | 7 | 7 | 7
TRUJILLO | AISLADORES Y COPAS | 3759 | 3759 | 1462 | 1807 | 1807 | 1807 | 1687 | 1687 | 1687
TRUJILLO | AISLADORES_Y_COPAS | 1546 | 1546 | 1098 | 1353 | 1353 | 1353 | 1265 | 1265 | 1265
TRUJILLO | ALUMBRADO PUBLICO | 1830 | 1830 | 821 | 1014 | 1014 | 1014 | 947 | 947 | 947
TRUJILLO | BANCODECONDESADORES | 2 | 2 | 2 | 3 | 3 | 3 | 3 | 3 | 3
TRUJILLO | BANCO_DE_BATERIAS | 17 | 17 | 20 | 25 | 25 | 25 | 24 | 24 | 24
TRUJILLO | CABLES Y CONDUCTORES | 27350 | 27350 | 18213 | 22509 | 22509 | 22509 | 21016 | 21016 | 21016
TRUJILLO | CABLES_Y_CONDUCTORES | 3111 | 3111 | 3750 | 4635 | 4635 | 4635 | 4327 | 4327 | 4327
TRUJILLO | CONDENSADORES | 15 | 15 | 15 | 18 | 18 | 18 | 17 | 17 | 17
TRUJILLO | CONECTORES | 14134 | 14134 | 2820 | 3485 | 3485 | 3485 | 3254 | 3254 | 3254
TRUJILLO | CONSTRUCCION | 1 | 1 | 1 | 1 | 1 | 1 | 1 | 1 | 1
TRUJILLO | CORTACORRIENTES | 1915 | 1915 | 1287 | 1590 | 1590 | 1590 | 1485 | 1485 | 1485
TRUJILLO | EQUIPO DE TIERRA | 0 | 0 | 0 | 0 | 0 | 0 | 0 | 0 | 0
TRUJILLO | EQUIPOS DE SUB ESTACIONES | 21 | 21 | 21 | 25 | 25 | 25 | 24 | 24 | 24
TRUJILLO | EQUIPOSDESUBESTACIONES | 1 | 1 | 3 | 4 | 4 | 4 | 4 | 4 | 4
TRUJILLO | EQUIPOS_DE_SUBESTACIONES | 1 | 1 | 1 | 2 | 2 | 2 | 2 | 2 | 2
TRUJILLO | ESTRUCTURASDESOPORTE | 3 | 3 | 3 | 4 | 4 | 4 | 4 | 4 | 4
TRUJILLO | FUSIBLES | 15984 | 15984 | 7012 | 8639 | 8639 | 8639 | 8075 | 8075 | 8075
TRUJILLO | HERRAJES | 4034 | 4034 | 5256 | 6496 | 6496 | 6496 | 6065 | 6065 | 6065
TRUJILLO | INTERRUPTORES | 41 | 41 | 29 | 36 | 36 | 36 | 34 | 34 | 34
TRUJILLO | MATERIALES_VARIOS | 477 | 477 | 381 | 470 | 470 | 470 | 439 | 439 | 439
TRUJILLO | PARARRAYOS | 825 | 825 | 463 | 570 | 570 | 570 | 533 | 533 | 533
TRUJILLO | POSTES | 90 | 90 | 156 | 192 | 192 | 192 | 180 | 180 | 180
TRUJILLO | RECONECTADORES | 115 | 115 | 53 | 66 | 66 | 66 | 61 | 61 | 61
TRUJILLO | RECTIFICADORES | 1 | 1 | 1 | 2 | 2 | 2 | 2 | 2 | 2
TRUJILLO | REEMPLAZO DE PALILLOS | 10 | 10 | 10 | 12 | 12 | 12 | 11 | 11 | 11
TRUJILLO | REGULADORES | 48 | 48 | 5 | 7 | 7 | 7 | 6 | 6 | 6
TRUJILLO | Rectificador Voltaje de Entrada: 208 [Vac]. Corriente nominal 65 A. Salida: 125 [Vdc]. 100[A]. | 0 | 0 | 0 | 0 | 0 | 0 | 0 | 0 | 0
TRUJILLO | SECCIONADORES | 1062 | 1062 | 531 | 656 | 656 | 656 | 612 | 612 | 612
TRUJILLO | SERVICIOSAUXILIARES | 0 | 0 | 0 | 0 | 0 | 0 | 0 | 0 | 0
TRUJILLO | SISTEMADEPUESTAATIERRA | 0 | 0 | 0 | 0 | 0 | 0 | 0 | 0 | 0
TRUJILLO | TEIPES CINTAS Y OTROS AISLANTES | 646 | 646 | 184 | 228 | 228 | 228 | 213 | 213 | 213
TRUJILLO | TRAMO-LINEA | 2 | 2 | 2 | 2 | 2 | 2 | 2 | 2 | 2
YARACUY | 0 | 0 | 0 | 0 | 0 | 0 | 0 | 0 | 0 | 0
YARACUY | ACEITEDIELECTRICO | 0 | 0 | 0 | 0 | 0 | 0 | 0 | 0 | 0
YARACUY | AISLADORES Y COPAS | 90 | 90 | 35 | 43 | 43 | 43 | 40 | 40 | 40
YARACUY | AISLADORES_Y_COPAS | 37 | 37 | 26 | 32 | 32 | 32 | 30 | 30 | 30
YARACUY | ALUMBRADO PUBLICO | 44 | 44 | 20 | 24 | 24 | 24 | 23 | 23 | 23
YARACUY | BANCODECONDESADORES | 0 | 0 | 0 | 0 | 0 | 0 | 0 | 0 | 0
YARACUY | BANCO_DE_BATERIAS | 0 | 0 | 0 | 1 | 1 | 1 | 1 | 1 | 1
YARACUY | CABLES Y CONDUCTORES | 651 | 651 | 434 | 536 | 536 | 536 | 501 | 501 | 501
YARACUY | CABLES_Y_CONDUCTORES | 74 | 74 | 89 | 110 | 110 | 110 | 103 | 103 | 103
YARACUY | CONDENSADORES | 0 | 0 | 0 | 0 | 0 | 0 | 0 | 0 | 0
YARACUY | CONECTORES | 337 | 337 | 67 | 83 | 83 | 83 | 77 | 77 | 77
YARACUY | CONSTRUCCION | 0 | 0 | 0 | 0 | 0 | 0 | 0 | 0 | 0
YARACUY | CORTACORRIENTES | 46 | 46 | 31 | 38 | 38 | 38 | 35 | 35 | 35
YARACUY | EQUIPO DE TIERRA | 0 | 0 | 0 | 0 | 0 | 0 | 0 | 0 | 0
YARACUY | EQUIPOS DE SUB ESTACIONES | 0 | 0 | 0 | 1 | 1 | 1 | 1 | 1 | 1
YARACUY | EQUIPOSDESUBESTACIONES | 0 | 0 | 0 | 0 | 0 | 0 | 0 | 0 | 0
YARACUY | EQUIPOS_DE_SUBESTACIONES | 0 | 0 | 0 | 0 | 0 | 0 | 0 | 0 | 0
YARACUY | ESTRUCTURASDESOPORTE | 0 | 0 | 0 | 0 | 0 | 0 | 0 | 0 | 0
YARACUY | FUSIBLES | 381 | 381 | 167 | 206 | 206 | 206 | 192 | 192 | 192
YARACUY | HERRAJES | 96 | 96 | 125 | 155 | 155 | 155 | 144 | 144 | 144
YARACUY | INTERRUPTORES | 1 | 1 | 1 | 1 | 1 | 1 | 1 | 1 | 1
YARACUY | MATERIALES_VARIOS | 11 | 11 | 9 | 11 | 11 | 11 | 10 | 10 | 10
YARACUY | PARARRAYOS | 20 | 20 | 11 | 14 | 14 | 14 | 13 | 13 | 13
YARACUY | POSTES | 2 | 2 | 4 | 5 | 5 | 5 | 4 | 4 | 4
YARACUY | RECONECTADORES | 3 | 3 | 1 | 2 | 2 | 2 | 1 | 1 | 1
YARACUY | RECTIFICADORES | 0 | 0 | 0 | 0 | 0 | 0 | 0 | 0 | 0
YARACUY | REEMPLAZO DE PALILLOS | 0 | 0 | 0 | 0 | 0 | 0 | 0 | 0 | 0
YARACUY | REGULADORES | 1 | 1 | 0 | 0 | 0 | 0 | 0 | 0 | 0
YARACUY | Rectificador Voltaje de Entrada: 208 [Vac]. Corriente nominal 65 A. Salida: 125 [Vdc]. 100[A]. | 0 | 0 | 0 | 0 | 0 | 0 | 0 | 0 | 0
YARACUY | SECCIONADORES | 25 | 25 | 13 | 16 | 16 | 16 | 15 | 15 | 15
YARACUY | SERVICIOSAUXILIARES | 0 | 0 | 0 | 0 | 0 | 0 | 0 | 0 | 0
YARACUY | SISTEMADEPUESTAATIERRA | 0 | 0 | 0 | 0 | 0 | 0 | 0 | 0 | 0
YARACUY | TEIPES CINTAS Y OTROS AISLANTES | 15 | 15 | 4 | 5 | 5 | 5 | 5 | 5 | 5
YARACUY | TRAMO-LINEA | 0 | 0 | 0 | 0 | 0 | 0 | 0 | 0 | 0
ZULIA | 0 | 0 | 0 | 0 | 0 | 0 | 0 | 0 | 0 | 0
ZULIA | ACEITEDIELECTRICO | 0 | 0 | 0 | 0 | 0 | 0 | 0 | 0 | 0
ZULIA | AISLADORES Y COPAS | 173 | 173 | 67 | 83 | 83 | 83 | 78 | 78 | 78
ZULIA | AISLADORES_Y_COPAS | 71 | 71 | 50 | 62 | 62 | 62 | 58 | 58 | 58
ZULIA | ALUMBRADO PUBLICO | 84 | 84 | 38 | 47 | 47 | 47 | 44 | 44 | 44
ZULIA | BANCODECONDESADORES | 0 | 0 | 0 | 0 | 0 | 0 | 0 | 0 | 0
ZULIA | BANCO_DE_BATERIAS | 1 | 1 | 1 | 1 | 1 | 1 | 1 | 1 | 1
ZULIA | CABLES Y CONDUCTORES | 1257 | 1257 | 837 | 1035 | 1035 | 1035 | 966 | 966 | 966
ZULIA | CABLES_Y_CONDUCTORES | 143 | 143 | 172 | 213 | 213 | 213 | 199 | 199 | 199
ZULIA | CONDENSADORES | 1 | 1 | 1 | 1 | 1 | 1 | 1 | 1 | 1
ZULIA | CONECTORES | 650 | 650 | 130 | 160 | 160 | 160 | 150 | 150 | 150
ZULIA | CONSTRUCCION | 0 | 0 | 0 | 0 | 0 | 0 | 0 | 0 | 0
ZULIA | CORTACORRIENTES | 88 | 88 | 59 | 73 | 73 | 73 | 68 | 68 | 68
ZULIA | EQUIPO DE TIERRA | 0 | 0 | 0 | 0 | 0 | 0 | 0 | 0 | 0
ZULIA | EQUIPOS DE SUB ESTACIONES | 1 | 1 | 1 | 1 | 1 | 1 | 1 | 1 | 1
ZULIA | EQUIPOSDESUBESTACIONES | 0 | 0 | 0 | 0 | 0 | 0 | 0 | 0 | 0
ZULIA | EQUIPOS_DE_SUBESTACIONES | 0 | 0 | 0 | 0 | 0 | 0 | 0 | 0 | 0
ZULIA | ESTRUCTURASDESOPORTE | 0 | 0 | 0 | 0 | 0 | 0 | 0 | 0 | 0
ZULIA | FUSIBLES | 735 | 735 | 322 | 397 | 397 | 397 | 371 | 371 | 371
ZULIA | HERRAJES | 185 | 185 | 242 | 299 | 299 | 299 | 279 | 279 | 279
ZULIA | INTERRUPTORES | 2 | 2 | 1 | 2 | 2 | 2 | 2 | 2 | 2
ZULIA | MATERIALES_VARIOS | 22 | 22 | 17 | 22 | 22 | 22 | 20 | 20 | 20
ZULIA | PARARRAYOS | 38 | 38 | 21 | 26 | 26 | 26 | 24 | 24 | 24
ZULIA | POSTES | 4 | 4 | 7 | 9 | 9 | 9 | 8 | 8 | 8
ZULIA | RECONECTADORES | 5 | 5 | 2 | 3 | 3 | 3 | 3 | 3 | 3
ZULIA | RECTIFICADORES | 0 | 0 | 0 | 0 | 0 | 0 | 0 | 0 | 0
ZULIA | REEMPLAZO DE PALILLOS | 0 | 0 | 0 | 1 | 1 | 1 | 1 | 1 | 1
ZULIA | REGULADORES | 2 | 2 | 0 | 0 | 0 | 0 | 0 | 0 | 0
ZULIA | Rectificador Voltaje de Entrada: 208 [Vac]. Corriente nominal 65 A. Salida: 125 [Vdc]. 100[A]. | 0 | 0 | 0 | 0 | 0 | 0 | 0 | 0 | 0
ZULIA | SECCIONADORES | 49 | 49 | 24 | 30 | 30 | 30 | 28 | 28 | 28
ZULIA | SERVICIOSAUXILIARES | 0 | 0 | 0 | 0 | 0 | 0 | 0 | 0 | 0
ZULIA | SISTEMADEPUESTAATIERRA | 0 | 0 | 0 | 0 | 0 | 0 | 0 | 0 | 0
ZULIA | TEIPES CINTAS Y OTROS AISLANTES | 30 | 30 | 8 | 10 | 10 | 10 | 10 | 10 | 10
ZULIA | TRAMO-LINEA | 0 | 0 | 0 | 0 | 0 | 0 | 0 | 0 | 0