## CONSOLIDADO_TABLA_UNICA
Etiquetas de fila
AISLADORES_Y_COPAS
BANCO_DE_BATERIAS
CABLES_Y_CONDUCTORES
CONECTORES
CORTACORRIENTES
EQUIPOS_DE_SUB_ESTACIONES
FUSIBLES
HERRAJES
INTERRUPTORES
MATERIALES_ALUMBRADO_PUBLICO
MATERIALES_VARIOS
PARARRAYOS
POSTES
RECONECTADORES
RECTIFICADORES
REGULADORES
SECCIONADORES
TEIPES_CINTAS_Y_OTROS_AISLANTES
TRANSFORMADORES
TRANSFORMADORES_DE_MEDIDA_TC_Y_TP
Total general

## TABLA UNICA
# | FAMILIA2 | DESCRIPCION DEL MATERIAL | UNIDAD | SIMBOLO SEUC | SIMBOLO SAP | CLASE | SUBCLASE | PRECIO (EUR) | ORIGEN DEL PRECIO | P_EST | CONFIANZA | REFERENCIA ORIGEN | familia_normalizada | familia_nor_descripcion
1 | CABLES Y CONDUCTORES | CABLE AL THW 1/0 AWG 19H PVC 1P 600V | m | 10156578 | 33 | 1 | 10 | 5.4 | MATERIALES 2026 | TARIFA MERCADO VE | TARIFA MERCADO GRADO B | CABLE_AL_BT | CABLES_Y_CONDUCTORES | CABLES Y CONDUCTORES
2 | CABLES Y CONDUCTORES | CABLE AL THW 4/0 AWG 19H PVC 1P 600V | m | 10156579 | 34 | 1 | 10 | 9.4 | MATERIALES 2026 | TARIFA MERCADO VE | TARIFA MERCADO GRADO B | CABLE_AL_BT | CABLES_Y_CONDUCTORES | CABLES Y CONDUCTORES
3 | CABLES Y CONDUCTORES | CABLE AL THW 400 KCM 37H PVC 1P 600V | m | 10156580 | 35 | 1 | 10 | 15.78 | MATERIALES 2026 | TARIFA MERCADO VE | TARIFA MERCADO GRADO B | CABLE_AL_BT | CABLES_Y_CONDUCTORES | CABLES Y CONDUCTORES
4 | CABLES Y CONDUCTORES | CABLE AL 4 AWG 7H, XLPELD-XLPEHD 1P 600V | m | 10156553 | 36 | 1 | 10 | 2.5 | MATERIALES 2026 | TARIFA MERCADO VE | TARIFA MERCADO GRADO B | CABLE_AL_BT | CABLES_Y_CONDUCTORES | CABLES Y CONDUCTORES
5 | CABLES Y CONDUCTORES | CABLE AL 1/0AWG 19H XLPELD-XLPEHD1P 600V | m | 10156546 | 39 | 1 | 10 | 5.4 | MATERIALES 2026 | TARIFA MERCADO VE | TARIFA MERCADO GRADO B | CABLE_AL_BT | CABLES_Y_CONDUCTORES | CABLES Y CONDUCTORES
6 | CABLES Y CONDUCTORES | CABLE AL 4/0AWG 19H XLPELD-XLPEHD1P 600V | m | 10156550 | 40 | 1 | 10 | 9.4 | MATERIALES 2026 | TARIFA MERCADO VE | TARIFA MERCADO GRADO B | CABLE_AL_BT | CABLES_Y_CONDUCTORES | CABLES Y CONDUCTORES
7 | CABLES Y CONDUCTORES | CABLE AL 400KCM 37H XLPELD-XLPEHD 1P 600V | m | 10156551 | 61 | 1 | 10 | 15.78 | MATERIALES 2026 | TARIFA MERCADO VE | TARIFA MERCADO GRADO B | CABLE_AL_BT | CABLES_Y_CONDUCTORES | CABLES Y CONDUCTORES
8 | CABLES Y CONDUCTORES | CABLE AL CUADRUPLEX 4AWG 3P Y MENS 600V | m | 10156571 | 62 | 1 | 10 | 15.01 | MATERIALES 2026 | CATALOGO | EXACTA | LISTADO!96 | CABLES_Y_CONDUCTORES | CABLES Y CONDUCTORES
9 | CABLES Y CONDUCTORES | CABLE AL CUADRUPLEX 1/0AWG 3P MENS 600V | m | 10156569 | 63 | 1 | 10 | 13.08 | MATERIALES 2026 | CATALOGO | EXACTA | LISTADO!94 | CABLES_Y_CONDUCTORES | CABLES Y CONDUCTORES
10 | CABLES Y CONDUCTORES | CABLE AL CUADRUPLEX 4/0AWG 3P MENS 600V | m | 10156570 | 64 | 1 | 10 | 16 | MATERIALES 2026 | CATALOGO | EXACTA | LISTADO!95 | CABLES_Y_CONDUCTORES | CABLES Y CONDUCTORES
11 | CABLES Y CONDUCTORES | CABLE AL 1350 4 AWG 7H XLPE 1P 600V | m | 10156549 | 65 | 1 | 10 | 2.5 | MATERIALES 2026 | TARIFA MERCADO VE | TARIFA MERCADO GRADO B | CABLE_AL_BT | CABLES_Y_CONDUCTORES | CABLES Y CONDUCTORES
12 | CABLES Y CONDUCTORES | CABLE AL 1350 1/0 AWG 7H XLPE 1P 600V | m | 10156547 | 66 | 1 | 10 | 5.4 | MATERIALES 2026 | TARIFA MERCADO VE | TARIFA MERCADO GRADO B | CABLE_AL_BT | CABLES_Y_CONDUCTORES | CABLES Y CONDUCTORES
13 | CABLES Y CONDUCTORES | CABLE AL 1350 4/0 AWG 19H XLPE 1P 600V | m | 10156548 | 67 | 1 | 10 | 9.4 | MATERIALES 2026 | TARIFA MERCADO VE | TARIFA MERCADO GRADO B | CABLE_AL_BT | CABLES_Y_CONDUCTORES | CABLES Y CONDUCTORES
14 | CABLES Y CONDUCTORES | CABLE AL TRIPLEX 4AWG 2P Y MENSAJERO 600V | m | 10156584 | 68 | 1 | 10 | 1.52 | MATERIALES 2026 | CATALOGO | EXACTA | LISTADO!99 | CABLES_Y_CONDUCTORES | CABLES Y CONDUCTORES
15 | CABLES Y CONDUCTORES | CABLE AL TRIPLEX 1/0AWG 19H 2P/MENS 600V | m | 10156582 | 69 | 1 | 10 | 3.32 | MATERIALES 2026 | CATALOGO | EXACTA | LISTADO!97 | CABLES_Y_CONDUCTORES | CABLES Y CONDUCTORES
16 | CABLES Y CONDUCTORES | CABLE AL TRIPLEX 4/0AWG 19H 2P/MENS 600V | m | 10156583 | 70 | 1 | 10 | 6.16 | MATERIALES 2026 | CATALOGO | EXACTA | LISTADO!98 | CABLES_Y_CONDUCTORES | CABLES Y CONDUCTORES
17 | CABLES Y CONDUCTORES | CABLE AL 6201 1/0 AWG 7H XLPE-HDPE 15KV SIN PANTALLA | m | 10156554 | 93 | 1 | 13 | 16 | MATERIALES 2026 | TARIFA MERCADO VE | TARIFA MERCADO GRADO B | CABLE_AL_MT | CABLES_Y_CONDUCTORES | CABLES Y CONDUCTORES
18 | CABLES Y CONDUCTORES | CABLE AL 6201 4/0 AWG 7H XLPE-HDPE 15KV SIN PANTALLA | m | 10156555 | 94 | 1 | 13 | 27.5 | MATERIALES 2026 | TARIFA MERCADO VE | TARIFA MERCADO GRADO B | CABLE_AL_MT | CABLES_Y_CONDUCTORES | CABLES Y CONDUCTORES
19 | CABLES Y CONDUCTORES | CABLE CTROL CU-SN 12AWG 41H 2P PVC-MYLAR | m | 10156679 | 212 | 3 | 30 | 1.63 | MATERIALES 2026 | TARIFA MERCADO VE | TARIFA MERCADO GRADO B | CABLE_CTROL_CU | CABLES_Y_CONDUCTORES | CABLES Y CONDUCTORES
20 | CABLES Y CONDUCTORES | CABLE CTROL CU-SN 12AWG 41H 3P PVC-MYLAR | m | 10156680 | 213 | 3 | 30 | 1.63 | MATERIALES 2026 | TARIFA MERCADO VE | TARIFA MERCADO GRADO B | CABLE_CTROL_CU | CABLES_Y_CONDUCTORES | CABLES Y CONDUCTORES
21 | CABLES Y CONDUCTORES | CABLE CTROL CU-SN 12AWG 41H 4P PVC-MYLAR | m | 10156681 | 214 | 3 | 30 | 1.63 | MATERIALES 2026 | TARIFA MERCADO VE | TARIFA MERCADO GRADO B | CABLE_CTROL_CU | CABLES_Y_CONDUCTORES | CABLES Y CONDUCTORES
22 | CABLES Y CONDUCTORES | CABLE CTROL CU-SN 12AWG 41H 5P PVC-MYLAR | m | 10156682 | 215 | 3 | 30 | 1.63 | MATERIALES 2026 | TARIFA MERCADO VE | TARIFA MERCADO GRADO B | CABLE_CTROL_CU | CABLES_Y_CONDUCTORES | CABLES Y CONDUCTORES
23 | CABLES Y CONDUCTORES | CABLE CTROL CU-SN 12AWG 41H 7P PVC-MYLAR | m | 10156683 | 216 | 3 | 30 | 1.63 | MATERIALES 2026 | TARIFA MERCADO VE | TARIFA MERCADO GRADO B | CABLE_CTROL_CU | CABLES_Y_CONDUCTORES | CABLES Y CONDUCTORES
24 | CABLES Y CONDUCTORES | CABLE CTROL CU-SN 12AWG 41H 9P PVC-MYLAR | m | 10156684 | 217 | 3 | 30 | 1.63 | MATERIALES 2026 | TARIFA MERCADO VE | TARIFA MERCADO GRADO B | CABLE_CTROL_CU | CABLES_Y_CONDUCTORES | CABLES Y CONDUCTORES
25 | CABLES Y CONDUCTORES | CABLE CTROL CU-SN 12AWG 41H 12P PVCMYLAR | m | 10156676 | 218 | 3 | 30 | 1.63 | MATERIALES 2026 | TARIFA MERCADO VE | TARIFA MERCADO GRADO B | CABLE_CTROL_CU | CABLES_Y_CONDUCTORES | CABLES Y CONDUCTORES
26 | CABLES Y CONDUCTORES | CABLE CTROL CU-SN 10AWG 65H 2P PVC-MYLAR | m | 10156672 | 220 | 3 | 30 | 2.13 | MATERIALES 2026 | TARIFA MERCADO VE | TARIFA MERCADO GRADO B | CABLE_CTROL_CU | CABLES_Y_CONDUCTORES | CABLES Y CONDUCTORES
27 | CABLES Y CONDUCTORES | CABLE CTROL CU-SN 10AWG 65H 3P PVC-MYLAR | m | 10156673 | 271 | 3 | 30 | 2.13 | MATERIALES 2026 | TARIFA MERCADO VE | TARIFA MERCADO GRADO B | CABLE_CTROL_CU | CABLES_Y_CONDUCTORES | CABLES Y CONDUCTORES
28 | CABLES Y CONDUCTORES | CABLE CTROL CU-SN 10AWG 65H 4P PVC-MYLAR | m | 10156674 | 272 | 3 | 30 | 2.13 | MATERIALES 2026 | TARIFA MERCADO VE | TARIFA MERCADO GRADO B | CABLE_CTROL_CU | CABLES_Y_CONDUCTORES | CABLES Y CONDUCTORES
29 | CABLES Y CONDUCTORES | CABLE CTROL CU-SN 8AWG 65H 2P PVC-MYLAR | m | 10156692 | 275 | 3 | 30 | 3.04 | MATERIALES 2026 | TARIFA MERCADO VE | TARIFA MERCADO GRADO B | CABLE_CTROL_CU | CABLES_Y_CONDUCTORES | CABLES Y CONDUCTORES
30 | CABLES Y CONDUCTORES | CABLE CU CONCENTR 6AWG 7H 2P PVC-MALLA | m | 10156742 | 308 | 3 | 30 | 16.3 | MATERIALES 2026 | TARIFA MERCADO VE | TARIFA MERCADO GRADO B | CABLE_CU_MT | CABLES_Y_CONDUCTORES | CABLES Y CONDUCTORES
31 | CABLES Y CONDUCTORES | CABLE CU CONCENTRICO 6AWG 7H 3P PVC-MALL | m | 10156744 | 309 | 3 | 30 | 5.18 | MATERIALES 2026 | TARIFA MERCADO VE | TARIFA MERCADO GRADO B | CABLE_CU_BT | CABLES_Y_CONDUCTORES | CABLES Y CONDUCTORES
32 | CABLES Y CONDUCTORES | CABLE CU CONCENTR 2AWG 7H 3P PVC-MALLA | m | 10156741 | 310 | 3 | 30 | 16.3 | MATERIALES 2026 | TARIFA MERCADO VE | TARIFA MERCADO GRADO B | CABLE_CU_MT | CABLES_Y_CONDUCTORES | CABLES Y CONDUCTORES
33 | CABLES Y CONDUCTORES | CABLE CU 6 AWG 7H XLPELD-XLPEHD 1P 600V | m | 10156734 | 428 | 3 | 30 | 5.18 | MATERIALES 2026 | TARIFA MERCADO VE | TARIFA MERCADO GRADO B | CABLE_CU_BT | CABLES_Y_CONDUCTORES | CABLES Y CONDUCTORES
34 | CABLES Y CONDUCTORES | CABLE CU 1X2AWG 7H XLPED-XLPED 1P 600V | m | 10156701 | 429 | 3 | 30 | 9.6 | MATERIALES 2026 | TARIFA MERCADO VE | TARIFA MERCADO GRADO B | CABLE_CU_BT | CABLES_Y_CONDUCTORES | CABLES Y CONDUCTORES
35 | CABLES Y CONDUCTORES | CABLE CU 2/0AWG 19H 1P600V XLPELD-XLPEHD | m | 10156704 | 430 | 3 | 30 | 16.2 | MATERIALES 2026 | TARIFA MERCADO VE | TARIFA MERCADO GRADO B | CABLE_CU_BT | CABLES_Y_CONDUCTORES | CABLES Y CONDUCTORES
36 | CABLES Y CONDUCTORES | CABLE CU 250KCM 37H 1P 600V XLPED-XLPEHD | m | 10156711 | 502 | 3 | 30 | 25.45 | MATERIALES 2026 | TARIFA MERCADO VE | TARIFA MERCADO GRADO B | CABLE_CU_BT | CABLES_Y_CONDUCTORES | CABLES Y CONDUCTORES
37 | CABLES Y CONDUCTORES | CABLE CU 500 KCM 37H 1P600V XLPED-XLPEHD | m | 10156729 | 503 | 3 | 30 | 43.92 | MATERIALES 2026 | TARIFA MERCADO VE | TARIFA MERCADO GRADO B | CABLE_CU_BT | CABLES_Y_CONDUCTORES | CABLES Y CONDUCTORES
38 | CABLES Y CONDUCTORES | CABLE CU PLT PVC 6 AWG 1P 19H BL 600V NO PROPAGADOR DEL INCENDIO | m | 10156733 | 504 | 3 | 30 | 5.18 | MATERIALES 2026 | TARIFA MERCADO VE | TARIFA MERCADO GRADO B | CABLE_CU_BT | CABLES_Y_CONDUCTORES | CABLES Y CONDUCTORES
39 | CABLES Y CONDUCTORES | CABLE CU PLT PVC 4 AWG 1P 19H BL 600V NO PROPAGADOR DEL INCENDIO | m | 10156724 | 505 | 3 | 30 | 6.9 | MATERIALES 2026 | TARIFA MERCADO VE | TARIFA MERCADO GRADO B | CABLE_CU_BT | CABLES_Y_CONDUCTORES | CABLES Y CONDUCTORES
40 | CABLES Y CONDUCTORES | CABLE CU PLT PVC 2 AWG 1P 19H BL 600V NO PROPAGADOR DEL INCENDIO | m | 10156715 | 506 | 3 | 30 | 9.6 | MATERIALES 2026 | TARIFA MERCADO VE | TARIFA MERCADO GRADO B | CABLE_CU_BT | CABLES_Y_CONDUCTORES | CABLES Y CONDUCTORES
41 | CABLES Y CONDUCTORES | CABLE CU PLT PVC 2/0 AWG 1P 37H BL 600V NO PROPAGADOR DEL INCENDIO | m | 10156708 | 507 | 3 | 30 | 16.2 | MATERIALES 2026 | TARIFA MERCADO VE | TARIFA MERCADO GRADO B | CABLE_CU_BT | CABLES_Y_CONDUCTORES | CABLES Y CONDUCTORES
42 | CABLES Y CONDUCTORES | CABLE CU PLT PVC 250 AWG 1P 61H BL 600V NO PROPAGADOR DEL INCENDIO | m | 10156714 | 508 | 3 | 30 | 19.08 | MATERIALES 2026 | CATALOGO | DICTAMEN R | LISTADO!108 | CABLES_Y_CONDUCTORES | CABLES Y CONDUCTORES
43 | CABLES Y CONDUCTORES | CABLE CU PLT PVC 500 AWG 1P 61H BL 600V NO PROPAGADOR DEL INCENDIO | m | 10156763 | 509 | 3 | 30 | 44 | MATERIALES 2026 | TARIFA MERCADO VE | TARIFA MERCADO GRADO B | CAB_CU_PLT_PVC_500 | CABLES_Y_CONDUCTORES | CABLES Y CONDUCTORES
44 | CABLES Y CONDUCTORES | CABLE CU XLPE 6AWG 7H 1P DR, 600V | m | 10156842 | 562 | 3 | 30 | 5.18 | MATERIALES 2026 | TARIFA MERCADO VE | TARIFA MERCADO GRADO B | CABLE_CU_BT | CABLES_Y_CONDUCTORES | CABLES Y CONDUCTORES
45 | CABLES Y CONDUCTORES | CABLE CU XLPE 2AWG, 7H, 1P, DR, 600V | m | 10156841 | 563 | 3 | 30 | 9.6 | MATERIALES 2026 | TARIFA MERCADO VE | TARIFA MERCADO GRADO B | CABLE_CU_BT | CABLES_Y_CONDUCTORES | CABLES Y CONDUCTORES
46 | CABLES Y CONDUCTORES | CABLE CU 2/0AWG XLPE 19H 1P, DR, 600V | m | 10156706 | 564 | 3 | 30 | 16.2 | MATERIALES 2026 | TARIFA MERCADO VE | TARIFA MERCADO GRADO B | CABLE_CU_BT | CABLES_Y_CONDUCTORES | CABLES Y CONDUCTORES
47 | CABLES Y CONDUCTORES | CABLE CU-TRENZ 6 AWG 133H 1P 15KV EPR | m | 10156859 | 898 | 3 | 33 | 16.3 | MATERIALES 2026 | TARIFA MERCADO VE | TARIFA MERCADO GRADO B | CABLE_CU_MT | CABLES_Y_CONDUCTORES | CABLES Y CONDUCTORES
48 | CABLES Y CONDUCTORES | CABLE CU 2AWG 7H 1P 15KV PLT | m | 10156718 | 899 | 3 | 33 | 16.3 | MATERIALES 2026 | TARIFA MERCADO VE | TARIFA MERCADO GRADO B | CABLE_CU_MT | CABLES_Y_CONDUCTORES | CABLES Y CONDUCTORES
49 | CABLES Y CONDUCTORES | CABLE CU 2/0 AWG 19H 1P 15KV PLT | m | 10156703 | 900 | 3 | 33 | 17.34 | MATERIALES 2026 | CATALOGO | DICTAMEN A | LISTADO!119 | CABLES_Y_CONDUCTORES | CABLES Y CONDUCTORES
50 | CABLES Y CONDUCTORES | CABLE CU 250 KCMIL 37H 1P 15KV PLT | m | 10156710 | 941 | 3 | 33 | 28.5 | MATERIALES 2026 | CATALOGO | DICTAMEN A | LISTADO!120 | CABLES_Y_CONDUCTORES | CABLES Y CONDUCTORES
51 | CABLES Y CONDUCTORES | CABLE CU 2AWG 7H TR-XLPE LLDPE 1P 15KV | m | 10156720 | 943 | 3 | 33 | 16.3 | MATERIALES 2026 | TARIFA MERCADO VE | TARIFA MERCADO GRADO B | CABLE_CU_MT | CABLES_Y_CONDUCTORES | CABLES Y CONDUCTORES
52 | CABLES Y CONDUCTORES | CABLE CU 2/0AWG 19H TR-XLPE-LLDPE 1P 15K | m | 10156705 | 944 | 3 | 33 | 19.48 | MATERIALES 2026 | CATALOGO | EXACTA | LISTADO!106 | CABLES_Y_CONDUCTORES | CABLES Y CONDUCTORES
53 | CABLES Y CONDUCTORES | CABLE CU 250MCM 37H TR-XLPE/LLDPE 1P 15K | m | 10156713 | 945 | 3 | 33 | 19.16 | MATERIALES 2026 | CATALOGO | EXACTA | LISTADO!107 | CABLES_Y_CONDUCTORES | CABLES Y CONDUCTORES
54 | CABLES Y CONDUCTORES | CABLE CU 500MCM 37H TR-XLPE-LLDPE 1P 15K | m | 10156730 | 946 | 3 | 33 | 22.08 | MATERIALES 2026 | CATALOGO | EXACTA | LISTADO!109 | CABLES_Y_CONDUCTORES | CABLES Y CONDUCTORES
55 | CABLES Y CONDUCTORES | CABLE CU 750MCM 61H TR-XLPE-LLDPE 1P 15K | m | 10156737 | 948 | 3 | 33 | 62 | MATERIALES 2026 | TARIFA MERCADO VE | TARIFA MERCADO GRADO B | CABLE_CU_BT | CABLES_Y_CONDUCTORES | CABLES Y CONDUCTORES
56 | CABLES Y CONDUCTORES | CABLE 1P CU 2/0AWG 19H TRXLPE LLDPE 35KV | m | 10156512 | 71695 | 3 | 34 | 90.75 | MATERIALES 2026 | TARIFA MERCADO VE | TARIFA MERCADO GRADO B | CABLE_CU_MT | CABLES_Y_CONDUCTORES | CABLES Y CONDUCTORES
57 | CABLES Y CONDUCTORES | CABLE CU CONCENTR 10AWG 1P 600V PVCMALLA | m | 10156739 | 43992 | 3 | 30 | 3.9 | MATERIALES 2026 | TARIFA MERCADO VE | TARIFA MERCADO GRADO B | CABLE_CU_BT | CABLES_Y_CONDUCTORES | CABLES Y CONDUCTORES
58 | CABLES Y CONDUCTORES | ALAMBRE THW CU-SOLIDO 14AWG 1P 600V PVC | m | 10149360 | 43994 | 3 | 30 | 3.9 | MATERIALES 2026 | TARIFA MERCADO VE | TARIFA MERCADO GRADO B | CABLE_CU_BT | CABLES_Y_CONDUCTORES | CABLES Y CONDUCTORES
59 | CABLES Y CONDUCTORES | CABLE THW CU-TRENZ 12AWG 7H 1P 600V PVC | m | 10157128 | 44013 | 3 | 30 | 3.9 | MATERIALES 2026 | TARIFA MERCADO VE | TARIFA MERCADO GRADO B | CABLE_CU_BT | CABLES_Y_CONDUCTORES | CABLES Y CONDUCTORES
60 | CABLES Y CONDUCTORES | CABLE THW CU-TRENZ 6AWG 7H 1P 600V PVC | m | 10157129 | 44014 | 3 | 30 | 5.18 | MATERIALES 2026 | CATALOGO | DICTAMEN A | LISTADO!149 | CABLES_Y_CONDUCTORES | CABLES Y CONDUCTORES
61 | CABLES Y CONDUCTORES | CABLE CU CONCENTR 8AWG 1P 600V PVC-MALLA | m | 10224349 | 44015 | 3 | 30 | 2.61 | MATERIALES 2026 | CATALOGO | EXACTA | LISTADO!110 | CABLES_Y_CONDUCTORES | CABLES Y CONDUCTORES
62 | CABLES Y CONDUCTORES | CABLE THW CU-TRENZ 8AWG 7H 1P 600V PVC | m | 10157130 | 44022 | 3 | 30 | 3.9 | MATERIALES 2026 | TARIFA MERCADO VE | TARIFA MERCADO GRADO B | CABLE_CU_BT | CABLES_Y_CONDUCTORES | CABLES Y CONDUCTORES
63 | CABLES Y CONDUCTORES | CABLE THW TRENZ 14AWG 7H 1P 600V PVC | m | 10157132 | 44032 | 3 | 30 | 3.9 | MATERIALES 2026 | TARIFA MERCADO VE | TARIFA MERCADO GRADO B | CABLE_CU_BT | CABLES_Y_CONDUCTORES | CABLES Y CONDUCTORES
64 | CABLES Y CONDUCTORES | CABLE CU 16AWG 26H SPT3 PVC 60ºC 2P 300V | m | 10157059 | 44016 | 3 | 30 | 1.45 | MATERIALES 2026 | TARIFA MERCADO VE | TARIFA MERCADO GRADO C | CAB_CU_16AWG_SPT3 | CABLES_Y_CONDUCTORES | CABLES Y CONDUCTORES
65 | CABLES Y CONDUCTORES | CABLE CU 14AWG 41H SPT3 PVC 60ºC 2P 300V | m | 10157058 | 43993 | 3 | 30 | 3.9 | MATERIALES 2026 | TARIFA MERCADO VE | TARIFA MERCADO GRADO B | CABLE_CU_BT | CABLES_Y_CONDUCTORES | CABLES Y CONDUCTORES
66 | CABLES Y CONDUCTORES | CABLE CU 12AWG 65H SPT3 PVC 60ºC 2P 300V | m | 10157057 | 44021 | 3 | 30 | 3.9 | MATERIALES 2026 | TARIFA MERCADO VE | TARIFA MERCADO GRADO B | CABLE_CU_BT | CABLES_Y_CONDUCTORES | CABLES Y CONDUCTORES
67 | CABLES Y CONDUCTORES | CABLE AL 6201 DESNUDO 4 AWG 7H 1P | m | 10156562 | 6897 | 7 | 71 | 3.18 | MATERIALES 2026 | CATALOGO | DICTAMEN A | LISTADO!165 | CABLES_Y_CONDUCTORES | CABLES Y CONDUCTORES
68 | CABLES Y CONDUCTORES | CABLE AL 6201 DESNUDO 1/0 AWG 7H 1P | m | 10156556 | 6898 | 7 | 71 | 5.61 | MATERIALES 2026 | CATALOGO | DICTAMEN A | LISTADO!139 | CABLES_Y_CONDUCTORES | CABLES Y CONDUCTORES
69 | CABLES Y CONDUCTORES | CABLE AL 6201 DESNUDO 4/0 AWG 7H 1P | m | 10156561 | 6899 | 7 | 71 | 5.61 | MATERIALES 2026 | CATALOGO | DICTAMEN A | LISTADO!144 | CABLES_Y_CONDUCTORES | CABLES Y CONDUCTORES
70 | CABLES Y CONDUCTORES | CABLE AL 6201 DESNUDO 394,5 MCM 19H 1P | m | 10156560 | 6900 | 7 | 71 | 9.8 | MATERIALES 2026 | TARIFA MERCADO VE | TARIFA MERCADO GRADO B | ACSR_DESNUDO | CABLES_Y_CONDUCTORES | CABLES Y CONDUCTORES
71 | CABLES Y CONDUCTORES | CABLE CU DESNUDO 6 AWG, 7H TR DURO 1P | m | 10156753 | 8480 | 8 | 81 | 19.49 | MATERIALES 2026 | CATALOGO | EXACTA | LISTADO!115 | CABLES_Y_CONDUCTORES | CABLES Y CONDUCTORES
72 | CABLES Y CONDUCTORES | CABLE CU DESNUDO 2AWG 7H TR DURO 1P | m | 10156750 | 8503 | 8 | 81 | 18.28 | MATERIALES 2026 | CATALOGO | EXACTA | LISTADO!113 | CABLES_Y_CONDUCTORES | CABLES Y CONDUCTORES
73 | CABLES Y CONDUCTORES | CABLE CU DESNUDO 2/OAWG 19H, TR DURO 1P | m | 10156748 | 8507 | 8 | 81 | 9.6 | MATERIALES 2026 | TARIFA MERCADO VE | TARIFA MERCADO GRADO B | CABLE_CU_BT | CABLES_Y_CONDUCTORES | CABLES Y CONDUCTORES
74 | CABLES Y CONDUCTORES | CABLE CU DESNUDO 2/0AWG 19H TR BLANDO 1P | m | 10156747 | 8510 | 8 | 81 | 18.88 | MATERIALES 2026 | CATALOGO | EXACTA | LISTADO!111 | CABLES_Y_CONDUCTORES | CABLES Y CONDUCTORES
75 | CABLES Y CONDUCTORES | CABLE CU DESNUDO 250KCM 37H TR BLANDO 1P | m | 10156749 | 8563 | 8 | 81 | 19.19 | MATERIALES 2026 | CATALOGO | CONFLICTO RESUELTO | LISTADO!112 LISTADO!148 | CABLES_Y_CONDUCTORES | CABLES Y CONDUCTORES
76 | CABLES Y CONDUCTORES | CABLE CU DESNUDO 500KCM 37H TR BLANDO 1P | m | 10156752 | 8596 | 8 | 81 | 18.75 | MATERIALES 2026 | CATALOGO | EXACTA | LISTADO!114 | CABLES_Y_CONDUCTORES | CABLES Y CONDUCTORES
77 | CABLES Y CONDUCTORES | CABLE CU 35MM2 P/ATERRAMIENTO CATU | m | 10156722 | 71599 | 62 | 620 | 9.89 | MATERIALES 2026 | TARIFA MERCADO VE | TARIFA MERCADO GRADO B | CABLE_CU_BT | CABLES_Y_CONDUCTORES | CABLES Y CONDUCTORES
78 | CABLES Y CONDUCTORES | CABLE DE ACERO – COBRE (COPPER-CLAD STEEL), DIAMETRO 3/8", 7 HILOS | m | 10173794 | 38490 | 57 | 575 | 8.5 | MATERIALES 2026 | TARIFA MERCADO VE | TARIFA MERCADO GRADO C | CAB_ACERO_COBRE_38 | CABLES_Y_CONDUCTORES | CABLES Y CONDUCTORES
79 | TRANSFORMADORES | TRF 1F INTEMP 10kVA 7200V-120/240V | pza | 10201907 | 31082 | 25 | 250 | 1150 | MATERIALES 2026 | TARIFA MERCADO VE | TARIFA MERCADO GRADO B | TRF_1F_INTEMP | TRANSFORMADORES | TRANSFORMADORES
80 | TRANSFORMADORES | TRF 1F INTEMP 15kVA 7200V-120/240V | pza | 10201909 | 31086 | 25 | 250 | 280 | MATERIALES 2026 | CATALOGO | DICTAMEN A | TRX_TIPOS!3 | TRANSFORMADORES | TRANSFORMADORES
81 | TRANSFORMADORES | TRF 1F INTEMP 25kVA 7200V-120/240V | pza | 10201921 | 31089 | 25 | 250 | 1900 | MATERIALES 2026 | TARIFA MERCADO VE | TARIFA MERCADO GRADO B | TRF_1F_INTEMP | TRANSFORMADORES | TRANSFORMADORES
82 | TRANSFORMADORES | TRF 1F INTEMP 50kVA 7200V-120/240V | pza | 10201932 | 31102 | 25 | 250 | 3050 | MATERIALES 2026 | TARIFA MERCADO VE | TARIFA MERCADO GRADO B | TRF_1F_INTEMP | TRANSFORMADORES | TRANSFORMADORES
83 | TRANSFORMADORES | TRF 1F INTEMP 100kVA 7200V-120/240V | pza | 10201903 | 31104 | 25 | 250 | 5400 | MATERIALES 2026 | TARIFA MERCADO VE | TARIFA MERCADO GRADO B | TRF_1F_INTEMP | TRANSFORMADORES | TRANSFORMADORES
84 | TRANSFORMADORES | TRF 1F INTEMP 167kVA 7200V-120/240V | pza | 10201913 | 31108 | 25 | 250 | 7600 | MATERIALES 2026 | TARIFA MERCADO VE | TARIFA MERCADO GRADO B | TRF_1F_INTEMP | TRANSFORMADORES | TRANSFORMADORES
85 | TRANSFORMADORES | TRF 1F INTEMP 250kVA 7200V-120/240V | pza | 10201918 | 31121 | 25 | 250 | 11311 | MATERIALES 2026 | EST | DICTAMEN A | TRX_TIPOS!6 | TRANSFORMADORES | TRANSFORMADORES
86 | TRANSFORMADORES | TRF 1F INTEMP 333kVA 7200V-120/240V | pza | 10201926 | 31124 | 25 | 250 | 14200 | MATERIALES 2026 | TARIFA MERCADO VE | TARIFA MERCADO GRADO B | TRF_1F_INTEMP | TRANSFORMADORES | TRANSFORMADORES
87 | TRANSFORMADORES | TRF 1F INTEMP 10kVA 4800X7200V-120/240V | pza | 10201906 | 31127 | 25 | 250 | 1150 | MATERIALES 2026 | TARIFA MERCADO VE | TARIFA MERCADO GRADO B | TRF_1F_INTEMP | TRANSFORMADORES | TRANSFORMADORES
88 | TRANSFORMADORES | TRF 1F INTEMP 15kVA 4800X7200V-120/240V | pza | 10201908 | 31130 | 25 | 250 | 1420 | MATERIALES 2026 | TARIFA MERCADO VE | TARIFA MERCADO GRADO B | TRF_1F_INTEMP | TRANSFORMADORES | TRANSFORMADORES
89 | TRANSFORMADORES | TRF 1F INTEMP 25kVA 4800X7200V-120/240V | pza | 10201919 | 31143 | 25 | 250 | 1900 | MATERIALES 2026 | TARIFA MERCADO VE | TARIFA MERCADO GRADO B | TRF_1F_INTEMP | TRANSFORMADORES | TRANSFORMADORES
90 | TRANSFORMADORES | TRF 1F INTEMP 50kVA 4800X7200V-120/240V | pza | 10201931 | 31146 | 25 | 250 | 3050 | MATERIALES 2026 | TARIFA MERCADO VE | TARIFA MERCADO GRADO B | TRF_1F_INTEMP | TRANSFORMADORES | TRANSFORMADORES
91 | TRANSFORMADORES | TRF 1F INTEMP 100kVA 4800X7200V-120/240V | pza | 10201901 | 31149 | 25 | 250 | 5400 | MATERIALES 2026 | TARIFA MERCADO VE | TARIFA MERCADO GRADO B | TRF_1F_INTEMP | TRANSFORMADORES | TRANSFORMADORES
92 | TRANSFORMADORES | TRF 1F INTEMP 167kVA 4800X7200V-120/240V | pza | 10201911 | 31162 | 25 | 250 | 7600 | MATERIALES 2026 | TARIFA MERCADO VE | TARIFA MERCADO GRADO B | TRF_1F_INTEMP | TRANSFORMADORES | TRANSFORMADORES
93 | TRANSFORMADORES | TRF 1F INTEMP 250kVA 4800X7200V-120/240V | pza | 10201916 | 31164 | 25 | 250 | 11311 | MATERIALES 2026 | TARIFA MERCADO VE | TARIFA MERCADO GRADO B | TRF_1F_INTEMP | TRANSFORMADORES | TRANSFORMADORES
94 | TRANSFORMADORES | TRF 1F INTEMP 333kVA 4800X7200V-120/240V | pza | 10201924 | 31167 | 25 | 250 | 14200 | MATERIALES 2026 | TARIFA MERCADO VE | TARIFA MERCADO GRADO B | TRF_1F_INTEMP | TRANSFORMADORES | TRANSFORMADORES
95 | TRANSFORMADORES | TRANS 1F INTEM 500KVA 4.8X7.2KV-240/120V | pza | 10201927 | 31170 | 25 | 250 | 20500 | MATERIALES 2026 | TARIFA MERCADO VE | TARIFA MERCADO GRADO B | TRF_1F_INTEMP | TRANSFORMADORES | TRANSFORMADORES
96 | TRANSFORMADORES | TRF 1F INTEMP 15kVA 4800X7200V-240/480V | pza | (vacío) | 31192 | 25 | 250 | 1420 | MATERIALES 2026 | TARIFA MERCADO VE | TARIFA MERCADO GRADO B | TRF_1F_INTEMP | TRANSFORMADORES | TRANSFORMADORES
97 | TRANSFORMADORES | TRF 1F INTEMP 25kVA 4800X7200V-240/480V | pza | 10201920 | 31194 | 25 | 250 | 1900 | MATERIALES 2026 | TARIFA MERCADO VE | TARIFA MERCADO GRADO B | TRF_1F_INTEMP | TRANSFORMADORES | TRANSFORMADORES
98 | TRANSFORMADORES | TRF 1F INTEMP 50kVA 4800X7200V-240/480V | pza | 10201930 | 31196 | 25 | 250 | 3050 | MATERIALES 2026 | TARIFA MERCADO VE | TARIFA MERCADO GRADO B | TRF_1F_INTEMP | TRANSFORMADORES | TRANSFORMADORES
99 | TRANSFORMADORES | TRF 1F INTEMP 100kVA 4800X7200V-240/480V | pza | 10201900 | 31199 | 25 | 250 | 5400 | MATERIALES 2026 | TARIFA MERCADO VE | TARIFA MERCADO GRADO B | TRF_1F_INTEMP | TRANSFORMADORES | TRANSFORMADORES
100 | TRANSFORMADORES | TRF 1F INTEMP 167kVA 4800X7200V-240/480V | pza | 10201910 | 31212 | 25 | 250 | 7600 | MATERIALES 2026 | TARIFA MERCADO VE | TARIFA MERCADO GRADO B | TRF_1F_INTEMP | TRANSFORMADORES | TRANSFORMADORES
101 | TRANSFORMADORES | TRF 1F INTEMP 250kVA 4800X7200V-240/480V | pza | 10201915 | 31214 | 25 | 250 | 11311 | MATERIALES 2026 | TARIFA MERCADO VE | TARIFA MERCADO GRADO B | TRF_1F_INTEMP | TRANSFORMADORES | TRANSFORMADORES
102 | TRANSFORMADORES | TRF 1F INTEMP 333kVA 4800X7200V-240/480V | pza | 10201922 | 31217 | 25 | 250 | 14200 | MATERIALES 2026 | TARIFA MERCADO VE | TARIFA MERCADO GRADO B | TRF_1F_INTEMP | TRANSFORMADORES | TRANSFORMADORES
103 | TRANSFORMADORES | TRANS 1F INTEM 500KVA 4.8X7.2KV-240/480V | pza | 10201928 | 31219 | 25 | 250 | 20500 | MATERIALES 2026 | TARIFA MERCADO VE | TARIFA MERCADO GRADO B | TRF_1F_INTEMP | TRANSFORMADORES | TRANSFORMADORES
104 | TRANSFORMADORES | TRF 1F INTEMP 100kVA 4800X7200V-277V | pza | 10201902 | 31232 | 25 | 250 | 5400 | MATERIALES 2026 | TARIFA MERCADO VE | TARIFA MERCADO GRADO B | TRF_1F_INTEMP | TRANSFORMADORES | TRANSFORMADORES
105 | TRANSFORMADORES | TRF 1F INTEMP 167kVA 4800X7200V-277V | pza | 10201912 | 31234 | 25 | 250 | 7600 | MATERIALES 2026 | TARIFA MERCADO VE | TARIFA MERCADO GRADO B | TRF_1F_INTEMP | TRANSFORMADORES | TRANSFORMADORES
106 | TRANSFORMADORES | TRF 1F INTEMP 250kVA 4800X7200V-277V | pza | 10201917 | 31238 | 25 | 250 | 11311 | MATERIALES 2026 | TARIFA MERCADO VE | TARIFA MERCADO GRADO B | TRF_1F_INTEMP | TRANSFORMADORES | TRANSFORMADORES
107 | TRANSFORMADORES | TRF 1F INTEMP 333kVA 4800X7200V-277V | pza | 10201925 | 31240 | 25 | 250 | 14200 | MATERIALES 2026 | TARIFA MERCADO VE | TARIFA MERCADO GRADO B | TRF_1F_INTEMP | TRANSFORMADORES | TRANSFORMADORES
108 | TRANSFORMADORES | TRANSF 1F INTEMP 500KVA 4.8X7.2KV-4800V | pza | S/N | 31253 | 25 | 250 | 20500 | MATERIALES 2026 | TARIFA MERCADO VE | TARIFA MERCADO GRADO B | TRF_1F_INTEMP | TRANSFORMADORES | TRANSFORMADORES
109 | TRANSFORMADORES | TRANSF 1F INTEM 167KVA 7200V-277V | pza | 10201914 | 31257 | 25 | 250 | 7600 | MATERIALES 2026 | TARIFA MERCADO VE | TARIFA MERCADO GRADO B | TRF_1F_INTEMP | TRANSFORMADORES | TRANSFORMADORES
110 | TRANSFORMADORES | TRANSF 1F INTEMP 500KVA 7200V-277V | pza | S/N | 31259 | 25 | 250 | 20500 | MATERIALES 2026 | TARIFA MERCADO VE | TARIFA MERCADO GRADO B | TRF_1F_INTEMP | TRANSFORMADORES | TRANSFORMADORES
111 | TRANSFORMADORES | TRF 1F INTERCON INTEMP 50kVA 7200V-4800V | pza | S/N | 31276 | 25 | 250 | 3294 | MATERIALES 2026 | TARIFA MERCADO VE | TARIFA MERCADO GRADO B | TRF_1F_INTEMP | TRANSFORMADORES | TRANSFORMADORES
112 | TRANSFORMADORES | TRF 1F INTERCON INTEMP 100kVA 7200V-4800V | pza | 10201933 | 31278 | 25 | 250 | 5832 | MATERIALES 2026 | TARIFA MERCADO VE | TARIFA MERCADO GRADO B | TRF_1F_INTEMP | TRANSFORMADORES | TRANSFORMADORES
113 | TRANSFORMADORES | TRF 1F INTERCON INTEMP 167kVA 7200V-4800V | pza | 10201934 | 31280 | 25 | 250 | 8208 | MATERIALES 2026 | TARIFA MERCADO VE | TARIFA MERCADO GRADO B | TRF_1F_INTEMP | TRANSFORMADORES | TRANSFORMADORES
114 | TRANSFORMADORES | TRF 1F INTERCON INTEMP 250kVA 7200V-4800V | pza | 10201935 | 31292 | 25 | 250 | 12215.88 | MATERIALES 2026 | TARIFA MERCADO VE | TARIFA MERCADO GRADO B | TRF_1F_INTEMP | TRANSFORMADORES | TRANSFORMADORES
115 | TRANSFORMADORES | TRF 1F INTERCON INTEMP 333kVA 7200V-4800V | pza | 10201936 | 31293 | 25 | 250 | 15336 | MATERIALES 2026 | TARIFA MERCADO VE | TARIFA MERCADO GRADO B | TRF_1F_INTEMP | TRANSFORMADORES | TRANSFORMADORES
116 | TRANSFORMADORES | TRF 1F INTERCON INTEMP 500kVA 7200V-4800V | pza | 10201937 | 31296 | 25 | 250 | 22140 | MATERIALES 2026 | TARIFA MERCADO VE | TARIFA MERCADO GRADO B | TRF_1F_INTEMP | TRANSFORMADORES | TRANSFORMADORES
117 | TRANSFORMADORES | TRF 1F SUMERGIBLE 7200V-120/240V 50 kVA | pza | 10202178 | 31314 | 25 | 251 | 2700 | MATERIALES 2026 | TARIFA MERCADO VE | TARIFA MERCADO GRADO B | TRF_1F_SUMERGIBLE | TRANSFORMADORES | TRANSFORMADORES
118 | TRANSFORMADORES | TRF 1F SUMERGIBLE 7200V-120/240V 100 kVA | pza | 10202173 | 31332 | 25 | 251 | 4300 | MATERIALES 2026 | TARIFA MERCADO VE | TARIFA MERCADO GRADO B | TRF_1F_SUMERGIBLE | TRANSFORMADORES | TRANSFORMADORES
119 | TRANSFORMADORES | TRF 1F SUMERGIBLE 7200V-120/240V 167 kVA | pza | 10202174 | 31336 | 25 | 251 | 6500 | MATERIALES 2026 | TARIFA MERCADO VE | TARIFA MERCADO GRADO B | TRF_1F_SUMERGIBLE | TRANSFORMADORES | TRANSFORMADORES
120 | TRANSFORMADORES | TRANSF 1F SUM 167KVA 7200X4800-277V | pza | 10202179 | 31338 | 25 | 251 | 6500 | MATERIALES 2026 | TARIFA MERCADO VE | TARIFA MERCADO GRADO B | TRF_1F_SUMERGIBLE | TRANSFORMADORES | TRANSFORMADORES
121 | TRANSFORMADORES | TRF 1F SUMERGIBLE 7200V-120/240V 250 kVA | pza | 10202175 | 31340 | 25 | 251 | 9500 | MATERIALES 2026 | TARIFA MERCADO VE | TARIFA MERCADO GRADO B | TRF_1F_SUMERGIBLE | TRANSFORMADORES | TRANSFORMADORES
122 | TRANSFORMADORES | TRF 1F SUMERGIBLE 7200V-120/240V 333 kVA | pza | 10202176 | 31352 | 25 | 251 | 11800 | MATERIALES 2026 | TARIFA MERCADO VE | TARIFA MERCADO GRADO B | TRF_1F_SUMERGIBLE | TRANSFORMADORES | TRANSFORMADORES
123 | TRANSFORMADORES | TRF 1F SUMERGIBLE 7200V-120/240V 500 kVA | pza | 10202177 | 31355 | 25 | 251 | 17800 | MATERIALES 2026 | TARIFA MERCADO VE | TARIFA MERCADO GRADO B | TRF_1F_SUMERGIBLE | TRANSFORMADORES | TRANSFORMADORES
124 | TRANSFORMADORES | TRANSF DISTRIBUCION 1F CAPACIDAD 25 KVA | pza | 10202162 | 31357 | 25 | 251 | 1792.74 | MATERIALES 2026 | CATALOGO | DICTAMEN A | TRX_TIPOS!5 | TRANSFORMADORES | TRANSFORMADORES
125 | TRANSFORMADORES | TRF 1F SUMER 4800x7200V-120/240V 50 kVA | pza | 10202165 | 31359 | 25 | 251 | 2700 | MATERIALES 2026 | TARIFA MERCADO VE | TARIFA MERCADO GRADO B | TRF_1F_SUMERGIBLE | TRANSFORMADORES | TRANSFORMADORES
126 | TRANSFORMADORES | TRF 1F SUMER 4800x7200V-120/240V 100 kVA | pza | 10202159 | 31372 | 25 | 251 | 4300 | MATERIALES 2026 | TARIFA MERCADO VE | TARIFA MERCADO GRADO B | TRF_1F_SUMERGIBLE | TRANSFORMADORES | TRANSFORMADORES
127 | TRANSFORMADORES | TRF 1F SUMER 4800x7200V-120/240V 167 kVA | pza | 10202160 | 31375 | 25 | 251 | 6500 | MATERIALES 2026 | TARIFA MERCADO VE | TARIFA MERCADO GRADO B | TRF_1F_SUMERGIBLE | TRANSFORMADORES | TRANSFORMADORES
128 | TRANSFORMADORES | TRF 1F SUMER 4800x7200V-120/240V 250 kVA | pza | 10202161 | 31377 | 25 | 251 | 9500 | MATERIALES 2026 | TARIFA MERCADO VE | TARIFA MERCADO GRADO B | TRF_1F_SUMERGIBLE | TRANSFORMADORES | TRANSFORMADORES
129 | TRANSFORMADORES | TRF 1F SUMER 4800x7200V-120/240V 333 kVA | pza | 10202163 | 31380 | 25 | 251 | 11800 | MATERIALES 2026 | TARIFA MERCADO VE | TARIFA MERCADO GRADO B | TRF_1F_SUMERGIBLE | TRANSFORMADORES | TRANSFORMADORES
130 | TRANSFORMADORES | TRF 1F SUMER 4800x7200V-120/240V 500 kVA | pza | 10202164 | 31402 | 25 | 251 | 17800 | MATERIALES 2026 | TARIFA MERCADO VE | TARIFA MERCADO GRADO B | TRF_1F_SUMERGIBLE | TRANSFORMADORES | TRANSFORMADORES
131 | TRANSFORMADORES | TRF 1F SUMER 4800x7200V-240/480V 50 kVA | pza | 10202172 | 31406 | 25 | 251 | 2700 | MATERIALES 2026 | TARIFA MERCADO VE | TARIFA MERCADO GRADO B | TRF_1F_SUMERGIBLE | TRANSFORMADORES | TRANSFORMADORES
132 | TRANSFORMADORES | TRF 1F SUMER 4800x7200V-240/480V 100 kVA | pza | 10202166 | 31409 | 25 | 251 | 4300 | MATERIALES 2026 | TARIFA MERCADO VE | TARIFA MERCADO GRADO B | TRF_1F_SUMERGIBLE | TRANSFORMADORES | TRANSFORMADORES
133 | TRANSFORMADORES | TRF 1F SUMER 4800x7200V-240/408V 167 kVA | pza | 10202167 | 31431 | 25 | 251 | 6500 | MATERIALES 2026 | TARIFA MERCADO VE | TARIFA MERCADO GRADO B | TRF_1F_SUMERGIBLE | TRANSFORMADORES | TRANSFORMADORES
134 | TRANSFORMADORES | TRF 1F SUMER 4800x7200V-240/480V 250 kVA | pza | 10202168 | 31433 | 25 | 251 | 9500 | MATERIALES 2026 | TARIFA MERCADO VE | TARIFA MERCADO GRADO B | TRF_1F_SUMERGIBLE | TRANSFORMADORES | TRANSFORMADORES
135 | TRANSFORMADORES | TRF 1F SUMER 4800x7200V-240/480V 333 kVA | pza | 10202170 | 31436 | 25 | 251 | 11800 | MATERIALES 2026 | TARIFA MERCADO VE | TARIFA MERCADO GRADO B | TRF_1F_SUMERGIBLE | TRANSFORMADORES | TRANSFORMADORES
136 | TRANSFORMADORES | TRF 1F SUMER 4800x7200V-240/480V 500 kVA | pza | 10202171 | 31439 | 25 | 251 | 17800 | MATERIALES 2026 | TARIFA MERCADO VE | TARIFA MERCADO GRADO B | TRF_1F_SUMERGIBLE | TRANSFORMADORES | TRANSFORMADORES
137 | TRANSFORMADORES | TRF 3F SUM 150 kVA 4800x12470V-208Y/120V | pza | 10202189 | 31456 | 25 | 251 | 8600 | MATERIALES 2026 | TARIFA MERCADO VE | TARIFA MERCADO GRADO B | TRF_3F_SUMERGIBLE | TRANSFORMADORES | TRANSFORMADORES
138 | TRANSFORMADORES | TRF 3F SUM 300 kVA 4800x12470V-208Y/120V | pza | 10202200 | 31459 | 25 | 251 | 16000 | MATERIALES 2026 | TARIFA MERCADO VE | TARIFA MERCADO GRADO B | TRF_3F_SUMERGIBLE | TRANSFORMADORES | TRANSFORMADORES
139 | TRANSFORMADORES | TRF 3F SUM 500 kVA 4800x12470V-208Y/120V | pza | 10202206 | 31473 | 25 | 251 | 26318 | MATERIALES 2026 | TARIFA MERCADO VE | TARIFA MERCADO GRADO B | TRF_3F_SUMERGIBLE | TRANSFORMADORES | TRANSFORMADORES
140 | TRANSFORMADORES | TRF 3F SUM 750 kVA 4800x12470V-208Y/120V | pza | 10202212 | 31478 | 25 | 251 | 39000 | MATERIALES 2026 | TARIFA MERCADO VE | TARIFA MERCADO GRADO B | TRF_3F_SUMERGIBLE | TRANSFORMADORES | TRANSFORMADORES
141 | TRANSFORMADORES | TRF 3F SUM 500 kVA 4800x12470V-480Y/277V | pza | 10202207 | 31497 | 25 | 251 | 26318 | MATERIALES 2026 | TARIFA MERCADO VE | TARIFA MERCADO GRADO B | TRF_3F_SUMERGIBLE | TRANSFORMADORES | TRANSFORMADORES
142 | TRANSFORMADORES | TRF 3F SUM 750 kVA 4800x12470V-480Y/277V | pza | 10202213 | 31512 | 25 | 251 | 39000 | MATERIALES 2026 | TARIFA MERCADO VE | TARIFA MERCADO GRADO B | TRF_3F_SUMERGIBLE | TRANSFORMADORES | TRANSFORMADORES
143 | TRANSFORMADORES | TRF 3F SUM 1MVA 4800x12470V-480Y/277V GG | pza | 10202191 | 31518 | 25 | 251 | 51000 | MATERIALES 2026 | TARIFA MERCADO VE | TARIFA MERCADO GRADO B | TRF_3F_SUMERGIBLE | TRANSFORMADORES | TRANSFORMADORES
144 | TRANSFORMADORES | TRF 3F SUM 2MVA 4800x12470V-480Y/277V GG | pza | 10202196 | 31519 | 25 | 251 | 96000 | MATERIALES 2026 | TARIFA MERCADO VE | TARIFA MERCADO GRADO B | TRF_3F_SUMERGIBLE | TRANSFORMADORES | TRANSFORMADORES
145 | TRANSFORMADORES | TRF 3F SUM 1MVA 4800x12470V-208Y/120V GG | pza | 10202190 | 31541 | 25 | 251 | 51000 | MATERIALES 2026 | TARIFA MERCADO VE | TARIFA MERCADO GRADO B | TRF_3F_SUMERGIBLE | TRANSFORMADORES | TRANSFORMADORES
146 | TRANSFORMADORES | TRF 3F SUM 500kVA 12470Y/7200V-480Y/277V | pza | 10202203 | 31545 | 25 | 251 | 26318 | MATERIALES 2026 | TARIFA MERCADO VE | TARIFA MERCADO GRADO B | TRF_3F_SUMERGIBLE | TRANSFORMADORES | TRANSFORMADORES
147 | TRANSFORMADORES | TRF 3F SUM 750kVA 12470Y/7200V-480Y/277V | pza | 10202209 | 31547 | 25 | 251 | 39000 | MATERIALES 2026 | TARIFA MERCADO VE | TARIFA MERCADO GRADO B | TRF_3F_SUMERGIBLE | TRANSFORMADORES | TRANSFORMADORES
148 | TRANSFORMADORES | TRF 3F SUM 1000kVA 12470Y/7200-480Y/277V | pza | 10202181 | 31562 | 25 | 251 | 51000 | MATERIALES 2026 | TARIFA MERCADO VE | TARIFA MERCADO GRADO B | TRF_3F_SUMERGIBLE | TRANSFORMADORES | TRANSFORMADORES
149 | TRANSFORMADORES | TRANSF SUM3F1500KVA1247Y/72V-480Y/277V5C | pza | 10202188 | 31564 | 25 | 251 | 74000 | MATERIALES 2026 | TARIFA MERCADO VE | TARIFA MERCADO GRADO B | TRF_3F_SUMERGIBLE | TRANSFORMADORES | TRANSFORMADORES
150 | TRANSFORMADORES | TRF 3F SUM 2MVA 12470Y/7200V-480Y/277V G | pza | 10202192 | 31567 | 25 | 251 | 96000 | MATERIALES 2026 | TARIFA MERCADO VE | TARIFA MERCADO GRADO B | TRF_3F_SUMERGIBLE | TRANSFORMADORES | TRANSFORMADORES
151 | TRANSFORMADORES | TRF 3F SUM 2MVA 12470Y/7200V-480Y/277V C | pza | 10202193 | 31569 | 25 | 251 | 96000 | MATERIALES 2026 | TARIFA MERCADO VE | TARIFA MERCADO GRADO B | TRF_3F_SUMERGIBLE | TRANSFORMADORES | TRANSFORMADORES
152 | TRANSFORMADORES | TRF 3F SUM 300kVA 12470Y/7200V-208Y/120V | pza | 10202198 | 31591 | 25 | 251 | 16000 | MATERIALES 2026 | TARIFA MERCADO VE | TARIFA MERCADO GRADO B | TRF_3F_SUMERGIBLE | TRANSFORMADORES | TRANSFORMADORES
153 | TRANSFORMADORES | TRF 3F SUM 500kVA 12470Y/7200V-208Y/120V | pza | 10202202 | 31594 | 25 | 251 | 26318 | MATERIALES 2026 | TARIFA MERCADO VE | TARIFA MERCADO GRADO B | TRF_3F_SUMERGIBLE | TRANSFORMADORES | TRANSFORMADORES
154 | TRANSFORMADORES | TRF 3F SUM 750kVA 12470Y/7200V-208Y/120V | pza | 10202208 | 31597 | 25 | 251 | 39000 | MATERIALES 2026 | TARIFA MERCADO VE | TARIFA MERCADO GRADO B | TRF_3F_SUMERGIBLE | TRANSFORMADORES | TRANSFORMADORES
155 | TRANSFORMADORES | TRF 3F SUM 1000kVA 12470Y/7200-208Y/120V | pza | 10202180 | 31611 | 25 | 251 | 51000 | MATERIALES 2026 | TARIFA MERCADO VE | TARIFA MERCADO GRADO B | TRF_3F_SUMERGIBLE | TRANSFORMADORES | TRANSFORMADORES
156 | TRANSFORMADORES | TRF 3F SUM PROT ANI 4,8X12,47-208 150KVA | pza | 10202217 | 51219 | 25 | 251 | 12865.46 | MATERIALES 2026 | TARIFA MERCADO VE | TARIFA MERCADO GRADO B | TRF_3F_SUMERGIBLE | TRANSFORMADORES | TRANSFORMADORES
157 | TRANSFORMADORES | TRF 3F SUM PROT ANI 4,8X12,47-208 300KVA | pza | 10202218 | 51226 | 25 | 251 | 12865.46 | MATERIALES 2026 | TARIFA MERCADO VE | TARIFA MERCADO GRADO B | TRF_3F_SUMERGIBLE | TRANSFORMADORES | TRANSFORMADORES
158 | TRANSFORMADORES | TRANSF 3F SUMER C/ PROTEC 12470Y/7200V 208Y/120V 750KVA (ANILLO) | pza | 10202215 | 51227 | 25 | 251 | 43680 | MATERIALES 2026 | TARIFA MERCADO VE | TARIFA MERCADO GRADO B | TRF_3F_SUMERGIBLE | TRANSFORMADORES | TRANSFORMADORES
159 | TRANSFORMADORES | TRF 3F SUM PROT ANI 4,8X12,47-208 500KVA | pza | 10202219 | 51312 | 25 | 251 | 12865.46 | MATERIALES 2026 | TARIFA MERCADO VE | TARIFA MERCADO GRADO B | TRF_3F_SUMERGIBLE | TRANSFORMADORES | TRANSFORMADORES
160 | TRANSFORMADORES | TRANSF SUM 3F 2000KVA 4.8X12.47Y/7.2-480 | pza | 10202195 | 52991 | 25 | 251 | 96000 | MATERIALES 2026 | TARIFA MERCADO VE | TARIFA MERCADO GRADO B | TRF_3F_SUMERGIBLE | TRANSFORMADORES | TRANSFORMADORES
161 | TRANSFORMADORES | TRF 3F AUTPROT ANI 12470Y-480V 1000KVA | pza | 10201620 | 53232 | 25 | 251 | 60180 | MATERIALES 2026 | TARIFA MERCADO VE | TARIFA MERCADO GRADO B | TRF_3F_SUMERGIBLE | TRANSFORMADORES | TRANSFORMADORES
162 | TRANSFORMADORES | TRANSF 3F SUMER C/ PROTEC 12470Y/7200V 208Y/120V 1000KVA (ANILLO) | pza | 10202216 | 55655 | 25 | 251 | 57120 | MATERIALES 2026 | TARIFA MERCADO VE | TARIFA MERCADO GRADO B | TRF_3F_SUMERGIBLE | TRANSFORMADORES | TRANSFORMADORES
163 | TRANSFORMADORES | TRF 3F AUTPROT RAD 4800x12470-208 300kVA | pza | 10201623 | 56253 | 25 | 251 | 13801.13 | MATERIALES 2026 | TARIFA MERCADO VE | TARIFA MERCADO GRADO B | TRF_3F_SUMERGIBLE | TRANSFORMADORES | TRANSFORMADORES
164 | TRANSFORMADORES | TRF 3F AUTPROT RAD 4800x12470-480 500kVA | pza | 10201625 | 56254 | 25 | 251 | 29808.28 | MATERIALES 2026 | TARIFA MERCADO VE | TARIFA MERCADO GRADO B | TRF_3F_SUMERGIBLE | TRANSFORMADORES | TRANSFORMADORES
165 | TRANSFORMADORES | TRF 3F AUTPROT RAD 4800x12470-208 500kVA | pza | 10201624 | 56255 | 25 | 251 | 13801.13 | MATERIALES 2026 | TARIFA MERCADO VE | TARIFA MERCADO GRADO B | TRF_3F_SUMERGIBLE | TRANSFORMADORES | TRANSFORMADORES
166 | TRANSFORMADORES | TRF 3F AUTPROT ANI 12470Y-480V 750kVA | pza | 10201621 | 56302 | 25 | 251 | 46020 | MATERIALES 2026 | TARIFA MERCADO VE | TARIFA MERCADO GRADO B | TRF_3F_SUMERGIBLE | TRANSFORMADORES | TRANSFORMADORES
167 | TRANSFORMADORES | TRF 3F SUM PROT ANI 4,8X12,47-480 500KVA | pza | 10202220 | 56303 | 25 | 251 | 27787.38 | MATERIALES 2026 | TARIFA MERCADO VE | TARIFA MERCADO GRADO B | TRF_3F_SUMERGIBLE | TRANSFORMADORES | TRANSFORMADORES
168 | TRANSFORMADORES | TRF 3F AUTPROT RAD 4800x12470-208 150kVA | pza | 10201622 | 56304 | 25 | 251 | 13801.13 | MATERIALES 2026 | TARIFA MERCADO VE | TARIFA MERCADO GRADO B | TRF_3F_SUMERGIBLE | TRANSFORMADORES | TRANSFORMADORES
169 | TRANSFORMADORES | TRANSF 3F SUM 300KVA 4.8X12.47Y-480/277V | pza | 10202199 | 64138 | 25 | 251 | 16000 | MATERIALES 2026 | TARIFA MERCADO VE | TARIFA MERCADO GRADO B | TRF_3F_SUMERGIBLE | TRANSFORMADORES | TRANSFORMADORES
170 | TRANSFORMADORES | TRF 3F SUM 2,5MVA 28,8KV-480Y V CAJA BT | pza | S/N | 71692 | 25 | 251 | 96000 | MATERIALES 2026 | TARIFA MERCADO VE | TARIFA MERCADO GRADO B | TRF_3F_SUMERGIBLE | TRANSFORMADORES | TRANSFORMADORES
171 | TRANSFORMADORES | TRF PEDEST 3F 12470/7200-208/120 1000kVA | pza | 10201998 | 31616 | 25 | 252 | 9782.49 | MATERIALES 2026 | TARIFA MERCADO VE | TARIFA MERCADO GRADO B | TRF_3F_SUMERGIBLE | TRANSFORMADORES | TRANSFORMADORES
172 | TRANSFORMADORES | TRF PEDEST 3F 12470/7200-208/120 150kVA | pza | 10202000 | 31620 | 25 | 252 | 9782.49 | MATERIALES 2026 | TARIFA MERCADO VE | TARIFA MERCADO GRADO B | TRF_3F_SUMERGIBLE | TRANSFORMADORES | TRANSFORMADORES
173 | TRANSFORMADORES | TRF PEDEST 3F 12470/7200-208/120 300kVA | pza | 10202001 | 31633 | 25 | 252 | 13333.33 | MATERIALES 2026 | CATALOGO | DICTAMEN A | TRX_TIPOS!7 | TRANSFORMADORES | TRANSFORMADORES
174 | TRANSFORMADORES | TRF PEDEST 3F 12470/7200-208/120 500kVA | pza | 10202002 | 31635 | 25 | 252 | 26318.18 | MATERIALES 2026 | CATALOGO | DICTAMEN A | TRX_TIPOS!10 | TRANSFORMADORES | TRANSFORMADORES
175 | TRANSFORMADORES | TRF PEDEST 3F 12470/7200-208/120 750kVA | pza | 10202003 | 31638 | 25 | 252 | 9782.49 | MATERIALES 2026 | TARIFA MERCADO VE | TARIFA MERCADO GRADO B | TRF_3F_SUMERGIBLE | TRANSFORMADORES | TRANSFORMADORES
176 | TRANSFORMADORES | TRF PEDEST 3F 12470/7200-480/277 500kVA | pza | 10202004 | 46622 | 25 | 252 | 20246.44 | MATERIALES 2026 | TARIFA MERCADO VE | TARIFA MERCADO GRADO B | TRF_3F_SUMERGIBLE | TRANSFORMADORES | TRANSFORMADORES
177 | TRANSFORMADORES | TRF PEDEST 3F 12470/7200-480/277 750kVA | pza | 10202005 | 46623 | 25 | 252 | 20246.44 | MATERIALES 2026 | TARIFA MERCADO VE | TARIFA MERCADO GRADO B | TRF_3F_SUMERGIBLE | TRANSFORMADORES | TRANSFORMADORES
178 | TRANSFORMADORES | TRF PEDEST 3F 12470/7200-480/277 1000kVA | pza | 10201999 | 46624 | 25 | 252 | 20246.44 | MATERIALES 2026 | TARIFA MERCADO VE | TARIFA MERCADO GRADO B | TRF_3F_SUMERGIBLE | TRANSFORMADORES | TRANSFORMADORES
179 | TRANSFORMADORES | TRF 1F T/SECO 167/223kVA 7200V-277V | pza | 10202131 | 31776 | 25 | 254 | 6500 | MATERIALES 2026 | TARIFA MERCADO VE | TARIFA MERCADO GRADO B | TRF_TIPO_SECO | TRANSFORMADORES | TRANSFORMADORES
180 | TRANSFORMADORES | TRF 1F T/SECO 250/333kVA 7200V-120V | pza | 10202126 | 31802 | 25 | 254 | 8600 | MATERIALES 2026 | TARIFA MERCADO VE | TARIFA MERCADO GRADO B | TRF_TIPO_SECO | TRANSFORMADORES | TRANSFORMADORES
181 | TRANSFORMADORES | TRF 1F T/SECO 333/444kVA 7200V-120V | pza | 10202127 | 31805 | 25 | 254 | 10500 | MATERIALES 2026 | TARIFA MERCADO VE | TARIFA MERCADO GRADO B | TRF_TIPO_SECO | TRANSFORMADORES | TRANSFORMADORES
182 | TRANSFORMADORES | TRF 1F T/SECO 333/444kVA 7200V-277V | pza | 10202133 | 31807 | 25 | 254 | 10500 | MATERIALES 2026 | TARIFA MERCADO VE | TARIFA MERCADO GRADO B | TRF_TIPO_SECO | TRANSFORMADORES | TRANSFORMADORES
183 | TRANSFORMADORES | TRF 1F T/SECO 500/667kVA 7200V-120V | pza | 10202128 | 31809 | 25 | 254 | 15000 | MATERIALES 2026 | TARIFA MERCADO VE | TARIFA MERCADO GRADO B | TRF_TIPO_SECO | TRANSFORMADORES | TRANSFORMADORES
184 | TRANSFORMADORES | TRF 1F T/SECO 500/667kVA 7200V-277V | pza | 10202134 | 31810 | 25 | 254 | 15000 | MATERIALES 2026 | TARIFA MERCADO VE | TARIFA MERCADO GRADO B | TRF_TIPO_SECO | TRANSFORMADORES | TRANSFORMADORES
185 | TRANSFORMADORES | TRF 1F T/SECO 667/889kVA 7200V-120V | pza | 10202129 | 31823 | 25 | 254 | 18500 | MATERIALES 2026 | TARIFA MERCADO VE | TARIFA MERCADO GRADO B | TRF_TIPO_SECO | TRANSFORMADORES | TRANSFORMADORES
186 | TRANSFORMADORES | TRF 1F T/SECO 667/889kVA 7200V-277V | pza | 10202135 | 31825 | 25 | 254 | 18500 | MATERIALES 2026 | TARIFA MERCADO VE | TARIFA MERCADO GRADO B | TRF_TIPO_SECO | TRANSFORMADORES | TRANSFORMADORES
187 | TRANSFORMADORES | TRF 1F T/SECO 100/133kVA 7200V-277V | pza | 10202130 | 31828 | 25 | 254 | 4900 | MATERIALES 2026 | TARIFA MERCADO VE | TARIFA MERCADO GRADO B | TRF_TIPO_SECO | TRANSFORMADORES | TRANSFORMADORES
188 | TRANSFORMADORES | TRF 1F T/SECO 250/333kVA 7200V-277V | pza | 10202132 | 43979 | 25 | 254 | 8600 | MATERIALES 2026 | TARIFA MERCADO VE | TARIFA MERCADO GRADO B | TRF_TIPO_SECO | TRANSFORMADORES | TRANSFORMADORES
189 | TRANSFORMADORES | TRANSFORMADOR SECO EPOXY 3F, INTERIOR, 12470DV- 480Y/277V 2.000 kVA AA/FA | pza | S/N | 85649 | 25 | 254 | 4900 | MATERIALES 2026 | TARIFA MERCADO VE | TARIFA MERCADO GRADO B | TRF_TIPO_SECO | TRANSFORMADORES | TRANSFORMADORES
190 | TRANSFORMADORES | TRF 3F T/SECO EPOXY, INTERIOR, 12.470V – 208Y/120V 750 kVA AA/FA | pza | S/N | 91241 | 25 | 254 | 21089.39 | MATERIALES 2026 | TARIFA MERCADO VE | TARIFA MERCADO GRADO B | TRF_TIPO_SECO | TRANSFORMADORES | TRANSFORMADORES
191 | TRANSFORMADORES | TRANSFORMADOR DE TENSION TIPO EXTERIOR 7200-120V, 75VA CLASE 0,5 | pza | 10202233 | 34472 | 25 | 257 | 380 | MATERIALES 2026 | TARIFA MERCADO VE | TARIFA MERCADO GRADO B | TP_POTENCIAL | TRANSFORMADORES | TRANSFORMADORES
192 | TRANSFORMADORES | TRANSFORMADOR DE TENSION 50VA,4800V7120V TIPO EXTERIOR | pza | 10202008 | 43995 | 25 | 257 | 428.71 | MATERIALES 2026 | CATALOGO | DICTAMEN A | TRX_TIPOS!19 | TRANSFORMADORES | TRANSFORMADORES
193 | TRANSFORMADORES | TRANSF TENSION 50 VA 7200/120V INTERIOR | pza | 10202230 | 43998 | 25 | 257 | 290 | MATERIALES 2026 | TARIFA MERCADO VE | TARIFA MERCADO GRADO B | TP_POTENCIAL | TRANSFORMADORES | TRANSFORMADORES
194 | TRANSFORMADORES | TRANSFORMADOR DE TENSION TIPO INTERIOR 4800V/120V, 50 VA | pza | 10202073 | 43999 | 25 | 257 | 290 | MATERIALES 2026 | TARIFA MERCADO VE | TARIFA MERCADO GRADO B | TP_POTENCIAL | TRANSFORMADORES | TRANSFORMADORES
195 | TRANSFORMADORES | TRANSF INTENSID T/INTERIOR600V5VA 400/5A | pza | 10201965 | 34626 | 25 | 258 | 405.6 | MATERIALES 2026 | TARIFA MERCADO VE | TARIFA MERCADO GRADO B | CT_600V | TRANSFORMADORES | TRANSFORMADORES
196 | TRANSFORMADORES | TRANSF INTENSID INTD/ 5V A 200/5A600V | pza | 10201964 | 34628 | 25 | 258 | 360 | MATERIALES 2026 | TARIFA MERCADO VE | TARIFA MERCADO GRADO B | CT_600V | TRANSFORMADORES | TRANSFORMADORES
197 | TRANSFORMADORES | TRANSF INTENSID 10VA 800/5A600V TI | pza | 10201958 | 34630 | 25 | 258 | 413.07 | MATERIALES 2026 | ≈fam | DICTAMEN A | TRX_TIPOS!18 | TRANSFORMADORES | TRANSFORMADORES
198 | TRANSFORMADORES | TRANSF INTENS 10VA TIPO INTERIOR 600/5A | pza | 10201957 | 34632 | 25 | 258 | 411.16 | MATERIALES 2026 | TARIFA MERCADO VE | TARIFA MERCADO GRADO B | CT_600V | TRANSFORMADORES | TRANSFORMADORES
199 | TRANSFORMADORES | TRANSF CORRIENTE 10VA600/5A600V INT 62 | pza | 10201673 | 34635 | 25 | 258 | 411.16 | MATERIALES 2026 | TARIFA MERCADO VE | TARIFA MERCADO GRADO B | CT_600V | TRANSFORMADORES | TRANSFORMADORES
200 | TRANSFORMADORES | TRANSF INTENC 15VA800/5A600VINT/EXT | pza | 10201678 | 34636 | 25 | 258 | 413 | MATERIALES 2026 | TARIFA MERCADO VE | TARIFA MERCADO GRADO B | CT_600V | TRANSFORMADORES | TRANSFORMADORES
201 | TRANSFORMADORES | TRANSF INTENSID 15VA1000/5A600VTI | pza | 10201960 | 34638 | 25 | 258 | 520 | MATERIALES 2026 | TARIFA MERCADO VE | TARIFA MERCADO GRADO B | CT_600V | TRANSFORMADORES | TRANSFORMADORES
202 | TRANSFORMADORES | TRANSFORMADOR DE INTENSIDAD 600V 30VA 4000/5 A TIPO EXTERIOR O INTERIOR | pza | 10201963 | 34640 | 25 | 258 | 1150 | MATERIALES 2026 | TARIFA MERCADO VE | TARIFA MERCADO GRADO B | CT_600V | TRANSFORMADORES | TRANSFORMADORES
203 | TRANSFORMADORES | TRANSFORMADOR DE INTENSIDAD 600V 30VA 3000/5A TIPO EXTERIOR O INTERIOR | pza | 10201956 | 34652 | 25 | 258 | 950 | MATERIALES 2026 | TARIFA MERCADO VE | TARIFA MERCADO GRADO B | CT_600V | TRANSFORMADORES | TRANSFORMADORES
204 | TRANSFORMADORES | TRANSFORMADOR DE INTENSIDAD 600V 30VA 2000/5A TIPO EXTERIOR O INTERIOR | pza | 10201955 | 34654 | 25 | 258 | 700 | MATERIALES 2026 | TARIFA MERCADO VE | TARIFA MERCADO GRADO B | CT_600V | TRANSFORMADORES | TRANSFORMADORES
205 | TRANSFORMADORES | TRANSF INTENSID 25VA2000/5A600VTI | pza | 10201961 | 34656 | 25 | 258 | 700 | MATERIALES 2026 | TARIFA MERCADO VE | TARIFA MERCADO GRADO B | CT_600V | TRANSFORMADORES | TRANSFORMADORES
206 | TRANSFORMADORES | TRANSFORMADOR DE INTENSIDAD 600V 30VA 1500/5A TIPO EXTERIOR O INTERIOR | pza | 10201959 | 34657 | 25 | 258 | 620 | MATERIALES 2026 | TARIFA MERCADO VE | TARIFA MERCADO GRADO B | CT_600V | TRANSFORMADORES | TRANSFORMADORES
207 | TRANSFORMADORES | TRANSFORMADOR DE INTENSIDAD 600V 30VA 1200/5A TIPO EXTERIOR O INTERIOR | pza | 10201962 | 34659 | 25 | 258 | 560 | MATERIALES 2026 | TARIFA MERCADO VE | TARIFA MERCADO GRADO B | CT_600V | TRANSFORMADORES | TRANSFORMADORES
208 | TRANSFORMADORES | TRANSF INTENSIDAD 25VA 300/5A15KV TIINT | pza | 10201953 | 34676 | 25 | 258 | 290 | MATERIALES 2026 | TARIFA MERCADO VE | TARIFA MERCADO GRADO B | CT_15KV | TRANSFORMADORES | TRANSFORMADORES
209 | TRANSFORMADORES | TRANSF INTENSIDAD 25VA 200/5A15KV TIINT | pza | 10201951 | 34678 | 25 | 258 | 255 | MATERIALES 2026 | TARIFA MERCADO VE | TARIFA MERCADO GRADO B | CT_15KV | TRANSFORMADORES | TRANSFORMADORES
210 | TRANSFORMADORES | TRANSF INTENSIDAD 25VA 150/5A15KV T/INT | pza | 10201950 | 34680 | 25 | 258 | 240 | MATERIALES 2026 | TARIFA MERCADO VE | TARIFA MERCADO GRADO B | CT_15KV | TRANSFORMADORES | TRANSFORMADORES
211 | TRANSFORMADORES | TRANSF INTENSIDAD 25VA 100/5A15KV TIINT | pza | 10201948 | 34682 | 25 | 258 | 225 | MATERIALES 2026 | TARIFA MERCADO VE | TARIFA MERCADO GRADO B | CT_15KV | TRANSFORMADORES | TRANSFORMADORES
212 | TRANSFORMADORES | TRANSF INTENSIDAD 25VA 50/5A 15KV TIINT | pza | 10201954 | 34686 | 25 | 258 | 195 | MATERIALES 2026 | TARIFA MERCADO VE | TARIFA MERCADO GRADO B | CT_15KV | TRANSFORMADORES | TRANSFORMADORES
213 | TRANSFORMADORES | TRANSF INTENSIDAD 25VA 25/5AMP15KV TIINT | pza | 10201952 | 34688 | 25 | 258 | 175 | MATERIALES 2026 | TARIFA MERCADO VE | TARIFA MERCADO GRADO B | CT_15KV | TRANSFORMADORES | TRANSFORMADORES
214 | TRANSFORMADORES | TRANSF INTENSIDAD 25VA 15/5A 15KV TIINT | pza | 10201949 | 34690 | 25 | 258 | 165 | MATERIALES 2026 | TARIFA MERCADO VE | TARIFA MERCADO GRADO B | CT_15KV | TRANSFORMADORES | TRANSFORMADORES
215 | TRANSFORMADORES | TRANSF INTENSIDAD 30VA 50/5AMP15KV TIEXT | pza | 10201947 | 34703 | 25 | 258 | 195 | MATERIALES 2026 | TARIFA MERCADO VE | TARIFA MERCADO GRADO B | CT_15KV | TRANSFORMADORES | TRANSFORMADORES
216 | TRANSFORMADORES | TRANSF INTENSIDAD 15KV 30VA 25/5A T/EXT | pza | 10201946 | 34706 | 25 | 258 | 175 | MATERIALES 2026 | TARIFA MERCADO VE | TARIFA MERCADO GRADO B | CT_15KV | TRANSFORMADORES | TRANSFORMADORES
217 | TRANSFORMADORES | TRANSF INTENSIDAD 30VA 15/5A 15KV TIEXT | pza | 10201945 | 34708 | 25 | 258 | 165 | MATERIALES 2026 | TARIFA MERCADO VE | TARIFA MERCADO GRADO B | CT_15KV | TRANSFORMADORES | TRANSFORMADORES
218 | TRANSFORMADORES | TRANSF INTENSIDAD TIEXT15KV30VA 100/5A | pza | 10201944 | 34710 | 25 | 258 | 225 | MATERIALES 2026 | TARIFA MERCADO VE | TARIFA MERCADO GRADO B | CT_15KV | TRANSFORMADORES | TRANSFORMADORES
219 | TRANSFORMADORES | TRANSF INTENSIDAD INTEMP 600V 1000/5A | pza | 10201966 | 66507 | 25 | 258 | 520 | MATERIALES 2026 | TARIFA MERCADO VE | TARIFA MERCADO GRADO B | CT_600V | TRANSFORMADORES | TRANSFORMADORES
220 | TRANSFORMADORES | TRANSF INTENSIDAD INTEMP 600V 500/5A | pza | 10201968 | 66508 | 25 | 258 | 410 | MATERIALES 2026 | TARIFA MERCADO VE | TARIFA MERCADO GRADO B | CT_600V | TRANSFORMADORES | TRANSFORMADORES
221 | TRANSFORMADORES | TRANSF INTENSIDAD INTEMP 600V 300/5A | pza | 10201967 | 66509 | 25 | 258 | 400 | MATERIALES 2026 | TARIFA MERCADO VE | TARIFA MERCADO GRADO B | CT_600V | TRANSFORMADORES | TRANSFORMADORES
222 | TRANSFORMADORES | TERMINAL AISLANTE TIPO POZUELO 15 kV 200 A, LONGITUD 9 ¼" | pza | 10199161 | 31758 | 25 | 253 | 96 | MATERIALES 2026 | TARIFA MERCADO VE | TARIFA MERCADO GRADO C | AIS_TERM_POZUELO | TRANSFORMADORES | TRANSFORMADORES
223 | TRANSFORMADORES | SOPORT TRANSF 3POTENC 3CORRIENT EXT 12KV | pza | 10195941 | 34714 | 25 | 258 | 210 | MATERIALES 2026 | TARIFA MERCADO VE | TARIFA MERCADO GRADO C | AIS_SOPORT_3TC3TP | TRANSFORMADORES | TRANSFORMADORES
224 | TRANSFORMADORES | SOPORTE 2 TRANSF TENS 2 INTDPOST 5KV | pza | 10195946 | 34716 | 25 | 258 | 96 | MATERIALES 2026 | TARIFA MERCADO VE | TARIFA MERCADO GRADO C | AIS_SOPORT_2TC2TP_POSTE | TRANSFORMADORES | TRANSFORMADORES
225 | TRANSFORMADORES | SOPORTE PARA 2 TRANSFORMADORES DE POTENCIAL Y 2 DE CORRIENTE, TIPO INTERIOR, SISTEMA 4.800V | pza | 10196110 | 34719 | 25 | 258 | 165 | MATERIALES 2026 | TARIFA MERCADO VE | TARIFA MERCADO GRADO C | AIS_SOPORT_2TP | TRANSFORMADORES | TRANSFORMADORES
226 | TRANSFORMADORES | SOPORTE PARA 3 TRANSFORMADORES DE POTENCIAL Y 3 DE CORRIENTE, TIPO INTERIOR, SISTEMA 8.314Y/4.800V | pza | 10195951 | 34732 | 25 | 258 | 235 | MATERIALES 2026 | TARIFA MERCADO VE | TARIFA MERCADO GRADO C | AIS_SOPORT_3TP | TRANSFORMADORES | TRANSFORMADORES
227 | TRANSFORMADORES | SOPORTE PARA 3 TRANSF. DE POTENCIAL Y 3 DE CORRIENTE, TIPO INTERIOR, SISTEMA 12.470Y/7.200V | pza | 10195950 | 34733 | 25 | 258 | 320 | MATERIALES 2026 | TARIFA MERCADO VE | TARIFA MERCADO GRADO C | AIS_SOPORTE_3TC3TP_INT | TRANSFORMADORES | TRANSFORMADORES
228 | TRANSFORMADORES | CAJA BT TRANSF SUM 3F750-1000KVA 277 V | pza | 10157317 | 34738 | 25 | 258 | 620 | MATERIALES 2026 | TARIFA MERCADO VE | TARIFA MERCADO GRADO C | AIS_CAJA_BT_TRANSF | TRANSFORMADORES | TRANSFORMADORES
229 | TRANSFORMADORES | CJ BAJA TENSION TRANSF SUM 3F750-2000KVA | pza | 10159386 | 34739 | 25 | 258 | 980 | MATERIALES 2026 | TARIFA MERCADO VE | TARIFA MERCADO GRADO C | AIS_CJ_BT_TRANSF | TRANSFORMADORES | TRANSFORMADORES
230 | MEDIDORES DE ENERGÍA | MEDIDOR KWH 2X277/480V 15/120A ELECTROME (DESNORMALIZADO USAR SIMBOLO 64234) | pza | S/N | 9778 | 35 | 354 | 72 | MATERIALES 2026 | TARIFA MERCADO VE | TARIFA MERCADO GRADO B | MEDIDOR_2F | TRANSFORMADORES_DE_MEDIDA_TC_Y_TP | TRANSFORMADORES DE MEDIDA (TC Y TP)
231 | MEDIDORES DE ENERGÍA | MEDIDOR KWH 2X120/208 2X120/240V 15/120A (DESNORMALIZADO USAR SIMBOLO 67671) | pza | S/N | 9779 | 35 | 354 | 72 | MATERIALES 2026 | TARIFA MERCADO VE | TARIFA MERCADO GRADO B | MEDIDOR_2F | TRANSFORMADORES_DE_MEDIDA_TC_Y_TP | TRANSFORMADORES DE MEDIDA (TC Y TP)
232 | MEDIDORES DE ENERGÍA | MEDIDOR KWH 2X240/416V 2X240/480V 20/80A (DESNORMALIZADO USAR SIMBOLO 64245 ó 91526) | pza | S/N | 9780 | 35 | 354 | 62 | MATERIALES 2026 | TARIFA MERCADO VE | TARIFA MERCADO GRADO B | MEDIDOR_2F | TRANSFORMADORES_DE_MEDIDA_TC_Y_TP | TRANSFORMADORES DE MEDIDA (TC Y TP)
233 | MEDIDORES DE ENERGÍA | MEDIDOR KWH 3X120/208V 15/120A (DESNORMALIZADO USAR SIMBOLO 67672) | pza | S/N | 9831 | 35 | 354 | 102 | MATERIALES 2026 | TARIFA MERCADO VE | TARIFA MERCADO GRADO B | MEDIDOR_3F | TRANSFORMADORES_DE_MEDIDA_TC_Y_TP | TRANSFORMADORES DE MEDIDA (TC Y TP)
234 | MEDIDORES DE ENERGÍA | MEDIDOR KWH 3X277/480V 20/80A ELECTROMEC (DESNORMALIZADO USAR SIMBOLO 64244) | pza | S/N | 9832 | 35 | 354 | 86 | MATERIALES 2026 | TARIFA MERCADO VE | TARIFA MERCADO GRADO B | MEDIDOR_3F | TRANSFORMADORES_DE_MEDIDA_TC_Y_TP | TRANSFORMADORES DE MEDIDA (TC Y TP)
235 | MEDIDORES DE ENERGÍA | MEDIDOR KWH 3X240/416V 20/80A ELECTROMEC (DESNORMALIZADO USAR SIMBOLO 64236 ó 91509) | pza | S/N | 9834 | 35 | 354 | 86 | MATERIALES 2026 | TARIFA MERCADO VE | TARIFA MERCADO GRADO B | MEDIDOR_3F | TRANSFORMADORES_DE_MEDIDA_TC_Y_TP | TRANSFORMADORES DE MEDIDA (TC Y TP)
236 | MEDIDORES DE ENERGÍA | MEDIDOR KWH-KVA 3X96-528V 20A EDO.SOLIDO (DESNORMALIZADO USAR SIMBOLO 65450) | pza | S/N | 9837 | 35 | 354 | 92 | MATERIALES 2026 | TARIFA MERCADO VE | TARIFA MERCADO GRADO B | MEDIDOR_SOLIDO | TRANSFORMADORES_DE_MEDIDA_TC_Y_TP | TRANSFORMADORES DE MEDIDA (TC Y TP)
237 | MEDIDORES DE ENERGÍA | MEDIDOR KWH 1X120V 10/40A (DESNORMALIZADO USAR SIMBOLO 67650) | pza | S/N | 9838 | 35 | 354 | 44 | MATERIALES 2026 | TARIFA MERCADO VE | TARIFA MERCADO GRADO B | MEDIDOR_1F | TRANSFORMADORES_DE_MEDIDA_TC_Y_TP | TRANSFORMADORES DE MEDIDA (TC Y TP)
238 | MEDIDORES DE ENERGÍA | MEDIDOR KWH 1X120V 10/60A (DESNORMALIZADO USAR SIMBOLO 67650) | pza | S/N | 9840 | 35 | 354 | 48 | MATERIALES 2026 | TARIFA MERCADO VE | TARIFA MERCADO GRADO B | MEDIDOR_1F | TRANSFORMADORES_DE_MEDIDA_TC_Y_TP | TRANSFORMADORES DE MEDIDA (TC Y TP)
239 | MEDIDORES DE ENERGÍA | MEDIDOR KWH 2X120/208V 2X120/240V 20/60A (DESNORMALIZADO USAR SIMBOLO 67671) | pza | S/N | 9893 | 35 | 354 | 58 | MATERIALES 2026 | TARIFA MERCADO VE | TARIFA MERCADO GRADO B | MEDIDOR_2F | TRANSFORMADORES_DE_MEDIDA_TC_Y_TP | TRANSFORMADORES DE MEDIDA (TC Y TP)
240 | MEDIDORES DE ENERGÍA | MEDIDOR KWH-KVA 2X120/208 2X120/240V 50A (DESNORMALIZADO USAR SIMBOLO 67676) | pza | S/N | 9927 | 35 | 354 | 112 | MATERIALES 2026 | TARIFA MERCADO VE | TARIFA MERCADO GRADO B | MEDIDOR_SOLIDO | TRANSFORMADORES_DE_MEDIDA_TC_Y_TP | TRANSFORMADORES DE MEDIDA (TC Y TP)
241 | MEDIDORES DE ENERGÍA | MEDIDOR KWH 3X240/2X120V | pza | S/N | 9975 | 35 | 354 | 62 | MATERIALES 2026 | TARIFA MERCADO VE | TARIFA MERCADO GRADO B | MEDIDOR_3F | TRANSFORMADORES_DE_MEDIDA_TC_Y_TP | TRANSFORMADORES DE MEDIDA (TC Y TP)
242 | MEDIDORES DE ENERGÍA | MEDIDOR KVA 3X416/240V 3X480/2X240V 20A (DESNORMALIZADO USAR SIMBOLO 67676) | pza | S/N | 9979 | 35 | 354 | 92 | MATERIALES 2026 | TARIFA MERCADO VE | TARIFA MERCADO GRADO B | MEDIDOR_SOLIDO | TRANSFORMADORES_DE_MEDIDA_TC_Y_TP | TRANSFORMADORES DE MEDIDA (TC Y TP)
243 | MEDIDORES DE ENERGÍA | MEDIDOR KWH-KVA 3X120/208V 100A (DESNORMALIZADO USAR SIMBOLO 67676) | pza | S/N | 9980 | 35 | 354 | 140 | MATERIALES 2026 | TARIFA MERCADO VE | TARIFA MERCADO GRADO B | MEDIDOR_SOLIDO | TRANSFORMADORES_DE_MEDIDA_TC_Y_TP | TRANSFORMADORES DE MEDIDA (TC Y TP)
244 | MEDIDORES DE ENERGÍA | MEDIDOR KWH-KVA 3X96-528V 30/100A ED.SOL (DESNORMALIZADO USAR SIMBOLO 67676) | pza | S/N | 10021 | 35 | 354 | 140 | MATERIALES 2026 | TARIFA MERCADO VE | TARIFA MERCADO GRADO B | MEDIDOR_SOLIDO | TRANSFORMADORES_DE_MEDIDA_TC_Y_TP | TRANSFORMADORES DE MEDIDA (TC Y TP)
245 | MEDIDORES DE ENERGÍA | MEDIDOR KWH-KVA 3X96-528V 30/200A ED.SOL (DESNORMALIZADO USAR SIMBOLO 60670) | pza | S/N | 10026 | 35 | 354 | 196 | MATERIALES 2026 | TARIFA MERCADO VE | TARIFA MERCADO GRADO B | MEDIDOR_SOLIDO | TRANSFORMADORES_DE_MEDIDA_TC_Y_TP | TRANSFORMADORES DE MEDIDA (TC Y TP)
246 | MEDIDORES DE ENERGÍA | MEDIDOR KWH-KVA 3X120/208V -/5 A (DESNORMALIZADO USAR SIMBOLO 65450) | pza | S/N | 10027 | 35 | 354 | 82 | MATERIALES 2026 | TARIFA MERCADO VE | TARIFA MERCADO GRADO B | MEDIDOR_SOLIDO | TRANSFORMADORES_DE_MEDIDA_TC_Y_TP | TRANSFORMADORES DE MEDIDA (TC Y TP)
247 | MEDIDORES DE ENERGÍA | MEDIDOR KWH/KVA 3X96-528V 2,5/20A ED.SOL (DESNORMALIZADO USAR SIMBOLO 65450) | pza | S/N | 10028 | 35 | 354 | 92 | MATERIALES 2026 | TARIFA MERCADO VE | TARIFA MERCADO GRADO B | MEDIDOR_SOLIDO | TRANSFORMADORES_DE_MEDIDA_TC_Y_TP | TRANSFORMADORES DE MEDIDA (TC Y TP)
248 | MEDIDORES DE ENERGÍA | SOPORTE UNIVERSAL MEDIDORES | pza | 10196117 | 10071 | 35 | 354 | 26 | MATERIALES 2026 | TARIFA MERCADO VE | TARIFA MERCADO GRADO C | MED_SOPORTE_UNIVERSAL | TRANSFORMADORES_DE_MEDIDA_TC_Y_TP | TRANSFORMADORES DE MEDIDA (TC Y TP)
249 | MEDIDORES DE ENERGÍA | TAPON PLASTICO SELLAR BORNES DE MEDIDOR | pza | 10198299 | 10072 | 35 | 354 | 3.5 | MATERIALES 2026 | TARIFA MERCADO VE | TARIFA MERCADO GRADO C | MED_TAPON_SELLAR_BORNES | TRANSFORMADORES_DE_MEDIDA_TC_Y_TP | TRANSFORMADORES DE MEDIDA (TC Y TP)
250 | MEDIDORES DE ENERGÍA | PRECINTO PB 1/2X3/16"RAN7/16"26AWG6"LONG | pza | 10188075 | 10073 | 35 | 354 | 0.52 | MATERIALES 2026 | TARIFA MERCADO VE | TARIFA MERCADO GRADO C | SEL_PRECINTO_PB | TRANSFORMADORES_DE_MEDIDA_TC_Y_TP | TRANSFORMADORES DE MEDIDA (TC Y TP)
251 | MEDIDORES DE ENERGÍA | PRECINTO PB1/2X3/16"RAN7/16"26AWG12"LONG | pza | 10188077 | 10074 | 35 | 354 | 0.52 | MATERIALES 2026 | TARIFA MERCADO VE | TARIFA MERCADO GRADO C | SEL_PRECINTO_PB | TRANSFORMADORES_DE_MEDIDA_TC_Y_TP | TRANSFORMADORES DE MEDIDA (TC Y TP)
252 | MEDIDORES DE ENERGÍA | BORNERA DE VERIFICACION (TIPO PUENTE) PARA MEDIDORES TRIFASICOS | pza | 10155099 | 10076 | 35 | 354 | 14 | MATERIALES 2026 | TARIFA MERCADO VE | TARIFA MERCADO GRADO C | MED_BORNERA_VERIF | TRANSFORMADORES_DE_MEDIDA_TC_Y_TP | TRANSFORMADORES DE MEDIDA (TC Y TP)
253 | MEDIDORES DE ENERGÍA | BASE MEDIDOR 3F MULTIRANG 120/480 16S | pza | 10152877 | 10077 | 35 | 354 | 32 | MATERIALES 2026 | TARIFA MERCADO VE | TARIFA MERCADO GRADO C | MED_BASE_3F_MULTIRANGO | TRANSFORMADORES_DE_MEDIDA_TC_Y_TP | TRANSFORMADORES DE MEDIDA (TC Y TP)
254 | MEDIDORES DE ENERGÍA | BASE Y CUBIERTA MEDIDOR 1F 120V 10 | pza | 10152949 | 10078 | 35 | 354 | 22 | MATERIALES 2026 | TARIFA MERCADO VE | TARIFA MERCADO GRADO C | MED_BASE_CUBIERTA_1F | TRANSFORMADORES_DE_MEDIDA_TC_Y_TP | TRANSFORMADORES DE MEDIDA (TC Y TP)
255 | MEDIDORES DE ENERGÍA | MEDIDOR KWH 1X120V 10/60A ELECTROMECANIC (DESNORMALIZADO USAR SIMBOLO 67650) | pza | S/N | 47123 | 35 | 354 | 48 | MATERIALES 2026 | TARIFA MERCADO VE | TARIFA MERCADO GRADO B | MEDIDOR_1F | TRANSFORMADORES_DE_MEDIDA_TC_Y_TP | TRANSFORMADORES DE MEDIDA (TC Y TP)
256 | MEDIDORES DE ENERGÍA | MEDIDOR KWH/KVA 3X57,7-240V 2,5A EDO.SOL | pza | S/N | 47124 | 35 | 354 | 82 | MATERIALES 2026 | TARIFA MERCADO VE | TARIFA MERCADO GRADO B | MEDIDOR_SOLIDO | TRANSFORMADORES_DE_MEDIDA_TC_Y_TP | TRANSFORMADORES DE MEDIDA (TC Y TP)
257 | MEDIDORES DE ENERGÍA | CAJA POLICARBONATO MEDIDOR/INTER 1P 120V | pza | 10157460 | 53128 | 35 | 354 | 28 | MATERIALES 2026 | TARIFA MERCADO VE | TARIFA MERCADO GRADO C | MED_CAJA_POLICARB_1P | TRANSFORMADORES_DE_MEDIDA_TC_Y_TP | TRANSFORMADORES DE MEDIDA (TC Y TP)
258 | MEDIDORES DE ENERGÍA | LLAVE P/TORNILLO SEGURIDAD CAJA POLICARBONATO | pza | 10177853 | 55104 | 35 | 354 | 6 | MATERIALES 2026 | TARIFA MERCADO VE | TARIFA MERCADO GRADO C | MED_LLAVE_TORNILLO_SEG | TRANSFORMADORES_DE_MEDIDA_TC_Y_TP | TRANSFORMADORES DE MEDIDA (TC Y TP)
259 | MEDIDORES DE ENERGÍA | MEDIDOR KWH-KVA 3X120/240V ALPHA 1000 | pza | S/N | 58048 | 35 | 354 | 92 | MATERIALES 2026 | TARIFA MERCADO VE | TARIFA MERCADO GRADO B | MEDIDOR_SOLIDO | TRANSFORMADORES_DE_MEDIDA_TC_Y_TP | TRANSFORMADORES DE MEDIDA (TC Y TP)
260 | MEDIDORES DE ENERGÍA | PRECINTO PLASTICO PARA CONTROL/DEMANDA | pza | 10188078 | 58223 | 35 | 354 | 0.35 | MATERIALES 2026 | TARIFA MERCADO VE | TARIFA MERCADO GRADO C | MED_PRECINTO_PLAST_DEM | TRANSFORMADORES_DE_MEDIDA_TC_Y_TP | TRANSFORMADORES DE MEDIDA (TC Y TP)
261 | MEDIDORES DE ENERGÍA | MONOFILAMENTO NISHMIR P/PREC. T. ROTO S. | pza | 10180286 | 58719 | 35 | 354 | 2.5 | MATERIALES 2026 | TARIFA MERCADO VE | TARIFA MERCADO GRADO C | MED_MONOFILAMENTO | TRANSFORMADORES_DE_MEDIDA_TC_Y_TP | TRANSFORMADORES DE MEDIDA (TC Y TP)
262 | MEDIDORES DE ENERGÍA | PRECINTO METÁLICO TIPO CANDADO CON CABLE | pza | 10188074 | 59191 | 35 | 354 | 1.2 | MATERIALES 2026 | TARIFA MERCADO VE | TARIFA MERCADO GRADO C | MED_PRECINTO_MET_CANDADO | TRANSFORMADORES_DE_MEDIDA_TC_Y_TP | TRANSFORMADORES DE MEDIDA (TC Y TP)
263 | MEDIDORES DE ENERGÍA | CAJA P/MEDIDOR POLIFASICO POLICARBONATO | pza | 10157435 | 60248 | 35 | 354 | 34 | MATERIALES 2026 | TARIFA MERCADO VE | TARIFA MERCADO GRADO C | MED_CAJA_POLIFASICO | TRANSFORMADORES_DE_MEDIDA_TC_Y_TP | TRANSFORMADORES DE MEDIDA (TC Y TP)
264 | MEDIDORES DE ENERGÍA | MEDIDOR KWH 2X277/480V 15(80)A (NO NORMALIZADO USAR SIMBOLO 64234) | pza | 10179574 | 60636 | 35 | 354 | 62 | MATERIALES 2026 | TARIFA MERCADO VE | TARIFA MERCADO GRADO B | MEDIDOR_2F | TRANSFORMADORES_DE_MEDIDA_TC_Y_TP | TRANSFORMADORES DE MEDIDA (TC Y TP)
265 | MEDIDORES DE ENERGÍA | MEDIDOR DE INDUCCION KWH 2x120 V, 3 HILOS, 15(120)A | pza | 10179544 | 60637 | 35 | 354 | 72 | MATERIALES 2026 | TARIFA MERCADO VE | TARIFA MERCADO GRADO B | MEDIDOR_2F | TRANSFORMADORES_DE_MEDIDA_TC_Y_TP | TRANSFORMADORES DE MEDIDA (TC Y TP)
266 | MEDIDORES DE ENERGÍA | MEDIDOR KWH 2X240/416 2X240/480V 20(80)A (NO NORMALIZADO USAR SIMBOLO 64245 ó 91526) | pza | 10179573 | 60638 | 35 | 354 | 62 | MATERIALES 2026 | TARIFA MERCADO VE | TARIFA MERCADO GRADO B | MEDIDOR_2F | TRANSFORMADORES_DE_MEDIDA_TC_Y_TP | TRANSFORMADORES DE MEDIDA (TC Y TP)
267 | MEDIDORES DE ENERGÍA | MEDIDOR KWH 3X120/208V 15(120)A | pza | 10179575 | 60639 | 35 | 354 | 102 | MATERIALES 2026 | TARIFA MERCADO VE | TARIFA MERCADO GRADO B | MEDIDOR_3F | TRANSFORMADORES_DE_MEDIDA_TC_Y_TP | TRANSFORMADORES DE MEDIDA (TC Y TP)
268 | MEDIDORES DE ENERGÍA | MEDIDOR KWH 3X277/480V 20(80)A (NO NORMALIZADO USAR SIMBOLO 64244) | pza | 10179582 | 60640 | 35 | 354 | 86 | MATERIALES 2026 | TARIFA MERCADO VE | TARIFA MERCADO GRADO B | MEDIDOR_3F | TRANSFORMADORES_DE_MEDIDA_TC_Y_TP | TRANSFORMADORES DE MEDIDA (TC Y TP)
269 | MEDIDORES DE ENERGÍA | MED KWH 2X120/208 2X120/240V 30(200)A (NO NORMALIZADO USAR SIMBOLO 60670) | pza | 10179546 | 60641 | 35 | 354 | 88 | MATERIALES 2026 | TARIFA MERCADO VE | TARIFA MERCADO GRADO B | MEDIDOR_2F | TRANSFORMADORES_DE_MEDIDA_TC_Y_TP | TRANSFORMADORES DE MEDIDA (TC Y TP)
270 | MEDIDORES DE ENERGÍA | MEDIDOR KWH 3X240/416V 20(80)A (NO NORMALIZADO USAR SIMBOLO 64236 ó 91509) | pza | 10179581 | 60642 | 35 | 354 | 86 | MATERIALES 2026 | TARIFA MERCADO VE | TARIFA MERCADO GRADO B | MEDIDOR_3F | TRANSFORMADORES_DE_MEDIDA_TC_Y_TP | TRANSFORMADORES DE MEDIDA (TC Y TP)
271 | MEDIDORES DE ENERGÍA | MEDIDOR KWH-KWA 3X96-528V 2,5(20)A (NO NORMALIZADO USAR SIMBOLO 65450) | pza | 10179605 | 60644 | 35 | 354 | 92 | MATERIALES 2026 | TARIFA MERCADO VE | TARIFA MERCADO GRADO B | MEDIDOR_SOLIDO | TRANSFORMADORES_DE_MEDIDA_TC_Y_TP | TRANSFORMADORES DE MEDIDA (TC Y TP)
272 | MEDIDORES DE ENERGÍA | MEDIDOR KWH 1X120V 10(40)A (NO NORMALIZADO USAR SIMBOLO 67650) | pza | 10179567 | 60645 | 35 | 354 | 44 | MATERIALES 2026 | TARIFA MERCADO VE | TARIFA MERCADO GRADO B | MEDIDOR_1F | TRANSFORMADORES_DE_MEDIDA_TC_Y_TP | TRANSFORMADORES DE MEDIDA (TC Y TP)
273 | MEDIDORES DE ENERGÍA | MEDIDOR DE INDUCCION KWH 1x120 V, 2 HILOS, 10(60)A | pza | 10179569 | 60646 | 35 | 354 | 48 | MATERIALES 2026 | TARIFA MERCADO VE | TARIFA MERCADO GRADO B | MEDIDOR_1F | TRANSFORMADORES_DE_MEDIDA_TC_Y_TP | TRANSFORMADORES DE MEDIDA (TC Y TP)
274 | MEDIDORES DE ENERGÍA | MEDIDOR KWH 2X120/208 2X120/240V 20(60)A (NO NORMALIZADO USAR SIMBOLO 67671) | pza | 10179572 | 60648 | 35 | 354 | 58 | MATERIALES 2026 | TARIFA MERCADO VE | TARIFA MERCADO GRADO B | MEDIDOR_2F | TRANSFORMADORES_DE_MEDIDA_TC_Y_TP | TRANSFORMADORES DE MEDIDA (TC Y TP)
275 | MEDIDORES DE ENERGÍA | MEDIDOR KWH-KVA 3X96-528V 30(100)A (NO NORMALIZADO USAR SIMBOLO 67676) | pza | 10179597 | 60649 | 35 | 354 | 140 | MATERIALES 2026 | TARIFA MERCADO VE | TARIFA MERCADO GRADO B | MEDIDOR_SOLIDO | TRANSFORMADORES_DE_MEDIDA_TC_Y_TP | TRANSFORMADORES DE MEDIDA (TC Y TP)
276 | MEDIDORES DE ENERGÍA | MED KWH-KVA 2X120/208 2X120/240V15(100)A (NO NORMALIZADO USAR SIMBOLO 67676) | pza | 10179551 | 60650 | 35 | 354 | 140 | MATERIALES 2026 | TARIFA MERCADO VE | TARIFA MERCADO GRADO B | MEDIDOR_SOLIDO | TRANSFORMADORES_DE_MEDIDA_TC_Y_TP | TRANSFORMADORES DE MEDIDA (TC Y TP)
277 | MEDIDORES DE ENERGÍA | MED KWH 2X120/208 2X120/240V 50(150)A (NO NORMALIZADO USAR SIMBOLO 67671) | pza | 10179547 | 60651 | 35 | 354 | 78 | MATERIALES 2026 | TARIFA MERCADO VE | TARIFA MERCADO GRADO B | MEDIDOR_2F | TRANSFORMADORES_DE_MEDIDA_TC_Y_TP | TRANSFORMADORES DE MEDIDA (TC Y TP)
278 | MEDIDORES DE ENERGÍA | MED KWH 2X240/(416/480)2X277/480V20(80)A NO NORMALIZADO USAR SIMBOLO 64245 ó 91526 | pza | 10179549 | 60652 | 35 | 354 | 62 | MATERIALES 2026 | TARIFA MERCADO VE | TARIFA MERCADO GRADO B | MEDIDOR_2F | TRANSFORMADORES_DE_MEDIDA_TC_Y_TP | TRANSFORMADORES DE MEDIDA (TC Y TP)
279 | MEDIDORES DE ENERGÍA | MEDIDOR KWH-KVA 3X277/480V 5(10)A (NO NORMALIZADO USAR SIMBOLO 65450) | pza | 10179592 | 60654 | 35 | 354 | 86 | MATERIALES 2026 | TARIFA MERCADO VE | TARIFA MERCADO GRADO B | MEDIDOR_SOLIDO | TRANSFORMADORES_DE_MEDIDA_TC_Y_TP | TRANSFORMADORES DE MEDIDA (TC Y TP)
280 | MEDIDORES DE ENERGÍA | MEDIDOR KWH-KVA 3X240/416V 5(10)A (NO NORMALIZADO USAR SIMBOLO 65450) | pza | 10179590 | 60655 | 35 | 354 | 86 | MATERIALES 2026 | TARIFA MERCADO VE | TARIFA MERCADO GRADO B | MEDIDOR_SOLIDO | TRANSFORMADORES_DE_MEDIDA_TC_Y_TP | TRANSFORMADORES DE MEDIDA (TC Y TP)
281 | MEDIDORES DE ENERGÍA | MEDIDOR KWH-KVA 3X120/208V 50A (NO NORMALIZADO USAR SIMBOLO 67676) | pza | 10179584 | 60656 | 35 | 354 | 112 | MATERIALES 2026 | TARIFA MERCADO VE | TARIFA MERCADO GRADO B | MEDIDOR_SOLIDO | TRANSFORMADORES_DE_MEDIDA_TC_Y_TP | TRANSFORMADORES DE MEDIDA (TC Y TP)
282 | MEDIDORES DE ENERGÍA | MEDIDOR KWH-KVA 3X277/480V 50A (NO NORMALIZADO USAR SIMBOLO 67676) | pza | 10179593 | 60657 | 35 | 354 | 112 | MATERIALES 2026 | TARIFA MERCADO VE | TARIFA MERCADO GRADO B | MEDIDOR_SOLIDO | TRANSFORMADORES_DE_MEDIDA_TC_Y_TP | TRANSFORMADORES DE MEDIDA (TC Y TP)
283 | MEDIDORES DE ENERGÍA | MEDIDOR KWH-KVA 3X240/2X120V 50A (NO NORMALIZADO USAR SIMBOLO 67676) | pza | 10179587 | 60658 | 35 | 354 | 112 | MATERIALES 2026 | TARIFA MERCADO VE | TARIFA MERCADO GRADO B | MEDIDOR_SOLIDO | TRANSFORMADORES_DE_MEDIDA_TC_Y_TP | TRANSFORMADORES DE MEDIDA (TC Y TP)
284 | MEDIDORES DE ENERGÍA | MEDIDOR KWH 3X240/2X120V 20(80)A | pza | 10179579 | 60659 | 35 | 354 | 86 | MATERIALES 2026 | TARIFA MERCADO VE | TARIFA MERCADO GRADO B | MEDIDOR_3F | TRANSFORMADORES_DE_MEDIDA_TC_Y_TP | TRANSFORMADORES DE MEDIDA (TC Y TP)
285 | MEDIDORES DE ENERGÍA | MEDIDOR KWH 3X120/208V 15(120)A (NO NORMALIZADO USAR SIMBOLO 67672) | pza | 10179576 | 60660 | 35 | 354 | 102 | MATERIALES 2026 | TARIFA MERCADO VE | TARIFA MERCADO GRADO B | MEDIDOR_3F | TRANSFORMADORES_DE_MEDIDA_TC_Y_TP | TRANSFORMADORES DE MEDIDA (TC Y TP)
286 | MEDIDORES DE ENERGÍA | MEDIDOR KWH-KVA 3X480/2X240V 5A (NO NORMALIZADO USAR SIMBOLO 65450) | pza | 10179594 | 60661 | 35 | 354 | 82 | MATERIALES 2026 | TARIFA MERCADO VE | TARIFA MERCADO GRADO B | MEDIDOR_SOLIDO | TRANSFORMADORES_DE_MEDIDA_TC_Y_TP | TRANSFORMADORES DE MEDIDA (TC Y TP)
287 | MEDIDORES DE ENERGÍA | MED KWH 3X120/208 3X240/2X120V 20(80)A | pza | 10179550 | 60662 | 35 | 354 | 86 | MATERIALES 2026 | TARIFA MERCADO VE | TARIFA MERCADO GRADO B | MEDIDOR_3F | TRANSFORMADORES_DE_MEDIDA_TC_Y_TP | TRANSFORMADORES DE MEDIDA (TC Y TP)
288 | MEDIDORES DE ENERGÍA | MED KWH-KVA 3X416/240 3X480/2X240V20(80A) (NO NORMALIZADO USAR SIMBOLO 67676) | pza | 10179552 | 60663 | 35 | 354 | 130.3 | MATERIALES 2026 | TARIFA MERCADO VE | TARIFA MERCADO GRADO B | MEDIDOR_SOLIDO | TRANSFORMADORES_DE_MEDIDA_TC_Y_TP | TRANSFORMADORES DE MEDIDA (TC Y TP)
289 | MEDIDORES DE ENERGÍA | MEDIDOR KWH-KVA 3X120/208V 100A (NO NORMALIZADO USAR SIMBOLO 67676) | pza | 10179583 | 60664 | 35 | 354 | 140 | MATERIALES 2026 | TARIFA MERCADO VE | TARIFA MERCADO GRADO B | MEDIDOR_SOLIDO | TRANSFORMADORES_DE_MEDIDA_TC_Y_TP | TRANSFORMADORES DE MEDIDA (TC Y TP)
290 | MEDIDORES DE ENERGÍA | MEDIDOR KWH-KVA 3X96-528V 30(100)A (NO NORMALIZADO USAR SIMBOLO 67676) | pza | 10179598 | 60665 | 35 | 354 | 140 | MATERIALES 2026 | TARIFA MERCADO VE | TARIFA MERCADO GRADO B | MEDIDOR_SOLIDO | TRANSFORMADORES_DE_MEDIDA_TC_Y_TP | TRANSFORMADORES DE MEDIDA (TC Y TP)
291 | MEDIDORES DE ENERGÍA | MEDIDOR KWH-KVA 3X240/2X120V 100A (NO NORMALIZADO USAR SIMBOLO 67676) | pza | 10179586 | 60666 | 35 | 354 | 140 | MATERIALES 2026 | TARIFA MERCADO VE | TARIFA MERCADO GRADO B | MEDIDOR_SOLIDO | TRANSFORMADORES_DE_MEDIDA_TC_Y_TP | TRANSFORMADORES DE MEDIDA (TC Y TP)
292 | MEDIDORES DE ENERGÍA | MEDIDOR KWH-KVA 3X240/416V 100A (NO NORMALIZADO USAR SIMBOLO 67676) | pza | 10179589 | 60667 | 35 | 354 | 140 | MATERIALES 2026 | TARIFA MERCADO VE | TARIFA MERCADO GRADO B | MEDIDOR_SOLIDO | TRANSFORMADORES_DE_MEDIDA_TC_Y_TP | TRANSFORMADORES DE MEDIDA (TC Y TP)
293 | MEDIDORES DE ENERGÍA | MEDIDOR KWH-KVA 3X277/480V 100A (NO NORMALIZADO USAR SIMBOLO 67676) | pza | 10179591 | 60668 | 35 | 354 | 140 | MATERIALES 2026 | TARIFA MERCADO VE | TARIFA MERCADO GRADO B | MEDIDOR_SOLIDO | TRANSFORMADORES_DE_MEDIDA_TC_Y_TP | TRANSFORMADORES DE MEDIDA (TC Y TP)
294 | MEDIDORES DE ENERGÍA | MEDIDOR KWH 3X120/208V 40(160)A (NO NORMALIZADO USAR SIMBOLO 67672) | pza | 10179578 | 60669 | 35 | 354 | 119.21 | MATERIALES 2026 | TARIFA MERCADO VE | TARIFA MERCADO GRADO B | MEDIDOR_3F | TRANSFORMADORES_DE_MEDIDA_TC_Y_TP | TRANSFORMADORES DE MEDIDA (TC Y TP)
295 | MEDIDORES DE ENERGÍA | CONTADOR DE ENERGIA Y DEMANDA ELECTRICA, DE ESTADO SOLIDO.MEDICION DIRECTA 120-480V, 30(20)A, CONEXI | pza | 10179599 | 60670 | 35 | 354 | 92 | MATERIALES 2026 | TARIFA MERCADO VE | TARIFA MERCADO GRADO B | MEDIDOR_SOLIDO | TRANSFORMADORES_DE_MEDIDA_TC_Y_TP | TRANSFORMADORES DE MEDIDA (TC Y TP)
296 | MEDIDORES DE ENERGÍA | MEDIDOR KWH-KVA 3X120/208V 5A (NO NORMALIZADO USAR SIMBOLO 65450) | pza | 10179585 | 60671 | 35 | 354 | 82 | MATERIALES 2026 | TARIFA MERCADO VE | TARIFA MERCADO GRADO B | MEDIDOR_SOLIDO | TRANSFORMADORES_DE_MEDIDA_TC_Y_TP | TRANSFORMADORES DE MEDIDA (TC Y TP)
297 | MEDIDORES DE ENERGÍA | MEDIDOR KWH-KVA 3X96-528V 2,5(20)A (NO NORMALIZADO USAR SIMBOLO 65450) | pza | 10179596 | 60672 | 35 | 354 | 92 | MATERIALES 2026 | TARIFA MERCADO VE | TARIFA MERCADO GRADO B | MEDIDOR_SOLIDO | TRANSFORMADORES_DE_MEDIDA_TC_Y_TP | TRANSFORMADORES DE MEDIDA (TC Y TP)
298 | MEDIDORES DE ENERGÍA | MEDIDOR KWH-KVA 3X240/2X120V 5A (NO NORMALIZADO USAR SIMBOLO 65450) | pza | 10179588 | 60673 | 35 | 354 | 82 | MATERIALES 2026 | TARIFA MERCADO VE | TARIFA MERCADO GRADO B | MEDIDOR_SOLIDO | TRANSFORMADORES_DE_MEDIDA_TC_Y_TP | TRANSFORMADORES DE MEDIDA (TC Y TP)
299 | MEDIDORES DE ENERGÍA | MEDIDOR KWH 3X240/416 3X277/480V 20(80)A (NO NORMALIZADO USAR SIMBOLO 64236 ó 91509) | pza | 10179580 | 60674 | 35 | 354 | 86 | MATERIALES 2026 | TARIFA MERCADO VE | TARIFA MERCADO GRADO B | MEDIDOR_3F | TRANSFORMADORES_DE_MEDIDA_TC_Y_TP | TRANSFORMADORES DE MEDIDA (TC Y TP)
300 | MEDIDORES DE ENERGÍA | MEDIDOR KWH 1X120V 10(40)A (NO NORMALIZADO USAR SIMBOLO 67650) | pza | 10179568 | 60675 | 35 | 354 | 44 | MATERIALES 2026 | TARIFA MERCADO VE | TARIFA MERCADO GRADO B | MEDIDOR_1F | TRANSFORMADORES_DE_MEDIDA_TC_Y_TP | TRANSFORMADORES DE MEDIDA (TC Y TP)
301 | MEDIDORES DE ENERGÍA | MEDIDOR KWH-KVA 3X57,7-240V 2,5(20)A | pza | 10179595 | 60676 | 35 | 354 | 92 | MATERIALES 2026 | TARIFA MERCADO VE | TARIFA MERCADO GRADO B | MEDIDOR_SOLIDO | TRANSFORMADORES_DE_MEDIDA_TC_Y_TP | TRANSFORMADORES DE MEDIDA (TC Y TP)
302 | MEDIDORES DE ENERGÍA | MEDIDOR KWH-KWA 3X120/240V 5(100)A | pza | 10179600 | 60680 | 35 | 354 | 140 | MATERIALES 2026 | TARIFA MERCADO VE | TARIFA MERCADO GRADO B | MEDIDOR_SOLIDO | TRANSFORMADORES_DE_MEDIDA_TC_Y_TP | TRANSFORMADORES DE MEDIDA (TC Y TP)
303 | MEDIDORES DE ENERGÍA | MEDIDOR KWH 1X240V 10(40)A | pza | 10179571 | 60681 | 35 | 350 | 44 | MATERIALES 2026 | TARIFA MERCADO VE | TARIFA MERCADO GRADO B | MEDIDOR_1F | TRANSFORMADORES_DE_MEDIDA_TC_Y_TP | TRANSFORMADORES DE MEDIDA (TC Y TP)
304 | MEDIDORES DE ENERGÍA | MEDIDOR KWH 1X277V 10(40)A | pza | S/N | 60682 | 35 | 350 | 44 | MATERIALES 2026 | TARIFA MERCADO VE | TARIFA MERCADO GRADO B | MEDIDOR_1F | TRANSFORMADORES_DE_MEDIDA_TC_Y_TP | TRANSFORMADORES DE MEDIDA (TC Y TP)
305 | MEDIDORES DE ENERGÍA | MEDIDOR KWH 1X240V 10/40A | pza | S/N | 60283 | 35 | 350 | 44 | MATERIALES 2026 | TARIFA MERCADO VE | TARIFA MERCADO GRADO B | MEDIDOR_1F | TRANSFORMADORES_DE_MEDIDA_TC_Y_TP | TRANSFORMADORES DE MEDIDA (TC Y TP)
306 | MEDIDORES DE ENERGÍA | MEDIDOR KWH 1X277V 10/40A | pza | S/N | 60284 | 35 | 350 | 44 | MATERIALES 2026 | TARIFA MERCADO VE | TARIFA MERCADO GRADO B | MEDIDOR_1F | TRANSFORMADORES_DE_MEDIDA_TC_Y_TP | TRANSFORMADORES DE MEDIDA (TC Y TP)
307 | MEDIDORES DE ENERGÍA | TAPA POLICARB. P/MED. ENERG. ACTIVA CG61 | pza | 10198103 | 62855 | 35 | 354 | 9 | MATERIALES 2026 | TARIFA MERCADO VE | TARIFA MERCADO GRADO C | MED_TAPA_POLICARB_CG61 | TRANSFORMADORES_DE_MEDIDA_TC_Y_TP | TRANSFORMADORES DE MEDIDA (TC Y TP)
308 | MEDIDORES DE ENERGÍA | TAPA POLICARB. P/MED. ENERG. ACTIVA CG62 | pza | 10198104 | 62862 | 35 | 354 | 9 | MATERIALES 2026 | TARIFA MERCADO VE | TARIFA MERCADO GRADO C | MED_TAPA_POLICARB_CG62 | TRANSFORMADORES_DE_MEDIDA_TC_Y_TP | TRANSFORMADORES DE MEDIDA (TC Y TP)
309 | MEDIDORES DE ENERGÍA | TAPA POLICARB. P/MED. ENER. ACTIVA FX121 | pza | 10198100 | 62863 | 35 | 354 | 22 | MATERIALES 2026 | TARIFA MERCADO VE | TARIFA MERCADO GRADO C | MED_TAPA_POLICARB_FX121 | TRANSFORMADORES_DE_MEDIDA_TC_Y_TP | TRANSFORMADORES DE MEDIDA (TC Y TP)
310 | MEDIDORES DE ENERGÍA | TAPA POLICARB. P/MED. ENERG. ACTIVA CL3 | pza | 10198105 | 62864 | 35 | 354 | 9 | MATERIALES 2026 | TARIFA MERCADO VE | TARIFA MERCADO GRADO C | MED_TAPA_POLICARB_CL3 | TRANSFORMADORES_DE_MEDIDA_TC_Y_TP | TRANSFORMADORES DE MEDIDA (TC Y TP)
311 | MEDIDORES DE ENERGÍA | TAPA POLICARB. P/MED. ENERG. ACTIVA 7AA | pza | 10198101 | 62865 | 35 | 354 | 8.5 | MATERIALES 2026 | TARIFA MERCADO VE | TARIFA MERCADO GRADO C | MED_TAPA_POLICARB_7AA | TRANSFORMADORES_DE_MEDIDA_TC_Y_TP | TRANSFORMADORES DE MEDIDA (TC Y TP)
312 | MEDIDORES DE ENERGÍA | TAPA POLICARB. P/MED. ENERG. ACTIVA HG17 | pza | 10198106 | 62866 | 35 | 354 | 8.5 | MATERIALES 2026 | TARIFA MERCADO VE | TARIFA MERCADO GRADO C | MED_TAPA_POLICARB_HG17 | TRANSFORMADORES_DE_MEDIDA_TC_Y_TP | TRANSFORMADORES DE MEDIDA (TC Y TP)
313 | MEDIDORES DE ENERGÍA | TAPA POLICARB. P/MED. ENERG. ACTIVA 7BA | pza | 10198102 | 62867 | 35 | 354 | 8.5 | MATERIALES 2026 | TARIFA MERCADO VE | TARIFA MERCADO GRADO C | MED_TAPA_POLICARB_7BA | TRANSFORMADORES_DE_MEDIDA_TC_Y_TP | TRANSFORMADORES DE MEDIDA (TC Y TP)
314 | MEDIDORES DE ENERGÍA | TAPA POLICARB. P/MED. ENERG. ACTIVA HL2 | pza | 10198107 | 62868 | 35 | 354 | 9 | MATERIALES 2026 | TARIFA MERCADO VE | TARIFA MERCADO GRADO C | MED_TAPA_POLICARB_HL2 | TRANSFORMADORES_DE_MEDIDA_TC_Y_TP | TRANSFORMADORES DE MEDIDA (TC Y TP)
315 | MEDIDORES DE ENERGÍA | MEDIDOR KWH 1X120V 10(80)A PREPAGO | pza | S/N | 64911 | 35 | 354 | 92 | MATERIALES 2026 | TARIFA MERCADO VE | TARIFA MERCADO GRADO C | MED_MEDIDOR_1F_PREPAGO | TRANSFORMADORES_DE_MEDIDA_TC_Y_TP | TRANSFORMADORES DE MEDIDA (TC Y TP)
316 | MEDIDORES DE ENERGÍA | CONTADOR DE ENERGIA Y DEMANDA ELECTRICA, DE ESTADO SOLIDO.MEDICION INDIRECTA,120-480V, 5(20)A | pza | 10179603 | 65450 | 35 | 354 | 92 | MATERIALES 2026 | TARIFA MERCADO VE | TARIFA MERCADO GRADO B | MEDIDOR_SOLIDO | TRANSFORMADORES_DE_MEDIDA_TC_Y_TP | TRANSFORMADORES DE MEDIDA (TC Y TP)
317 | MEDIDORES DE ENERGÍA | MEDIDOR KWH 1x120 V, 2 HILOS, 10(60)A | pza | 10179570 | 67650 | 35 | 354 | 48 | MATERIALES 2026 | TARIFA MERCADO VE | TARIFA MERCADO GRADO B | MEDIDOR_1F | TRANSFORMADORES_DE_MEDIDA_TC_Y_TP | TRANSFORMADORES DE MEDIDA (TC Y TP)
318 | MEDIDORES DE ENERGÍA | MED KWH 2X120/208 X120/240V 15(100)A E/S | pza | 10179548 | 67671 | 35 | 354 | 68 | MATERIALES 2026 | TARIFA MERCADO VE | TARIFA MERCADO GRADO B | MEDIDOR_2F | TRANSFORMADORES_DE_MEDIDA_TC_Y_TP | TRANSFORMADORES DE MEDIDA (TC Y TP)
319 | MEDIDORES DE ENERGÍA | MEDIDOR KWH 3X120/208, 4 HILOS, 15(120)A | pza | 10179577 | 67672 | 35 | 354 | 102 | MATERIALES 2026 | TARIFA MERCADO VE | TARIFA MERCADO GRADO B | MEDIDOR_3F | TRANSFORMADORES_DE_MEDIDA_TC_Y_TP | TRANSFORMADORES DE MEDIDA (TC Y TP)
320 | MEDIDORES DE ENERGÍA | MEDIDOR KWH-KWA 3X120-480V 30(100)A E/S | pza | 10179602 | 67676 | 35 | 354 | 140 | MATERIALES 2026 | TARIFA MERCADO VE | TARIFA MERCADO GRADO B | MEDIDOR_SOLIDO | TRANSFORMADORES_DE_MEDIDA_TC_Y_TP | TRANSFORMADORES DE MEDIDA (TC Y TP)
321 | MEDIDORES DE ENERGÍA | MEDIDOR KWH 2X277/480V 15(80)A | pza | S/N | 64234 | 35 | 354 | 62 | MATERIALES 2026 | TARIFA MERCADO VE | TARIFA MERCADO GRADO B | MEDIDOR_2F | TRANSFORMADORES_DE_MEDIDA_TC_Y_TP | TRANSFORMADORES DE MEDIDA (TC Y TP)
322 | MEDIDORES DE ENERGÍA | MEDIDOR KWH 3X240/416V 20(80)A, 4 HILOS | pza | S/N | 64236 | 35 | 354 | 86 | MATERIALES 2026 | TARIFA MERCADO VE | TARIFA MERCADO GRADO B | MEDIDOR_3F | TRANSFORMADORES_DE_MEDIDA_TC_Y_TP | TRANSFORMADORES DE MEDIDA (TC Y TP)
323 | MEDIDORES DE ENERGÍA | MEDIDOR KWH 3X277/480V 20(80)A, 4 HILOS | pza | S/N | 64244 | 35 | 354 | 86 | MATERIALES 2026 | TARIFA MERCADO VE | TARIFA MERCADO GRADO B | MEDIDOR_3F | TRANSFORMADORES_DE_MEDIDA_TC_Y_TP | TRANSFORMADORES DE MEDIDA (TC Y TP)
324 | MEDIDORES DE ENERGÍA | MEDIDOR KWH 2X240/416 2X240/480V 20(80)A | pza | S/N | 64245 | 35 | 354 | 62 | MATERIALES 2026 | TARIFA MERCADO VE | TARIFA MERCADO GRADO B | MEDIDOR_2F | TRANSFORMADORES_DE_MEDIDA_TC_Y_TP | TRANSFORMADORES DE MEDIDA (TC Y TP)
325 | MEDIDORES DE ENERGÍA | MEDIDOR KWH 3X240/2X120V 15(120)A | pza | S/N | 64273 | 35 | 354 | 102 | MATERIALES 2026 | TARIFA MERCADO VE | TARIFA MERCADO GRADO B | MEDIDOR_3F | TRANSFORMADORES_DE_MEDIDA_TC_Y_TP | TRANSFORMADORES DE MEDIDA (TC Y TP)
326 | MEDIDORES DE ENERGÍA | MEDIDOR KWH-KWA 3X120/240V 5(100)A | pza | 10179601 | 64198 | 35 | 354 | 140 | MATERIALES 2026 | TARIFA MERCADO VE | TARIFA MERCADO GRADO B | MEDIDOR_SOLIDO | TRANSFORMADORES_DE_MEDIDA_TC_Y_TP | TRANSFORMADORES DE MEDIDA (TC Y TP)
327 | MEDIDORES DE ENERGÍA | MEDIDOR DE ENERGIA ELECTRICA ACTIVA,DE ESATDO SOLIDO,BIFASICO 2X240/416V, 3 HILOS ,20(80)A | pza | S/N | 91526 | 35 | 354 | 130.3 | MATERIALES 2026 | TARIFA MERCADO VE | TARIFA MERCADO GRADO B | MEDIDOR_SOLIDO | TRANSFORMADORES_DE_MEDIDA_TC_Y_TP | TRANSFORMADORES DE MEDIDA (TC Y TP)
328 | MEDIDORES DE ENERGÍA | MEDIDOR DE ENERGIA ELECTRICA ACTIVA,DE ESTADO SOLIDO,TRIFASICO 3X240/416V, 4 HILOS ,20(80) A | pza | S/N | 91509 | 35 | 354 | 130.3 | MATERIALES 2026 | TARIFA MERCADO VE | TARIFA MERCADO GRADO B | MEDIDOR_SOLIDO | TRANSFORMADORES_DE_MEDIDA_TC_Y_TP | TRANSFORMADORES DE MEDIDA (TC Y TP)
329 | MEDIDORES DE ENERGÍA | TAPA CUBREBORNES PLASTICA (POLICARBONATO), P/MED. DE ENERGIA ACTIVA MODELOS: ML 2, ML 3, ML 240 | pza | 10228845 | 88931 | 35 | 354 | 8.5 | MATERIALES 2026 | TARIFA MERCADO VE | TARIFA MERCADO GRADO C | MED_TAPA_CUBREBORNES | TRANSFORMADORES_DE_MEDIDA_TC_Y_TP | TRANSFORMADORES DE MEDIDA (TC Y TP)
330 | MEDIDORES DE ENERGÍA | TAPA CUBREBORNES PLASTICA (POLICARBONATO), P/MED. DE ENERGIA ACTIVA MODELO: M8 C | pza | 10228846 | 88932 | 35 | 354 | 8.5 | MATERIALES 2026 | TARIFA MERCADO VE | TARIFA MERCADO GRADO C | MED_TAPA_CUBREBORNES | TRANSFORMADORES_DE_MEDIDA_TC_Y_TP | TRANSFORMADORES DE MEDIDA (TC Y TP)
331 | MEDIDORES DE ENERGÍA | TAPA CUBREBORNES PLASTICA (POLICARBONATO), P/MED. DE ENERGIA ACTIVA MODELO: E 111 | pza | 10228847 | 88933 | 35 | 354 | 8.5 | MATERIALES 2026 | TARIFA MERCADO VE | TARIFA MERCADO GRADO C | MED_TAPA_CUBREBORNES | TRANSFORMADORES_DE_MEDIDA_TC_Y_TP | TRANSFORMADORES DE MEDIDA (TC Y TP)
332 | MEDIDORES DE ENERGÍA | TAPA CUBREBORNES PLASTICA (POLICARBONATO), P/MED. DE ENERGIA ACTIVA MODELO: A 200 | pza | S/N | 88934 | 35 | 354 | 8.5 | MATERIALES 2026 | TARIFA MERCADO VE | TARIFA MERCADO GRADO C | MED_TAPA_CUBREBORNES | TRANSFORMADORES_DE_MEDIDA_TC_Y_TP | TRANSFORMADORES DE MEDIDA (TC Y TP)
333 | MEDIDORES DE ENERGÍA | TAPA CUBREBORNES PLASTICA (POLICARBONATO), P/MED. DE ENERGIA ACTIVA MODELOS: E21 1631 | pza | 10228848 | 88935 | 35 | 354 | 8.5 | MATERIALES 2026 | TARIFA MERCADO VE | TARIFA MERCADO GRADO C | MED_TAPA_CUBREBORNES | TRANSFORMADORES_DE_MEDIDA_TC_Y_TP | TRANSFORMADORES DE MEDIDA (TC Y TP)
334 | MEDIDORES DE ENERGÍA | TAPA CUBREBORNES PLASTICA (POLICARBONATO), P/MED. DE ENERGIA ACTIVA MODELO: MF-79E, MF 79G, MF 78G | pza | 10228849 | 88936 | 35 | 354 | 8.5 | MATERIALES 2026 | TARIFA MERCADO VE | TARIFA MERCADO GRADO C | MED_TAPA_CUBREBORNES | TRANSFORMADORES_DE_MEDIDA_TC_Y_TP | TRANSFORMADORES DE MEDIDA (TC Y TP)
335 | MEDIDORES DE ENERGÍA | TAPA CUBREBORNES PLASTICA (POLICARBONATO), P/MED. DE ENERGIA ACTIVA MODELO: SL 1621 | pza | 10228854 | 88937 | 35 | 354 | 8.5 | MATERIALES 2026 | TARIFA MERCADO VE | TARIFA MERCADO GRADO C | MED_TAPA_CUBREBORNES | TRANSFORMADORES_DE_MEDIDA_TC_Y_TP | TRANSFORMADORES DE MEDIDA (TC Y TP)
336 | MEDIDORES DE ENERGÍA | TAPA CUBREBORNES PLASTICA (POLICARBONATO), P/MED. DE ENERGIA ACTIVA MODELO: M1A-G | pza | 10228855 | 88938 | 35 | 354 | 8.5 | MATERIALES 2026 | TARIFA MERCADO VE | TARIFA MERCADO GRADO C | MED_TAPA_CUBREBORNES | TRANSFORMADORES_DE_MEDIDA_TC_Y_TP | TRANSFORMADORES DE MEDIDA (TC Y TP)
337 | MEDIDORES DE ENERGÍA | TAPA CUBREBORNES PLASTICA (POLICARBONATO), P/MED. DE ENERGIA ACTIVA MODELOS: PN5D-G, PN5T-G | pza | 10228856 | 88939 | 35 | 354 | 8.5 | MATERIALES 2026 | TARIFA MERCADO VE | TARIFA MERCADO GRADO C | MED_TAPA_CUBREBORNES | TRANSFORMADORES_DE_MEDIDA_TC_Y_TP | TRANSFORMADORES DE MEDIDA (TC Y TP)
338 | MEDIDORES DE ENERGÍA | TAPA CUBREBORNES PLASTICA (POLICARBONATO), P/MED. DE ENERGIA ACTIVA MODELO: MV202 | pza | 10228857 | 88940 | 35 | 354 | 8.5 | MATERIALES 2026 | TARIFA MERCADO VE | TARIFA MERCADO GRADO C | MED_TAPA_CUBREBORNES | TRANSFORMADORES_DE_MEDIDA_TC_Y_TP | TRANSFORMADORES DE MEDIDA (TC Y TP)
339 | MEDIDORES DE ENERGÍA | TAPA CUBREBORNES PLASTICA (POLICARBONATO), P/MED. DE ENERGIA ACTIVA MODELOS: D8L, T8L | pza | 10228858 | 88941 | 35 | 354 | 8.5 | MATERIALES 2026 | TARIFA MERCADO VE | TARIFA MERCADO GRADO C | MED_TAPA_CUBREBORNES | TRANSFORMADORES_DE_MEDIDA_TC_Y_TP | TRANSFORMADORES DE MEDIDA (TC Y TP)
340 | MEDIDORES DE ENERGÍA | TAPA CUBREBORNES PLASTICA (POLICARBONATO), P/MED. DE ENERGIA ACTIVA MODELO: DDS28 | pza | 10228859 | 88942 | 35 | 354 | 8.5 | MATERIALES 2026 | TARIFA MERCADO VE | TARIFA MERCADO GRADO C | MED_TAPA_CUBREBORNES | TRANSFORMADORES_DE_MEDIDA_TC_Y_TP | TRANSFORMADORES DE MEDIDA (TC Y TP)
341 | MEDIDORES DE ENERGÍA | LAMINA ACRO GALV.15X4X4CM MEDIDOR ML240 | pza | 10176946 | 56197 | 35 | 350 | 6.5 | MATERIALES 2026 | TARIFA MERCADO VE | TARIFA MERCADO GRADO C | MED_LAMINA_ACRO_ML240 | TRANSFORMADORES_DE_MEDIDA_TC_Y_TP | TRANSFORMADORES DE MEDIDA (TC Y TP)
342 | MEDIDORES DE ENERGÍA | LAMINA ACRO GALV.12.5X4X4 MEDIDOR HG17 | pza | 10176944 | 56198 | 35 | 350 | 5.5 | MATERIALES 2026 | TARIFA MERCADO VE | TARIFA MERCADO GRADO C | MED_LAMINA_ACRO_HG17 | TRANSFORMADORES_DE_MEDIDA_TC_Y_TP | TRANSFORMADORES DE MEDIDA (TC Y TP)
343 | MEDIDORES DE ENERGÍA | LAMINA ACRO GALV.13.5X4.5X4 MEDIDOR HL2 | pza | 10176945 | 56241 | 35 | 350 | 6.5 | MATERIALES 2026 | TARIFA MERCADO VE | TARIFA MERCADO GRADO C | MED_LAMINA_ACRO_HL2 | TRANSFORMADORES_DE_MEDIDA_TC_Y_TP | TRANSFORMADORES DE MEDIDA (TC Y TP)
344 | CAJAS Y GABINETES | CAJA EQUIPADA SERVICIO 2F 60 A | pza | 10157397 | 10153 | 36 | 360 | 178 | MATERIALES 2026 | TARIFA MERCADO VE | TARIFA MERCADO GRADO C | CJS_CAJA_EQUIP_SERV | MATERIALES_VARIOS | MATERIALES VARIOS
345 | CAJAS Y GABINETES | CAJA EQUIPADA SERVICIO 3F50 AMP | pza | 10157399 | 10154 | 36 | 360 | 178 | MATERIALES 2026 | TARIFA MERCADO VE | TARIFA MERCADO GRADO C | CJS_CAJA_EQUIP_SERV | MATERIALES_VARIOS | MATERIALES VARIOS
346 | CAJAS Y GABINETES | CAJA EQUIPADA SERVICIO 3F 100A | pza | 10157398 | 10155 | 36 | 360 | 178 | MATERIALES 2026 | TARIFA MERCADO VE | TARIFA MERCADO GRADO C | CJS_CAJA_EQUIP_SERV | MATERIALES_VARIOS | MATERIALES VARIOS
347 | CAJAS Y GABINETES | CJ EQUIPADA SERVICIO PROVISIONAL 3F 50 A | pza | 10159421 | 10156 | 36 | 360 | 168 | MATERIALES 2026 | TARIFA MERCADO VE | TARIFA MERCADO GRADO C | CJS_CAJA_PROVISIONAL | MATERIALES_VARIOS | MATERIALES VARIOS
348 | CAJAS Y GABINETES | CJ EQUIPADA SERVICIO PROVISIONAL 3F 100A | pza | 10159420 | 10157 | 36 | 360 | 168 | MATERIALES 2026 | TARIFA MERCADO VE | TARIFA MERCADO GRADO C | CJS_CAJA_PROVISIONAL | MATERIALES_VARIOS | MATERIALES VARIOS
349 | CAJAS Y GABINETES | CAJA DE ACERO EQUIPADA MEDIDA INDIR 200A | pza | 10157342 | 10158 | 36 | 360 | 338 | MATERIALES 2026 | TARIFA MERCADO VE | TARIFA MERCADO GRADO C | CJS_CAJA_MED_IND | MATERIALES_VARIOS | MATERIALES VARIOS
350 | CAJAS Y GABINETES | CAJA DE ACERO EQUIPADA MEDIDA IND 400A | pza | 10157340 | 10159 | 36 | 360 | 338 | MATERIALES 2026 | TARIFA MERCADO VE | TARIFA MERCADO GRADO C | CJS_CAJA_MED_IND | MATERIALES_VARIOS | MATERIALES VARIOS
351 | CAJAS Y GABINETES | CAJA DE ACERO EQUIPADA MEDIDA IND 600A | pza | 10157341 | 10160 | 36 | 360 | 338 | MATERIALES 2026 | TARIFA MERCADO VE | TARIFA MERCADO GRADO C | CJS_CAJA_MED_IND | MATERIALES_VARIOS | MATERIALES VARIOS
352 | CAJAS Y GABINETES | CJ EQUIPADA SERV INDUST MED INDIRECT800A | pza | 10159419 | 10221 | 36 | 360 | 380 | MATERIALES 2026 | TARIFA MERCADO VE | TARIFA MERCADO GRADO C | CAJ_CJ_EQ_SERV_IND_800 | MATERIALES_VARIOS | MATERIALES VARIOS
353 | CAJAS Y GABINETES | CJ EQUIPAD SERV.INDUST MED INDIREC 1000A | pza | 10159418 | 10222 | 36 | 360 | 450 | MATERIALES 2026 | TARIFA MERCADO VE | TARIFA MERCADO GRADO C | CAJ_CJ_EQ_SERV_IND_1000 | MATERIALES_VARIOS | MATERIALES VARIOS
354 | CAJAS Y GABINETES | CJ METAL MED SERV.AMBULANTES 1F120V40A | pza | 10159430 | 10223 | 36 | 360 | 185 | MATERIALES 2026 | TARIFA MERCADO VE | TARIFA MERCADO GRADO C | CJS_CAJA_AMBULANTES | MATERIALES_VARIOS | MATERIALES VARIOS
355 | CAJAS Y GABINETES | ESTRUC.EQUIPOS MEDICION CASILLGIRATORIA | pza | 10169747 | 10224 | 36 | 360 | 320 | MATERIALES 2026 | TARIFA MERCADO VE | TARIFA MERCADO GRADO C | CAJ_ESTRUC_MED_GIRAT | MATERIALES_VARIOS | MATERIALES VARIOS
356 | CAJAS Y GABINETES | SOPORTE CJ MED SERV.INDUSTRIAL EN POSTE | pza | 10195975 | 10225 | 36 | 360 | 95 | MATERIALES 2026 | TARIFA MERCADO VE | TARIFA MERCADO GRADO C | CJS_SOPORTE_INDUSTRIAL | MATERIALES_VARIOS | MATERIALES VARIOS
357 | CAJAS Y GABINETES | SOPORTE CJ MED SERV AMBUL- 3"X 13 M LONG | pza | 10195974 | 10226 | 36 | 360 | 165 | MATERIALES 2026 | TARIFA MERCADO VE | TARIFA MERCADO GRADO C | CJS_SOPORTE_AMBUL | MATERIALES_VARIOS | MATERIALES VARIOS
358 | CAJAS Y GABINETES | CAJA DE METAL 77X120X25 CM PARA MEDICION | pza | 10157360 | 67984 | 36 | 360 | 145 | MATERIALES 2026 | TARIFA MERCADO VE | TARIFA MERCADO GRADO C | CJS_CAJA_METAL_77 | MATERIALES_VARIOS | MATERIALES VARIOS
359 | CAJAS Y GABINETES | BOVEDA METAL 12X11X7 CM PROTECC CANDADO | pza | 10155261 | 67985 | 36 | 360 | 38 | MATERIALES 2026 | TARIFA MERCADO VE | TARIFA MERCADO GRADO C | CJS_BOVEDA_METAL | MATERIALES_VARIOS | MATERIALES VARIOS
360 | CAJAS Y GABINETES | CAJA 750V 140A P/DISTRIB. ACOMET. AEREA | pza | 10157307 | 60781 | 42 | 429 | 210 | MATERIALES 2026 | TARIFA MERCADO VE | TARIFA MERCADO GRADO C | CJS_CAJA_750V_140A | MATERIALES_VARIOS | MATERIALES VARIOS
361 | CAJAS Y GABINETES | CAJA POLIETILENO ALTA DENSIDAD 3F+N 180A BT. ANTICONEX ILEGAL | pza | 10157455 | 75752 | 42 | 429 | 68 | MATERIALES 2026 | TARIFA MERCADO VE | TARIFA MERCADO GRADO C | CAJ_POLIET_3FN_180A | MATERIALES_VARIOS | MATERIALES VARIOS
362 | CAJAS Y GABINETES | CELDA AUTOSOPORTANTE P/INTERRUPTOR 3200A | pza | 10158508 | 61137 | 42 | 421 | 16500 | MATERIALES 2026 | TARIFA MERCADO VE | TARIFA MERCADO GRADO C | CJS_CELDA_AUTOSOPORTANTE | MATERIALES_VARIOS | MATERIALES VARIOS
363 | CAJAS Y GABINETES | CELDA P/INTERRUPTORES DE 1200 A 2000 AMP | pza | 10158546 | 61456 | 42 | 421 | 14500 | MATERIALES 2026 | TARIFA MERCADO VE | TARIFA MERCADO GRADO C | CAJ_CELDA_INT_2000A | MATERIALES_VARIOS | MATERIALES VARIOS
364 | CAJAS Y GABINETES | PUERTA PARA CASILLA DE 220 X 200 cm, SIN REJILLA | pza | 10188659 | 15745 | 54 | 548 | 165 | MATERIALES 2026 | TARIFA MERCADO VE | TARIFA MERCADO GRADO C | CAJ_PUERTA_CAS_220200_SR | MATERIALES_VARIOS | MATERIALES VARIOS
365 | CAJAS Y GABINETES | PUERTA PARA CASILLA DE 220 X 140 cm, CON REJILLA | pza | 10188658 | 15743 | 54 | 540 | 145 | MATERIALES 2026 | TARIFA MERCADO VE | TARIFA MERCADO GRADO C | CAJ_PUERTA_CAS_220140_CR | MATERIALES_VARIOS | MATERIALES VARIOS
366 | CAJAS Y GABINETES | PUERTA PARA CASILLA DE 200 x 100 cm | pza | 10188662 | 75369 | 54 | 540 | 125 | MATERIALES 2026 | TARIFA MERCADO VE | TARIFA MERCADO GRADO C | CAJ_PUERTA_CAS_200100 | MATERIALES_VARIOS | MATERIALES VARIOS
367 | CAJAS Y GABINETES | PUERTA PARA CASILLA DE 220 X 200 cm, CON REJILLA | pza | 10188661 | 75370 | 54 | 540 | 175 | MATERIALES 2026 | TARIFA MERCADO VE | TARIFA MERCADO GRADO C | CAJ_PUERTA_CAS_220200_CR | MATERIALES_VARIOS | MATERIALES VARIOS
368 | CAJAS Y GABINETES | PUERTA PARA CASILLA DE 140 X 220 cm, SIN REJILLA | pza | 10188660 | 75368 | 51 | 510 | 135 | MATERIALES 2026 | TARIFA MERCADO VE | TARIFA MERCADO GRADO C | CAJ_PUERTA_CAS_140220_SR | MATERIALES_VARIOS | MATERIALES VARIOS
369 | CAJAS Y GABINETES | BLQ CONCRETO ARMADO SOPORTAR EQUIPO DIST | pza | 10153469 | 15749 | 54 | 549 | 165 | MATERIALES 2026 | TARIFA MERCADO VE | TARIFA MERCADO GRADO C | CJS_BLQ_CONCRETO | MATERIALES_VARIOS | MATERIALES VARIOS
370 | INTERRUPTORES Y SECCIONADORES | INTERRUPTOR TERMOMAGNETICO 150A 2P 240V | pza | 10175480 | 377 | 20 | 200 | 85 | MATERIALES 2026 | TARIFA MERCADO VE | TARIFA MERCADO GRADO B | INT_TERMOMAGNETICO | INTERRUPTORES | INTERRUPTORES
371 | INTERRUPTORES Y SECCIONADORES | SECCIONADOR B/CARGA S/FUS 3P 690V 1000A | pza | 10175295 | 380 | 20 | 200 | 470 | MATERIALES 2026 | TARIFA MERCADO VE | TARIFA MERCADO GRADO B | SECCIONADOR_BT | INTERRUPTORES | INTERRUPTORES
372 | INTERRUPTORES Y SECCIONADORES | SECCIONADOR B/CARGA S/FUS 3P 690V 630A | pza | 10175296 | 394 | 20 | 200 | 330 | MATERIALES 2026 | TARIFA MERCADO VE | TARIFA MERCADO GRADO B | SECCIONADOR_BT | INTERRUPTORES | INTERRUPTORES
373 | INTERRUPTORES Y SECCIONADORES | INTERRUPT TERMMAG 3P 800A 600V FUS LIMIT | pza | S/N | 413 | 20 | 200 | 520 | MATERIALES 2026 | TARIFA MERCADO VE | TARIFA MERCADO GRADO B | INT_TERMOMAGNETICO | INTERRUPTORES | INTERRUPTORES
374 | INTERRUPTORES Y SECCIONADORES | INTERRUPT TERMMAG 3P 600A 600V FUS LIMIT | pza | 10175275 | 418 | 20 | 200 | 395 | MATERIALES 2026 | TARIFA MERCADO VE | TARIFA MERCADO GRADO B | INT_TERMOMAGNETICO | INTERRUPTORES | INTERRUPTORES
375 | INTERRUPTORES Y SECCIONADORES | INTERRUPT TERMMAG 3P 400A 600V FUS LIMIT | pza | 10175274 | 420 | 20 | 200 | 260 | MATERIALES 2026 | TARIFA MERCADO VE | TARIFA MERCADO GRADO B | INT_TERMOMAGNETICO | INTERRUPTORES | INTERRUPTORES
376 | INTERRUPTORES Y SECCIONADORES | INTERRUPT TERMMAG 3P 225A 600V FUS LIMIT | pza | 10175273 | 444 | 20 | 200 | 140 | MATERIALES 2026 | TARIFA MERCADO VE | TARIFA MERCADO GRADO B | INT_TERMOMAGNETICO | INTERRUPTORES | INTERRUPTORES
377 | INTERRUPTORES Y SECCIONADORES | INTERRUPTOR AUTOMÁTICO DE CAJA MOLDEADA 3P, 690 V, CAP. DISEÑO 80%, 200 A | pza | 10175314 | 451 | 20 | 200 | 290 | MATERIALES 2026 | TARIFA MERCADO VE | TARIFA MERCADO GRADO B | INT_AUTOMOLDEADO_3P690 | INTERRUPTORES | INTERRUPTORES
378 | INTERRUPTORES Y SECCIONADORES | INT. AUTO.CAJ/MOLD 3P 690V 1600A C/FAL T | pza | 10175252 | 459 | 20 | 200 | 1400 | MATERIALES 2026 | TARIFA MERCADO VE | TARIFA MERCADO GRADO B | INT_AUTOMOLDEADO_3P690 | INTERRUPTORES | INTERRUPTORES
379 | INTERRUPTORES Y SECCIONADORES | INTERRUPTOR AUTO. CAJ/MOLD 3P 690V 1250A | pza | 10175327 | 474 | 20 | 200 | 1150 | MATERIALES 2026 | TARIFA MERCADO VE | TARIFA MERCADO GRADO B | INT_AUTOMOLDEADO_3P690 | INTERRUPTORES | INTERRUPTORES
380 | INTERRUPTORES Y SECCIONADORES | INTERRUPTOR AUTO. CAJA/MOLD 3P 690V 800A | pza | 10175326 | 480 | 20 | 200 | 820 | MATERIALES 2026 | TARIFA MERCADO VE | TARIFA MERCADO GRADO B | INT_AUTOMOLDEADO_3P690 | INTERRUPTORES | INTERRUPTORES
381 | INTERRUPTORES Y SECCIONADORES | INTERRUPTOR AUTO. CAJA/MOLD 3P 690V 630A | pza | 10175325 | 485 | 20 | 200 | 640 | MATERIALES 2026 | TARIFA MERCADO VE | TARIFA MERCADO GRADO B | INT_AUTOMOLDEADO_3P690 | INTERRUPTORES | INTERRUPTORES
382 | INTERRUPTORES Y SECCIONADORES | INTERRUPTOR AUTOMÁTICO DE CAJA MOLDEADA, 3P, 690 V, CAP. DISEÑO 80%, 400 A | pza | 10175316 | 489 | 20 | 200 | 480 | MATERIALES 2026 | TARIFA MERCADO VE | TARIFA MERCADO GRADO B | INT_AUTOMOLDEADO_3P690 | INTERRUPTORES | INTERRUPTORES
383 | INTERRUPTORES Y SECCIONADORES | INTERRUPTOR AUTOMÁTICO DE CAJA MOLDEADA 3P, 690 V, CAP. DISEÑO 80%, 250 A | pza | 10175315 | 515 | 20 | 200 | 330 | MATERIALES 2026 | TARIFA MERCADO VE | TARIFA MERCADO GRADO B | INT_AUTOMOLDEADO_3P690 | INTERRUPTORES | INTERRUPTORES
384 | INTERRUPTORES Y SECCIONADORES | INTERRUPTOR AUTOMÁTICO DE CAJA MOLDEADA 3P, 690 V, CAP. DISEÑO 80%, 160 A | pza | 10175313 | 520 | 20 | 200 | 250 | MATERIALES 2026 | TARIFA MERCADO VE | TARIFA MERCADO GRADO B | INT_AUTOMOLDEADO_3P690 | INTERRUPTORES | INTERRUPTORES
385 | INTERRUPTORES Y SECCIONADORES | INTERRUPTOR TERMOMAGNETICO 3P 70A 240V | pza | 10175486 | 535 | 20 | 200 | 42 | MATERIALES 2026 | TARIFA MERCADO VE | TARIFA MERCADO GRADO B | INT_TERMOMAGNETICO | INTERRUPTORES | INTERRUPTORES
386 | INTERRUPTORES Y SECCIONADORES | INTERRUPTOR TERMOMAGNETICO 3P 100A 240V | pza | 10175481 | 539 | 20 | 200 | 55 | MATERIALES 2026 | TARIFA MERCADO VE | TARIFA MERCADO GRADO B | INT_TERMOMAGNETICO | INTERRUPTORES | INTERRUPTORES
387 | INTERRUPTORES Y SECCIONADORES | INTERRUPTOR TERMOMAGNETICO 3P 50A 240V | pza | 10175485 | 557 | 20 | 200 | 32 | MATERIALES 2026 | TARIFA MERCADO VE | TARIFA MERCADO GRADO B | INT_TERMOMAGNETICO | INTERRUPTORES | INTERRUPTORES
388 | INTERRUPTORES Y SECCIONADORES | INTERRUPT TERMOMAGNETICO 1P 40A 120/240V | pza | 10175276 | 581 | 20 | 200 | 28 | MATERIALES 2026 | TARIFA MERCADO VE | TARIFA MERCADO GRADO B | INT_TERMOMAGNETICO | INTERRUPTORES | INTERRUPTORES
389 | INTERRUPTORES Y SECCIONADORES | INTERRUPT TERMOMAGNETICO 2P 60A 120/240V | pza | 10175277 | 586 | 20 | 200 | 36 | MATERIALES 2026 | TARIFA MERCADO VE | TARIFA MERCADO GRADO B | INT_TERMOMAGNETICO | INTERRUPTORES | INTERRUPTORES
390 | INTERRUPTORES Y SECCIONADORES | INTERUP TOPFEED 3F 4000A 480V C/PORTAFUS | pza | 10175541 | 617 | 20 | 200 | 1920 | MATERIALES 2026 | TARIFA MERCADO VE | TARIFA MERCADO GRADO C | INT_TOPFEED | INTERRUPTORES | INTERRUPTORES
391 | INTERRUPTORES Y SECCIONADORES | INTERUP BOTTONFEED 3F 2000A 208V C/PORTA | pza | 10175527 | 634 | 20 | 200 | 1350 | MATERIALES 2026 | TARIFA MERCADO VE | TARIFA MERCADO GRADO C | INT_BOTTOMFEED | INTERRUPTORES | INTERRUPTORES
392 | INTERRUPTORES Y SECCIONADORES | INTERUP TOPFEED 3F 3000A 480V C/PORTAFUS | pza | 10175539 | 636 | 20 | 200 | 1680 | MATERIALES 2026 | TARIFA MERCADO VE | TARIFA MERCADO GRADO C | INT_TOPFEED | INTERRUPTORES | INTERRUPTORES
393 | INTERRUPTORES Y SECCIONADORES | INTERUP BOTTONFEED 3F 2000A 480V C/PORTA | pza | 10174986 | 639 | 20 | 200 | 1350 | MATERIALES 2026 | TARIFA MERCADO VE | TARIFA MERCADO GRADO C | INT_BOTTOMFEED | INTERRUPTORES | INTERRUPTORES
394 | INTERRUPTORES Y SECCIONADORES | INTERUP TOPFEED 3F 2000A 480V C/PORTAFUS | pza | 10175537 | 651 | 20 | 200 | 1450 | MATERIALES 2026 | TARIFA MERCADO VE | TARIFA MERCADO GRADO C | INT_TOPFEED | INTERRUPTORES | INTERRUPTORES
395 | INTERRUPTORES Y SECCIONADORES | INTERUP BOTTOMFEED 3F 4000A 480V C/PORTA | pza | 10175526 | 654 | 20 | 200 | 1820 | MATERIALES 2026 | TARIFA MERCADO VE | TARIFA MERCADO GRADO C | INT_BOTTOMFEED | INTERRUPTORES | INTERRUPTORES
396 | INTERRUPTORES Y SECCIONADORES | INTERUP BOTTOMFEED 3F 3000A 480V C/PORTA | pza | 10175524 | 656 | 20 | 200 | 1580 | MATERIALES 2026 | TARIFA MERCADO VE | TARIFA MERCADO GRADO C | INT_BOTTOMFEED | INTERRUPTORES | INTERRUPTORES
397 | INTERRUPTORES Y SECCIONADORES | INTERUP BOTTOMFEED 3F 2000A 480V C/PORTA | pza | 10175123 | 658 | 20 | 200 | 1350 | MATERIALES 2026 | TARIFA MERCADO VE | TARIFA MERCADO GRADO C | INT_BOTTOMFEED | INTERRUPTORES | INTERRUPTORES
398 | INTERRUPTORES Y SECCIONADORES | INTERUP TOPFEED 3F 2000A 208V C/PORTAFUS | pza | 10175536 | 675 | 20 | 200 | 1450 | MATERIALES 2026 | TARIFA MERCADO VE | TARIFA MERCADO GRADO C | INT_TOPFEED | INTERRUPTORES | INTERRUPTORES
399 | INTERRUPTORES Y SECCIONADORES | INTERUP BOTTOMFEED 3F 2000A 208V C/PORTA | pza | 10175522 | 703 | 20 | 200 | 1350 | MATERIALES 2026 | TARIFA MERCADO VE | TARIFA MERCADO GRADO C | INT_BOTTOMFEED | INTERRUPTORES | INTERRUPTORES
400 | INTERRUPTORES Y SECCIONADORES | SECCIONADOR C/FUS BAJOCARGA 3P 690V 250A | pza | 10194159 | 746 | 20 | 200 | 165 | MATERIALES 2026 | TARIFA MERCADO VE | TARIFA MERCADO GRADO B | SECCIONADOR_BT | INTERRUPTORES | INTERRUPTORES
401 | INTERRUPTORES Y SECCIONADORES | SECCIONADOR C/FUS BAJOCARGA 3P 690V 400A | pza | 10194160 | 749 | 20 | 200 | 240 | MATERIALES 2026 | TARIFA MERCADO VE | TARIFA MERCADO GRADO B | SECCIONADOR_BT | INTERRUPTORES | INTERRUPTORES
402 | INTERRUPTORES Y SECCIONADORES | SECCIONADOR C/FUS BAJOCARGA 3P 690V 630A | pza | 10194161 | 764 | 20 | 200 | 330 | MATERIALES 2026 | TARIFA MERCADO VE | TARIFA MERCADO GRADO B | SECCIONADOR_BT | INTERRUPTORES | INTERRUPTORES
403 | INTERRUPTORES Y SECCIONADORES | SOPORTE P/SECCIONADOR C/FUS 250-400-630A | pza | 10196073 | 769 | 20 | 200 | 180 | MATERIALES 2026 | TARIFA MERCADO VE | TARIFA MERCADO GRADO C | INT_SOPORTE_SECC_CFUS | INTERRUPTORES | INTERRUPTORES
404 | INTERRUPTORES Y SECCIONADORES | SOPORTE P/INTERRUPT TERMMAG HASTA 1200A | pza | 10196055 | 820 | 20 | 200 | 95 | MATERIALES 2026 | TARIFA MERCADO VE | TARIFA MERCADO GRADO C | INT_SOPORTE_TERMMAG_1200A | INTERRUPTORES | INTERRUPTORES
405 | INTERRUPTORES Y SECCIONADORES | SOPORTE P/INTERRUPTOR TERMMAG HASTA 175A | pza | 10196057 | 833 | 20 | 200 | 42 | MATERIALES 2026 | TARIFA MERCADO VE | TARIFA MERCADO GRADO C | INT_SOPORTE_TERMMAG_175A | INTERRUPTORES | INTERRUPTORES
406 | INTERRUPTORES Y SECCIONADORES | SECCIONADOR C/FUSIBLE T/INT 3P 600A 15KV | pza | 10194166 | 4297 | 20 | 209 | 1250 | MATERIALES 2026 | TARIFA MERCADO VE | TARIFA MERCADO GRADO C | INT_SECC_CFUS_3P600A_15KV | INTERRUPTORES | INTERRUPTORES
407 | INTERRUPTORES Y SECCIONADORES | SECCIONADOR CON FUSIBLE 1P 100A 15KV | pza | 10194170 | 4300 | 20 | 209 | 620 | MATERIALES 2026 | TARIFA MERCADO VE | TARIFA MERCADO GRADO C | SECC_CFUS_1P100A_15KV | INTERRUPTORES | INTERRUPTORES
408 | INTERRUPTORES Y SECCIONADORES | SECCIONADOR PORTAFUS 3P 630A 17.5KV T/IN | pza | 10194184 | 4312 | 20 | 209 | 1650 | MATERIALES 2026 | TARIFA MERCADO VE | TARIFA MERCADO GRADO C | INT_SECC_PORTAFUS_17 | INTERRUPTORES | INTERRUPTORES
409 | INTERRUPTORES Y SECCIONADORES | SECCIONADOR MONOPOLAR INTEMP 600A 15KV | pza | 10194180 | 4315 | 20 | 209 | 880 | MATERIALES 2026 | TARIFA MERCADO VE | TARIFA MERCADO GRADO C | INT_SECC_MONOP_15KV | INTERRUPTORES | INTERRUPTORES
410 | INTERRUPTORES Y SECCIONADORES | SOPORTE P/INTERRUPT CONTROL CONDENSADOR | pza | 10196053 | 4353 | 20 | 209 | 58 | MATERIALES 2026 | TARIFA MERCADO VE | TARIFA MERCADO GRADO C | INT_SOPORTE_CTRL_CONDENSADOR | INTERRUPTORES | INTERRUPTORES
411 | INTERRUPTORES Y SECCIONADORES | SOPORTE INTERRUP PORTAFUS 3P 630A 175KV | pza | 10196032 | 4358 | 20 | 209 | 130 | MATERIALES 2026 | TARIFA MERCADO VE | TARIFA MERCADO GRADO C | INT_SOPORTE_PORTAFUS_630A | INTERRUPTORES | INTERRUPTORES
412 | INTERRUPTORES Y SECCIONADORES | SECCIONADOR B/CARGA T/INT 3F 630A 17.5KV | pza | 10194115 | 21539 | 20 | 209 | 330 | MATERIALES 2026 | TARIFA MERCADO VE | TARIFA MERCADO GRADO B | SECCIONADOR_BT | INTERRUPTORES | INTERRUPTORES
413 | INTERRUPTORES Y SECCIONADORES | SECCIONADOR C/FUS 1P 15KV 100A POLIMERICO | pza | S/N | 84634 | 20 | 209 | 120 | MATERIALES 2026 | TARIFA MERCADO VE | TARIFA MERCADO GRADO B | SECCIONADOR_BT | INTERRUPTORES | INTERRUPTORES
414 | INTERRUPTORES Y SECCIONADORES | SECCIONADOR TIPO INTEMPERIE 1P 15KV 600A POLIMERICO | pza | S/N | 84899 | 20 | 209 | 318.9 | MATERIALES 2026 | TARIFA MERCADO VE | TARIFA MERCADO GRADO B | SECCIONADOR_BT | INTERRUPTORES | INTERRUPTORES
415 | INTERRUPTORES Y SECCIONADORES | SECC. 3F OP. MANUAL CON FUS. SUM, 600A 15 Kv | pza | 10175469 | 21864 | 20 | 209 | 780 | MATERIALES 2026 | TARIFA MERCADO VE | TARIFA MERCADO GRADO C | INT_SECC_MANUAL_SUM_600A_15KV | INTERRUPTORES | INTERRUPTORES
416 | INTERRUPTORES Y SECCIONADORES | SECC. TRIPOLAR INTEMP.600A 15KV.P/POSTE | pza | 10194173 | 68360 | 20 | 209 | 980 | MATERIALES 2026 | TARIFA MERCADO VE | TARIFA MERCADO GRADO C | INT_SECC_TRIP_INTEMP_600A | INTERRUPTORES | INTERRUPTORES
417 | INTERRUPTORES Y SECCIONADORES | SECCIONADOR BAJO CARGA 1 POLO 63 A, 240 V | pza | 10194152 | 60922 | 20 | 200 | 95 | MATERIALES 2026 | TARIFA MERCADO VE | TARIFA MERCADO GRADO B | SECCIONADOR_BT | INTERRUPTORES | INTERRUPTORES
418 | INTERRUPTORES Y SECCIONADORES | RIEL P/INST. DE SECCIONADOR 2P Y 3P | pza | 10192561 | 60923 | 20 | 200 | 48 | MATERIALES 2026 | TARIFA MERCADO VE | TARIFA MERCADO GRADO C | INT_RIEL_INST | INTERRUPTORES | INTERRUPTORES
419 | INTERRUPTORES Y SECCIONADORES | SECCIONADOR BAJO CARGA 2 POLO 100 A, 415 V | pza | 10194153 | 60942 | 20 | 200 | 120 | MATERIALES 2026 | TARIFA MERCADO VE | TARIFA MERCADO GRADO B | SECCIONADOR_BT | INTERRUPTORES | INTERRUPTORES
420 | INTERRUPTORES Y SECCIONADORES | SECC. C/FUSIBLE BAJO CARGA 3P 600V 800A | pza | 10194110 | 46901 | 20 | 200 | 380 | MATERIALES 2026 | TARIFA MERCADO VE | TARIFA MERCADO GRADO C | SECC_CFUS_BC_3P800A | INTERRUPTORES | INTERRUPTORES
421 | INTERRUPTORES Y SECCIONADORES | SECCIONADOR BAJO CARGA 3P 80 A, 690 V | pza | 10194155 | 46902 | 20 | 200 | 105 | MATERIALES 2026 | TARIFA MERCADO VE | TARIFA MERCADO GRADO B | SECCIONADOR_BT | INTERRUPTORES | INTERRUPTORES
422 | INTERRUPTORES Y SECCIONADORES | SECC. BAJO CARGA 3P 125 A, 690V | pza | 10194109 | 46903 | 20 | 200 | 180 | MATERIALES 2026 | TARIFA MERCADO VE | TARIFA MERCADO GRADO C | SECC_BAJO_CARGA | INTERRUPTORES | INTERRUPTORES
423 | INTERRUPTORES Y SECCIONADORES | SECCIONADOR BAJO CARGA 2 POLO 80 A, 415 V | pza | S/N | 7200001 | 20 | 20 | 105 | MATERIALES 2026 | TARIFA MERCADO VE | TARIFA MERCADO GRADO B | SECCIONADOR_BT | INTERRUPTORES | INTERRUPTORES
424 | INTERRUPTORES Y SECCIONADORES | INTERRUPTOR AUTOMÁTICO DE POTENCIA, 3P, 2000A, PARA USO EN SISTEMAS DE 480V | pza | 10175322 | 61132 | 20 | 200 | 12800 | MATERIALES 2026 | TARIFA MERCADO VE | TARIFA MERCADO GRADO B | INT_POTENCIA_3P | INTERRUPTORES | INTERRUPTORES
425 | INTERRUPTORES Y SECCIONADORES | INTERRUPTOR AUTOMÁTICO DE POTENCIA, 3P, 3200A, PARA USO EN SISTEMAS DE 480V | pza | 10175324 | 61133 | 20 | 200 | 18500 | MATERIALES 2026 | TARIFA MERCADO VE | TARIFA MERCADO GRADO B | INT_POTENCIA_3P | INTERRUPTORES | INTERRUPTORES
426 | INTERRUPTORES Y SECCIONADORES | INTERRUPTOR AUTOMÁTICO DE POTENCIA, 3P, 1250A, PARA USO EN SISTEMAS DE 208V | pza | 10175317 | 61452 | 20 | 200 | 8500 | MATERIALES 2026 | TARIFA MERCADO VE | TARIFA MERCADO GRADO B | INT_POTENCIA_3P | INTERRUPTORES | INTERRUPTORES
427 | INTERRUPTORES Y SECCIONADORES | INTERRUPTOR AUTOMÁTICO DE POTENCIA, 3P, 2000A, PARA USO EN SISTEMAS DE 208V | pza | 10175321 | 61454 | 20 | 200 | 12800 | MATERIALES 2026 | TARIFA MERCADO VE | TARIFA MERCADO GRADO B | INT_POTENCIA_3P | INTERRUPTORES | INTERRUPTORES
428 | INTERRUPTORES Y SECCIONADORES | INTERRUPTOR AUTOMÁTICO DE POTENCIA, 3P, 1600A, PARA USO EN SISTEMAS DE 208V | pza | 10175319 | 61453 | 20 | 200 | 10500 | MATERIALES 2026 | TARIFA MERCADO VE | TARIFA MERCADO GRADO B | INT_POTENCIA_3P | INTERRUPTORES | INTERRUPTORES
429 | INTERRUPTORES Y SECCIONADORES | INTERRUPTOR AUTOMÁTICO DE POTENCIA, 3P, 3200A, PARA USO EN SISTEMAS DE 208V | pza | 10175323 | 61455 | 20 | 200 | 18500 | MATERIALES 2026 | TARIFA MERCADO VE | TARIFA MERCADO GRADO B | INT_POTENCIA_3P | INTERRUPTORES | INTERRUPTORES
430 | INTERRUPTORES Y SECCIONADORES | INTERRUPTOR AUTOMÁTICO DE POTENCIA, 3P, 1250A, PARA USO EN SISTEMAS DE 480V | pza | 10175318 | 61131 | 20 | 200 | 8500 | MATERIALES 2026 | TARIFA MERCADO VE | TARIFA MERCADO GRADO B | INT_POTENCIA_3P | INTERRUPTORES | INTERRUPTORES
431 | INTERRUPTORES Y SECCIONADORES | INTERRUPTOR AUTOMÁTICO DE POTENCIA, 3P, 1600A, PARA USO EN SISTEMAS DE 480V | pza | 10175320 | 61141 | 20 | 200 | 10500 | MATERIALES 2026 | TARIFA MERCADO VE | TARIFA MERCADO GRADO B | INT_POTENCIA_3P | INTERRUPTORES | INTERRUPTORES
432 | INTERRUPTORES Y SECCIONADORES | INTERRUPTOR TERMOMAG 1P 120/240V 30A | pza | 10175475 | 56941 | 20 | 200 | 22 | MATERIALES 2026 | TARIFA MERCADO VE | TARIFA MERCADO GRADO B | INT_TERMOMAGNETICO | INTERRUPTORES | INTERRUPTORES
433 | INTERRUPTORES Y SECCIONADORES | CD/ INTERRUP TERMOMAGNETICO 3P240V50 A B | pza | (vacío) | 44907 | 20 | 200 | 32 | MATERIALES 2026 | TARIFA MERCADO VE | TARIFA MERCADO GRADO B | INT_TERMOMAGNETICO | INTERRUPTORES | INTERRUPTORES
434 | INTERRUPTORES Y SECCIONADORES | INTERRUP SECC/TRANSF T/PEDESTAL 4 VIAS | pza | 10175222 | 2034 | 20 | 201 | 1450 | MATERIALES 2026 | TARIFA MERCADO VE | TARIFA MERCADO GRADO C | INT_SECC_TRANSF_PEDESTAL_4V | INTERRUPTORES | INTERRUPTORES
435 | INTERRUPTORES Y SECCIONADORES | INTERRUP TRANSF MANUAL 3VIAS 600A 15KV | pza | 10175245 | 2053 | 20 | 201 | 1650 | MATERIALES 2026 | TARIFA MERCADO VE | TARIFA MERCADO GRADO C | INT_TRANSF_MANUAL_3VIAS | INTERRUPTORES | INTERRUPTORES
436 | INTERRUPTORES Y SECCIONADORES | INTERRUP TRANSF AUTOMAT T/INT 3F 15KV | pza | 10175241 | 2073 | 20 | 201 | 2100 | MATERIALES 2026 | TARIFA MERCADO VE | TARIFA MERCADO GRADO C | INT_TRANSF_AUTOM_3F | INTERRUPTORES | INTERRUPTORES
437 | INTERRUPTORES Y SECCIONADORES | INTERRUP TRANSF AUTOMAT T/INT 2VIAS 15KV | pza | 10175240 | 2102 | 20 | 201 | 1850 | MATERIALES 2026 | TARIFA MERCADO VE | TARIFA MERCADO GRADO C | INT_TRANSF_AUTOM_2VIAS | INTERRUPTORES | INTERRUPTORES
438 | INTERRUPTORES Y SECCIONADORES | SOPORTE Y PUERTA P/INTERRUP SERVIC 4000A | pza | 10196132 | 2104 | 20 | 201 | 780 | MATERIALES 2026 | TARIFA MERCADO VE | TARIFA MERCADO GRADO C | INT_SOPORTE_PUERTA_4000A | INTERRUPTORES | INTERRUPTORES
439 | INTERRUPTORES Y SECCIONADORES | SECCIONADOR TRANSFERENCIA AUTOMÁTICA 2 VÍAS PROTEGIDAS TIPO PEDESTAL | pza | 10174972 | 47961 | 20 | 201 | 64339.62 | MATERIALES 2026 | CATALOGO | DICTAMEN R | LISTADO!470 | INTERRUPTORES | INTERRUPTORES
440 | INTERRUPTORES Y SECCIONADORES | SECCIONADOR TRANSFERENCIA AUTOMÁTICA 1 VÍA PROTEGIDA TIPO PEDESTAL | pza | 10174971 | 47962 | 20 | 201 | 3200 | MATERIALES 2026 | TARIFA MERCADO VE | TARIFA MERCADO GRADO C | INT_SECCIONADOR_TRANSFER_AUT | INTERRUPTORES | INTERRUPTORES
441 | INTERRUPTORES Y SECCIONADORES | CELDA SECC LLEG TRANSF/AUT 15KV 630A INT | pza | 10158555 | 53291 | 20 | 201 | 9800 | MATERIALES 2026 | TARIFA MERCADO VE | TARIFA MERCADO GRADO C | INT_CELDA_SECC_LLEG_630A | INTERRUPTORES | INTERRUPTORES
442 | INTERRUPTORES Y SECCIONADORES | CELDA SECC/FUS SAL TRANSF/AUT 15KV 630A | pza | 10158557 | 53292 | 20 | 201 | 5800 | MATERIALES 2026 | TARIFA MERCADO VE | TARIFA MERCADO GRADO C | INT_CELDA_SECC_FUS | INTERRUPTORES | INTERRUPTORES
443 | INTERRUPTORES Y SECCIONADORES | CELDA INT MED/CTROL TRANSF/AUT 15KV 630A | pza | 10158537 | 53293 | 20 | 201 | 4200 | MATERIALES 2026 | TARIFA MERCADO VE | TARIFA MERCADO GRADO C | INT_CELDA_INT_MED | INTERRUPTORES | INTERRUPTORES
444 | INTERRUPTORES Y SECCIONADORES | CELDA REMONT BARR TRANSF/AUT 15KV-630A | pza | 10158553 | 53294 | 20 | 201 | 9800 | MATERIALES 2026 | TARIFA MERCADO VE | TARIFA MERCADO GRADO C | INT_CELDA_REMONT_BARRAS_630A | INTERRUPTORES | INTERRUPTORES
445 | INTERRUPTORES Y SECCIONADORES | CELDAS DOBLE ALIMENTA/TRANSFERENC/17,5KV | pza | S/N | 53295 | 20 | 201 | 16800 | MATERIALES 2026 | TARIFA MERCADO VE | TARIFA MERCADO GRADO C | INT_CELDAS_DOBLE_ALIMENTA | INTERRUPTORES | INTERRUPTORES
446 | INTERRUPTORES Y SECCIONADORES | CELDA TRANSF/AUT/2CIRC/CABLE 17,5KV/630A | pza | 10158561 | 53570 | 20 | 201 | 11200 | MATERIALES 2026 | TARIFA MERCADO VE | TARIFA MERCADO GRADO C | INT_CELDA_TRANSF_AUT_2CIRC | INTERRUPTORES | INTERRUPTORES
447 | INTERRUPTORES Y SECCIONADORES | EQUIPO D/CONTROL AUTOMATICO D/TRANSF.P/C | pza | 10169087 | 57170 | 20 | 201 | 3200 | MATERIALES 2026 | TARIFA MERCADO VE | TARIFA MERCADO GRADO C | INT_EQUIPO_CONTROL_AUT_TRANSF | INTERRUPTORES | INTERRUPTORES
448 | INTERRUPTORES Y SECCIONADORES | CELDA CON SECC PARA LLEGADA DE ALIMENTADOR | pza | 10158512 | 73873 | 20 | 201 | 9800 | MATERIALES 2026 | TARIFA MERCADO VE | TARIFA MERCADO GRADO C | INT_CELDA_SECC_LLEG_ALIMENTADOR | INTERRUPTORES | INTERRUPTORES
449 | INTERRUPTORES Y SECCIONADORES | CELDA CON SECC PARA SALIDA CON FUS. PROTEC. | pza | 10158517 | 73879 | 20 | 201 | 9800 | MATERIALES 2026 | TARIFA MERCADO VE | TARIFA MERCADO GRADO C | INT_CELDA_SECC_SALIDA_FUS | INTERRUPTORES | INTERRUPTORES
450 | INTERRUPTORES Y SECCIONADORES | CELDA DE MEDICION Y PT PARA SERVICIOS AUXILIARES | pza | 10158515 | 73876 | 20 | 201 | 3800 | MATERIALES 2026 | TARIFA MERCADO VE | TARIFA MERCADO GRADO C | INT_CELDA_MEDICION_PT | INTERRUPTORES | INTERRUPTORES
451 | INTERRUPTORES Y SECCIONADORES | CELDA DE REMONTE DE BARRAS | pza | 10158516 | 74015 | 20 | 201 | 9400 | MATERIALES 2026 | TARIFA MERCADO VE | TARIFA MERCADO GRADO C | INT_CELDA_REMONTE_BARRAS_DE | INTERRUPTORES | INTERRUPTORES
452 | INTERRUPTORES Y SECCIONADORES | CELDA CON SECCIONADOR PARA ENLACE DE BARRAS | pza | 10158514 | 73872 | 20 | 201 | 4900 | MATERIALES 2026 | TARIFA MERCADO VE | TARIFA MERCADO GRADO C | INT_CELDA_ENLACE_BARRAS | INTERRUPTORES | INTERRUPTORES
453 | INTERRUPTORES Y SECCIONADORES | CELDA DE SALIDA CON INTERRUPTOR DE POTENCIA | pza | 10158513 | 74014 | 20 | 201 | 13500 | MATERIALES 2026 | TARIFA MERCADO VE | TARIFA MERCADO GRADO C | INT_CELDA_SAL_INT_POT | INTERRUPTORES | INTERRUPTORES
454 | INTERRUPTORES Y SECCIONADORES | CELDA SECC/ENLCE TRANSF/AUT 15KV 630A | pza | 10158556 | 66889 | 20 | 201 | 9400 | MATERIALES 2026 | TARIFA MERCADO VE | TARIFA MERCADO GRADO C | INT_CELDA_SECC_ENLACE | INTERRUPTORES | INTERRUPTORES
455 | INTERRUPTORES Y SECCIONADORES | CELDA SAL INTERRUPT TRANSF/AUT 15KV-630A | pza | 10158554 | 66890 | 20 | 201 | 9400 | MATERIALES 2026 | TARIFA MERCADO VE | TARIFA MERCADO GRADO C | INT_CELDA_SAL_INTERRUPT | INTERRUPTORES | INTERRUPTORES
456 | INTERRUPTORES Y SECCIONADORES | INT TRANSF/AUT VACIO 3F 600A 15,5 KV BASICO | pza | 10174965 | 68673 | 20 | 201 | 16500 | MATERIALES 2026 | TARIFA MERCADO VE | TARIFA MERCADO GRADO C | INT_TRANSF_AUT_VACIO | INTERRUPTORES | INTERRUPTORES
457 | INTERRUPTORES Y SECCIONADORES | SIS ENCLAV P/CANISTER P/INT TR/AUT VACIO | pza | 10195522 | 68675 | 20 | 201 | 1450 | MATERIALES 2026 | TARIFA MERCADO VE | TARIFA MERCADO GRADO C | INT_SIS_ENCLAV_CANISTER | SECCIONADORES | SECCIONADORES
458 | INTERRUPTORES Y SECCIONADORES | SIS ENCLAV P/MOLDEADO P/INT TR/AUT VACIO | pza | 10195523 | 68676 | 20 | 201 | 1680 | MATERIALES 2026 | TARIFA MERCADO VE | TARIFA MERCADO GRADO C | INT_SIS_ENCLAV_MOLDEADO | SECCIONADORES | SECCIONADORES
459 | INTERRUPTORES Y SECCIONADORES | PORTAFUSIBLE T/CANISTER C/SALIDA 600A | pza | 10187697 | 68678 | 20 | 201 | 1250 | MATERIALES 2026 | TARIFA MERCADO VE | TARIFA MERCADO GRADO C | INT_PORTAFUS_CANISTER | FUSIBLES | FUSIBLES
460 | INTERRUPTORES Y SECCIONADORES | PORTAFUSIBLE TIPO MOLDEADO, 15kV CON SALIDA PARA 600A | pza | 10187698 | 68679 | 20 | 201 | 430 | MATERIALES 2026 | TARIFA MERCADO VE | TARIFA MERCADO GRADO C | INT_PORTAFUS_MOLDEADO_600A | INTERRUPTORES | INTERRUPTORES
461 | INTERRUPTORES Y SECCIONADORES | BASE P/INT TRANSF/AUT 3F 15KV ELASTIMOLD | pza | 10152890 | 71258 | 20 | 201 | 2600 | MATERIALES 2026 | TARIFA MERCADO VE | TARIFA MERCADO GRADO C | INT_BASE_ELASTIMOLD_3F | INTERRUPTORES | INTERRUPTORES
462 | INTERRUPTORES Y SECCIONADORES | INTERRUPTOR DE TRANSFERENCIA AUTOMÁTICA 3P 15KV 600 A TIPO PEDESTAL UNA SALIDA SIN PROTECCIÓN | pza | S/N | 85122 | 20 | 201 | 26750 | MATERIALES 2026 | TARIFA MERCADO VE | TARIFA MERCADO GRADO C | INT_TRANSFERENCIA_15KV | INTERRUPTORES | INTERRUPTORES
463 | INTERRUPTORES Y SECCIONADORES | SECCIONADOR TRANS AUT 3F 15KV 600A ACEITE | pza | 10194129 | 2058 | 20 | 201 | 318.9 | MATERIALES 2026 | TARIFA MERCADO VE | TARIFA MERCADO GRADO B | SECCIONADOR_BT | INTERRUPTORES | INTERRUPTORES
464 | INTERRUPTORES Y SECCIONADORES | CELDA CGMCOSMOS 24KV, CON SECCIONADOR Y FUSIBLES DE PROTECCIÓN PARA SALIDA DE ALIMENTADOR | pza | S/N | 87426 | 20 | 201 | 18500 | MATERIALES 2026 | TARIFA MERCADO VE | TARIFA MERCADO GRADO C | INT_CELDA_CGMCOSMOS | INTERRUPTORES | INTERRUPTORES
465 | INTERRUPTORES Y SECCIONADORES | CELDA CGMCOSMOS 24KV, CON SECCIONADOR Y FUSIBLES DE PROTECCIÓN PARA SALIDA DE ALIMENTADOR | pza | S/N | 87427 | 20 | 201 | 18500 | MATERIALES 2026 | TARIFA MERCADO VE | TARIFA MERCADO GRADO C | INT_CELDA_CGMCOSMOS | INTERRUPTORES | INTERRUPTORES
466 | INTERRUPTORES Y SECCIONADORES | CELDA TIPO INTERIOR PARA SECCIONADOR-FUSIBLE (NALF), DE MEDIA TENSION | pza | S/N | 90898 | 20 | 201 | 4600 | MATERIALES 2026 | TARIFA MERCADO VE | TARIFA MERCADO GRADO C | INT_CELDA_TIPO_INTERIOR | INTERRUPTORES | INTERRUPTORES
467 | INTERRUPTORES Y SECCIONADORES | INTERRUPTOR DE TRANSFERENCIA AUTOMÁTICA 3P 15KV 600 A TIPO PEDESTAL DOS SALIDAS SIN PROTECCIÓN | pza | S/N | 7201001 | 20 | 201 | 26750 | MATERIALES 2026 | TARIFA MERCADO VE | TARIFA MERCADO GRADO C | INT_TRANSFERENCIA_15KV | INTERRUPTORES | INTERRUPTORES
468 | INTERRUPTORES Y SECCIONADORES | SECCIONADOR/TRANS/MAN/3V/3F/15KV/600ASF6 | pza | 10194120 | 51313 | 20 | 207 | 45454.55 | MATERIALES 2026 | CATALOGO | DICTAMEN A | LISTADO!568 | INTERRUPTORES | INTERRUPTORES
469 | INTERRUPTORES Y SECCIONADORES | SECCIONADOR/TRANS/MAN/4V/3F/15KV/600ASF6 | pza | 10194121 | 51314 | 20 | 207 | 45454.55 | MATERIALES 2026 | CATALOGO | DICTAMEN A | LISTADO!569 | INTERRUPTORES | INTERRUPTORES
470 | INTERRUPTORES Y SECCIONADORES | SECCIONADOR/TRANS/MAN/2V/3F/15KV/600ASF6 | pza | 10194118 | 53231 | 20 | 207 | 2250 | MATERIALES 2026 | TARIFA MERCADO VE | TARIFA MERCADO GRADO C | INT_SECC_TRANS_MAN_2V_SF6 | INTERRUPTORES | INTERRUPTORES
471 | INTERRUPTORES Y SECCIONADORES | SECCIONADOR/TRANS/AUT/2V/3F/15KV/600ASF6 | pza | 10194117 | 56104 | 20 | 207 | 2650 | MATERIALES 2026 | TARIFA MERCADO VE | TARIFA MERCADO GRADO C | INT_SECC_TRANS_AUT_2V_SF6 | INTERRUPTORES | INTERRUPTORES
472 | INTERRUPTORES Y SECCIONADORES | SECCIONADOR/TRAN/MAN/4VBARRA 15KV 600ASF | pza | 10194122 | 56105 | 20 | 207 | 3450 | MATERIALES 2026 | TARIFA MERCADO VE | TARIFA MERCADO GRADO C | INT_SECC_TRANS_MAN_4V_SF6 | INTERRUPTORES | INTERRUPTORES
473 | INTERRUPTORES Y SECCIONADORES | SECCIONADOR/TRAN/AUT/2V/2V PROT/15KV SF6 | pza | 10194204 | 56129 | 20 | 207 | 16566.1 | MATERIALES 2026 | CATALOGO | DICTAMEN R | LISTADO!450 | INTERRUPTORES | INTERRUPTORES
474 | INTERRUPTORES Y SECCIONADORES | SECCIONADOR 3F 15,5kV 600A. SUMERGIBLE, AISLAMIENTO SF6 | pza | 10194203 | 56130 | 20 | 207 | 318.9 | MATERIALES 2026 | TARIFA MERCADO VE | TARIFA MERCADO GRADO B | SECCIONADOR_BT | INTERRUPTORES | INTERRUPTORES
475 | INTERRUPTORES Y SECCIONADORES | SECCIONADOR 3F 15,5kV 600A. SUMERGIBLE, AISLAMIENTO SF6 | pza | 10194193 | 56661 | 20 | 207 | 318.9 | MATERIALES 2026 | TARIFA MERCADO VE | TARIFA MERCADO GRADO B | SECCIONADOR_BT | INTERRUPTORES | INTERRUPTORES
476 | INTERRUPTORES Y SECCIONADORES | SECCIONADOR SF6 T.A 2V 1PROTG 600A 4.8KV | pza | 10194191 | 56662 | 20 | 207 | 318.9 | MATERIALES 2026 | TARIFA MERCADO VE | TARIFA MERCADO GRADO B | SECCIONADOR_BT | INTERRUPTORES | INTERRUPTORES
477 | INTERRUPTORES Y SECCIONADORES | SECCIONADOR SF6 T.A 2V 2PROTG 600A 4.8KV | pza | 10194192 | 56663 | 20 | 207 | 24528.3 | MATERIALES 2026 | CATALOGO | DICTAMEN R | LISTADO!472 | INTERRUPTORES | INTERRUPTORES
478 | INTERRUPTORES Y SECCIONADORES | INTERRUPTOR TRANSFERENCIA AUTOMATICA SUMERGIBLE 3F 15KV SF6 SIN PROTECCION 12470 V | pza | S/N | 90934 | 20 | 207 | 25107.19 | MATERIALES 2026 | CATALOGO | DICTAMEN R | LISTADO!451 | INTERRUPTORES | INTERRUPTORES
479 | INTERRUPTORES Y SECCIONADORES | INTERRUPTOR TRANSFERENCIA AUTOMATICA SUMERGIBLE 3F 15KV SF6 UNA PROTECCION 12470 V | pza | S/N | 90935 | 20 | 207 | 12500 | MATERIALES 2026 | TARIFA MERCADO VE | TARIFA MERCADO GRADO C | INT_TRANSFER_SF6_1P_12470 | INTERRUPTORES | INTERRUPTORES
480 | INTERRUPTORES Y SECCIONADORES | INTERRUPTOR TRANSFERENCIA AUTOMATICA SUMERGIBLE 3F 15KV SF6 DOS PROTECCIONES 12470 V | pza | S/N | 90936 | 20 | 207 | 14200 | MATERIALES 2026 | TARIFA MERCADO VE | TARIFA MERCADO GRADO C | INT_TRANSFER_SF6_2P_12470 | INTERRUPTORES | INTERRUPTORES
481 | INTERRUPTORES Y SECCIONADORES | INTERRUPTOR TRANSFERENCIA AUTOMATICA SUMERGIBLE 3F 15KV SF6 SIN PROTECCION 4800V V | pza | S/N | 90937 | 20 | 207 | 10500 | MATERIALES 2026 | TARIFA MERCADO VE | TARIFA MERCADO GRADO C | INT_TRANSFER_SF6_0P_4800 | INTERRUPTORES | INTERRUPTORES
482 | INTERRUPTORES Y SECCIONADORES | INTERRUPTOR TRANSFERENCIA AUTOMATICA SUMERGIBLE 3F 15KV SF6 UNA PROTECCION 4800 V | pza | S/N | 90938 | 20 | 207 | 10800 | MATERIALES 2026 | TARIFA MERCADO VE | TARIFA MERCADO GRADO C | INT_TRANSFER_SF6_1P_4800 | INTERRUPTORES | INTERRUPTORES
483 | INTERRUPTORES Y SECCIONADORES | INTERRUPTOR TRANSFERENCIA AUTOMATICA SUMERGIBLE 3F 15KV SF6 DOS PROTECCIONES 4800 V | pza | S/N | 90939 | 20 | 207 | 12100 | MATERIALES 2026 | TARIFA MERCADO VE | TARIFA MERCADO GRADO C | INT_TRANSFER_SF6_2P_4800 | INTERRUPTORES | INTERRUPTORES
484 | INTERRUPTORES Y SECCIONADORES | SECCIONADOR SUMERG 3F TRANSF MANUAL 4-VÍAS CON SECC Y PUESTA A TIERRA Y SECC ENLACE 15KV 600A SF6 | pza | 10194107 | 91425 | 20 | 207 | 318.9 | MATERIALES 2026 | TARIFA MERCADO VE | TARIFA MERCADO GRADO B | SECCIONADOR_BT | INTERRUPTORES | INTERRUPTORES
485 | INTERRUPTORES Y SECCIONADORES | SECCIONADOR 3F INTEM POSTE, 15,5 kV 630 A, SF6 | pza | S/N | 7207001 | 20 | 207 | 330 | MATERIALES 2026 | TARIFA MERCADO VE | TARIFA MERCADO GRADO B | SECCIONADOR_BT | INTERRUPTORES | INTERRUPTORES
486 | INTERRUPTORES Y SECCIONADORES | Interruptor Aislado con SF6, 3Vias Tipo Pad Mounted | pza | 10238477 | 7207002 | 20 | 207 | 9800 | MATERIALES 2026 | TARIFA MERCADO VE | TARIFA MERCADO GRADO C | INT_PADMOUNT_SF6_3VIAS | INTERRUPTORES | INTERRUPTORES
487 | INTERRUPTORES Y SECCIONADORES | Interruptor Aislado con SF6, 4Vias Tipo Pad Mounted | pza | 10238478 | 7207003 | 20 | 207 | 11200 | MATERIALES 2026 | TARIFA MERCADO VE | TARIFA MERCADO GRADO C | INT_PADMOUNT_SF6_4VIAS | INTERRUPTORES | INTERRUPTORES
488 | INTERRUPTORES Y SECCIONADORES | SECCIONAD 1FVACIO C/PORTAFUS CANISTER | pza | 10194113 | 59247 | 20 | 208 | 780 | MATERIALES 2026 | TARIFA MERCADO VE | TARIFA MERCADO GRADO C | INT_SECC_1F_VACIO_CANISTER | INTERRUPTORES | INTERRUPTORES
489 | INTERRUPTORES Y SECCIONADORES | SECCIONAD 3FVACIO C/PORTAFUS CANISTER | pza | 10194125 | 59251 | 20 | 208 | 860 | MATERIALES 2026 | TARIFA MERCADO VE | TARIFA MERCADO GRADO C | INT_SECC_3F_VACIO_CANISTER | INTERRUPTORES | INTERRUPTORES
490 | INTERRUPTORES Y SECCIONADORES | SECCIONADOR 3FVACIO C/PORTAF PARA MCLF | pza | 10194126 | 59284 | 20 | 208 | 1450 | MATERIALES 2026 | TARIFA MERCADO VE | TARIFA MERCADO GRADO C | INT_SECC_3F_VACIO_MCLF | INTERRUPTORES | INTERRUPTORES
491 | INTERRUPTORES Y SECCIONADORES | BASE BAJA DE ACERO GALVANIZADO PARA MONTAJE EN "U" DE SECCIONADOR 3P 15kV EV200 | pza | 10152816 | 59930 | 20 | 208 | 260 | MATERIALES 2026 | TARIFA MERCADO VE | TARIFA MERCADO GRADO C | INT_BASE_BAJA_MONTAJE_U | INTERRUPTORES | INTERRUPTORES
492 | INTERRUPTORES Y SECCIONADORES | BASE ACERO GALVANIZADO PARA MONTAJE LINEAL DEL SECCIONADOR | pza | 10152815 | 59932 | 20 | 208 | 240 | MATERIALES 2026 | TARIFA MERCADO VE | TARIFA MERCADO GRADO C | INT_BASE_ACERO_MONTAJE_LINEAL | INTERRUPTORES | INTERRUPTORES
493 | INTERRUPTORES Y SECCIONADORES | BASE ALTA P/SECCIONADOR ELASTIMOLD EN U | pza | 10152807 | 60804 | 20 | 208 | 320 | MATERIALES 2026 | TARIFA MERCADO VE | TARIFA MERCADO GRADO C | INT_BASE_ALTA_ELASTIMOLD_U | INTERRUPTORES | INTERRUPTORES
494 | INTERRUPTORES Y SECCIONADORES | BASE ALTA DE ACERO GALVANIZADO PARA MONTAJE LINEAL DE SECCIONADOR 3P 15kV EV200 O EV2MO | pza | 10152806 | 60805 | 20 | 208 | 340 | MATERIALES 2026 | TARIFA MERCADO VE | TARIFA MERCADO GRADO C | INT_BASE_ALTA_MONTAJE_LINEAL | INTERRUPTORES | INTERRUPTORES
495 | INTERRUPTORES Y SECCIONADORES | SOPORTE P/OPERAR SECCIONADOR 630A 17KV | pza | 10196070 | 21553 | 22 | 229 | 65 | MATERIALES 2026 | TARIFA MERCADO VE | TARIFA MERCADO GRADO C | INT_SOPORTE_OPERAR | INTERRUPTORES | INTERRUPTORES
496 | INTERRUPTORES Y SECCIONADORES | RECONECT ELECTRONICO 560A 15KV USO GRAL | pza | 10189344 | 21640 | 23 | 230 | 520 | MATERIALES 2026 | TARIFA MERCADO VE | TARIFA MERCADO GRADO B | PROTECTOR_RED | INTERRUPTORES | INTERRUPTORES
497 | INTERRUPTORES Y SECCIONADORES | RECONECTADOR AUTOMATICO,TIPO INTEMPERIE,630 A, ACERO INOXIDABLE | pza | 10189343 | 21651 | 23 | 230 | 520 | MATERIALES 2026 | TARIFA MERCADO VE | TARIFA MERCADO GRADO B | PROTECTOR_RED | INTERRUPTORES | INTERRUPTORES
498 | INTERRUPTORES Y SECCIONADORES | DISPOSITIVO INTERRUPT D/CARGA 600A 25KV | pza | 10166403 | 21914 | 23 | 235 | 2400 | MATERIALES 2026 | TARIFA MERCADO VE | TARIFA MERCADO GRADO C | INT_DISP_INTERRUPT_CARGA_25KV | INTERRUPTORES | INTERRUPTORES
499 | FUSIBLES | FUSIBLE CARTUCHO DOBLE ELEMENTO 60A 250V | pza | 10171820 | 15444 | 19 | 190 | 7.62 | MATERIALES 2026 | TARIFA MERCADO VE | TARIFA MERCADO GRADO B | FUS_CARTUCHO_NH | FUSIBLES | FUSIBLES
500 | FUSIBLES | FUSIBLE CARTUCHO T/GG 40A 500V 14.3X51MM | pza | 10171851 | 15482 | 19 | 190 | 7 | MATERIALES 2026 | TARIFA MERCADO VE | TARIFA MERCADO GRADO B | FUS_CARTUCHO_GG | FUSIBLES | FUSIBLES
501 | FUSIBLES | FUSIBLE CARTUCH T/GG 100A 500V 22.2X58MM | pza | 10171805 | 15488 | 19 | 190 | 7.8 | MATERIALES 2026 | TARIFA MERCADO VE | TARIFA MERCADO GRADO B | FUS_CARTUCHO_NH | FUSIBLES | FUSIBLES
502 | FUSIBLES | FUSIBLE CARTUCHO T/GG 80A 500V 22.2X58MM | pza | 10171852 | 15501 | 19 | 190 | 6.6 | MATERIALES 2026 | TARIFA MERCADO VE | TARIFA MERCADO GRADO B | FUS_CARTUCHO_GG | FUSIBLES | FUSIBLES
503 | FUSIBLES | FUSIBLE CARTUCH T/GG 125A 500V 22.2X58MM | pza | 10171806 | 15503 | 19 | 190 | 7.8 | MATERIALES 2026 | TARIFA MERCADO VE | TARIFA MERCADO GRADO B | FUS_CARTUCHO_NH | FUSIBLES | FUSIBLES
504 | FUSIBLES | FUSIBLE CARTUCHO T/NH 63A 500V TAMAÑO 1 | pza | 10171867 | 15506 | 19 | 190 | 7.8 | MATERIALES 2026 | CATALOGO | EXACTA | LISTADO!290 | FUSIBLES | FUSIBLES
505 | FUSIBLES | FUSIBLE CARTUCHO T/NH 100A 500V TAMAÑO 1 | pza | 10171855 | 15509 | 19 | 190 | 7.8 | MATERIALES 2026 | CATALOGO | EXACTA | LISTADO!288 | FUSIBLES | FUSIBLES
506 | FUSIBLES | FUSIBLE CARTUCHO T/NH 200A 500V TAMAÑO 1 | pza | 10171859 | 15532 | 19 | 190 | 11.5 | MATERIALES 2026 | TARIFA MERCADO VE | TARIFA MERCADO GRADO B | FUS_CARTUCHO_NH | FUSIBLES | FUSIBLES
507 | FUSIBLES | FUSIBLE CARTUCHO T/NH 400A 500V TAMAÑO 2 | pza | 10171863 | 15535 | 19 | 190 | 19 | MATERIALES 2026 | TARIFA MERCADO VE | TARIFA MERCADO GRADO B | FUS_CARTUCHO_NH | FUSIBLES | FUSIBLES
508 | FUSIBLES | FUSIBLE CARTUCHO T/NH 125A 500V TAMAÑO 1 | pza | 10171857 | 15538 | 19 | 190 | 7.8 | MATERIALES 2026 | CATALOGO | EXACTA | LISTADO!289 | FUSIBLES | FUSIBLES
509 | FUSIBLES | FUSIBLE CARTUCHO T/NH 160A 500V TAMAÑO 1 | pza | 10171858 | 15562 | 19 | 190 | 9.5 | MATERIALES 2026 | TARIFA MERCADO VE | TARIFA MERCADO GRADO B | FUS_CARTUCHO_NH | FUSIBLES | FUSIBLES
510 | FUSIBLES | FUSIBLE CARTUCHO T/NH 250A 500V TAMAÑO 1 | pza | 10171860 | 15565 | 19 | 190 | 13.5 | MATERIALES 2026 | TARIFA MERCADO VE | TARIFA MERCADO GRADO B | FUS_CARTUCHO_NH | FUSIBLES | FUSIBLES
511 | FUSIBLES | FUSIBLE CARTUCHO T/NH 315A 500V TAMAÑO 2 | pza | 10171861 | 15568 | 19 | 190 | 16 | MATERIALES 2026 | TARIFA MERCADO VE | TARIFA MERCADO GRADO B | FUS_CARTUCHO_NH | FUSIBLES | FUSIBLES
512 | FUSIBLES | FUSIBLE CARTUCHO T/NH 425A 500V TAMAÑO 3 | pza | 10171864 | 15593 | 19 | 190 | 22 | MATERIALES 2026 | TARIFA MERCADO VE | TARIFA MERCADO GRADO B | FUS_CARTUCHO_NH | FUSIBLES | FUSIBLES
513 | FUSIBLES | FUSIBLE CARTUCHO T/NH 500A 500V TAMAÑO 3 | pza | 10171865 | 15595 | 19 | 190 | 26 | MATERIALES 2026 | TARIFA MERCADO VE | TARIFA MERCADO GRADO B | FUS_CARTUCHO_NH | FUSIBLES | FUSIBLES
514 | FUSIBLES | FUSIBLE CARTUCHO T/NH 630A 500V TAMAÑO 3 | pza | 10171866 | 15598 | 19 | 190 | 32 | MATERIALES 2026 | TARIFA MERCADO VE | TARIFA MERCADO GRADO B | FUS_CARTUCHO_NH | FUSIBLES | FUSIBLES
515 | FUSIBLES | FUSIBLE CARTUCHO T/NH 800A 500V TAMAÑO 4 | pza | 10171868 | 15600 | 19 | 190 | 42 | MATERIALES 2026 | TARIFA MERCADO VE | TARIFA MERCADO GRADO B | FUS_CARTUCHO_NH | FUSIBLES | FUSIBLES
516 | FUSIBLES | FUSIBLE CARTUCHO T/NH 1000A 500V TAMÑO 4 | pza | 10171854 | 15612 | 19 | 190 | 52 | MATERIALES 2026 | TARIFA MERCADO VE | TARIFA MERCADO GRADO B | FUS_CARTUCHO_NH | FUSIBLES | FUSIBLES
517 | FUSIBLES | FUSIBLE CARTUCHO RECARGABLE T/H 30A 250V | pza | 10171844 | 15619 | 19 | 190 | 11 | MATERIALES 2026 | TARIFA MERCADO VE | TARIFA MERCADO GRADO B | FUS_CARTUCHO_RECARGA_TH | FUSIBLES | FUSIBLES
518 | FUSIBLES | FUSIBLE CARTUCHO RECARGABLE T/H 60A 250V | pza | 10171845 | 15652 | 19 | 190 | 15 | MATERIALES 2026 | TARIFA MERCADO VE | TARIFA MERCADO GRADO B | FUS_CARTUCHO_RECARGA_TH | FUSIBLES | FUSIBLES
519 | FUSIBLES | FUSIBLE CARTUCHO RECARGABL T/H 100V 250V | pza | 10171833 | 15656 | 19 | 190 | 18 | MATERIALES 2026 | TARIFA MERCADO VE | TARIFA MERCADO GRADO B | FUS_CARTUCHO_RECARGA_TH | FUSIBLES | FUSIBLES
520 | FUSIBLES | FUSIBLE 200A 250V CLASE H | pza | 10171771 | 15659 | 19 | 190 | 11.5 | MATERIALES 2026 | TARIFA MERCADO VE | TARIFA MERCADO GRADO B | FUS_CARTUCHO_NH | FUSIBLES | FUSIBLES
521 | FUSIBLES | FUSIBLE CARTUCHO RECARGABL T/H 400A 250V | pza | 10171834 | 15693 | 19 | 190 | 19 | MATERIALES 2026 | TARIFA MERCADO VE | TARIFA MERCADO GRADO B | FUS_CARTUCHO_NH | FUSIBLES | FUSIBLES
522 | FUSIBLES | FUSIBLE CARTUCHO RECARGABL T/H 600A 250V | pza | 10171835 | 15695 | 19 | 190 | 30.63 | MATERIALES 2026 | TARIFA MERCADO VE | TARIFA MERCADO GRADO B | FUS_CARTUCHO_NH | FUSIBLES | FUSIBLES
523 | FUSIBLES | FUSIBLE CARTUCHO AP 10A 250V 10.3X38.1MM | pza | 10171814 | 15798 | 19 | 190 | 5.5 | MATERIALES 2026 | TARIFA MERCADO VE | TARIFA MERCADO GRADO B | FUS_CARTUCHO_AP | FUSIBLES | FUSIBLES
524 | FUSIBLES | FUSIBLE CARTUCHO AP 30A 600V 10.3X38.1MM | pza | 10171815 | 15824 | 19 | 190 | 6.5 | MATERIALES 2026 | TARIFA MERCADO VE | TARIFA MERCADO GRADO B | FUS_CARTUCHO_AP | FUSIBLES | FUSIBLES
525 | FUSIBLES | FUSIBLE LIMIT 600V P/CBLE 250MCM A BARRA | pza | 10172039 | 15852 | 19 | 190 | 65.88 | MATERIALES 2026 | TARIFA MERCADO VE | TARIFA MERCADO GRADO C | FUS_LIMITADOR_BT | FUSIBLES | FUSIBLES
526 | FUSIBLES | FUSIB LIMIT 600V P/CBLE 250MCM A PLETINA | pza | 10171711 | 15854 | 19 | 190 | 65.88 | MATERIALES 2026 | TARIFA MERCADO VE | TARIFA MERCADO GRADO C | FUS_LIMITADOR_BT | FUSIBLES | FUSIBLES
527 | FUSIBLES | FUSIBLE LIMIT 600V P/CBLE 500MCM A BARRA | pza | 10172040 | 15856 | 19 | 190 | 117.73 | MATERIALES 2026 | TARIFA MERCADO VE | TARIFA MERCADO GRADO C | FUS_LIMITADOR_BT | FUSIBLES | FUSIBLES
528 | FUSIBLES | FUSIB LIMIT 600V P/CBLE 500MCM A PLETINA | pza | 10171712 | 15858 | 19 | 190 | 117.73 | MATERIALES 2026 | TARIFA MERCADO VE | TARIFA MERCADO GRADO C | FUS_LIMITADOR_BT | FUSIBLES | FUSIBLES
529 | FUSIBLES | FUSIBLE LIMIT 600V P/CBLE 500MCM A CABLE | pza | 10172041 | 15860 | 19 | 190 | 117.73 | MATERIALES 2026 | TARIFA MERCADO VE | TARIFA MERCADO GRADO C | FUS_LIMITADOR_BT | FUSIBLES | FUSIBLES
530 | FUSIBLES | FUSIB LIMIT 600V P/CBL AL 400MCM A BARRA | pza | 10171710 | 15872 | 19 | 190 | 94.89 | MATERIALES 2026 | TARIFA MERCADO VE | TARIFA MERCADO GRADO C | FUS_LIMITADOR_BT | FUSIBLES | FUSIBLES
531 | FUSIBLES | FUSIB LIMIT 600V CBL AL 400MCM A PLETINA | pza | 10171709 | 15875 | 19 | 190 | 94.89 | MATERIALES 2026 | TARIFA MERCADO VE | TARIFA MERCADO GRADO C | FUS_LIMITADOR_BT | FUSIBLES | FUSIBLES
532 | FUSIBLES | FUSIB LIMIT 225A 250V 250MCM BARR/PLETIN | pza | 10171703 | 15877 | 19 | 190 | 65.88 | MATERIALES 2026 | TARIFA MERCADO VE | TARIFA MERCADO GRADO C | FUS_LIMITADOR_BT | FUSIBLES | FUSIBLES
533 | FUSIBLES | FUSIB LIMIT 270A 250V 400MCM BARR/PLETIN | pza | 10171705 | 15879 | 19 | 190 | 94.89 | MATERIALES 2026 | TARIFA MERCADO VE | TARIFA MERCADO GRADO C | FUS_LIMITADOR_BT | FUSIBLES | FUSIBLES
534 | FUSIBLES | FUSIB LIMIT 380A 250V 500MCM BARR/PLETIN | pza | 10171707 | 15911 | 19 | 190 | 117.73 | MATERIALES 2026 | TARIFA MERCADO VE | TARIFA MERCADO GRADO C | FUS_LIMITADOR_BT | FUSIBLES | FUSIBLES
535 | FUSIBLES | FUSIBLE LIMITADOR CLASE L 1200A 600V | pza | 10172081 | 15961 | 19 | 190 | 55 | MATERIALES 2026 | TARIFA MERCADO VE | TARIFA MERCADO GRADO B | FUS_LIMITADOR_CM | FUSIBLES | FUSIBLES
536 | FUSIBLES | FUSIBLE LIMITADOR CLASE L 1600A 600V | pza | 10172082 | 15963 | 19 | 190 | 55 | MATERIALES 2026 | TARIFA MERCADO VE | TARIFA MERCADO GRADO B | FUS_LIMITADOR_CM | FUSIBLES | FUSIBLES
537 | FUSIBLES | FUSIBLE LIMITADOR CLASE L 2000A 600V | pza | 10172083 | 15965 | 19 | 190 | 55 | MATERIALES 2026 | TARIFA MERCADO VE | TARIFA MERCADO GRADO B | FUS_LIMITADOR_CM | FUSIBLES | FUSIBLES
538 | FUSIBLES | FUSIBLE LIMITADOR CLASE L 2500A 600V | pza | 10172084 | 15967 | 19 | 190 | 55 | MATERIALES 2026 | TARIFA MERCADO VE | TARIFA MERCADO GRADO B | FUS_LIMITADOR_CM | FUSIBLES | FUSIBLES
539 | FUSIBLES | FUSIBLE LIMITADOR CLASE L 3000A 600V | pza | 10172085 | 15969 | 19 | 190 | 55 | MATERIALES 2026 | TARIFA MERCADO VE | TARIFA MERCADO GRADO B | FUS_LIMITADOR_CM | FUSIBLES | FUSIBLES
540 | FUSIBLES | FUSIBLE LIMITADOR CLASE L 3500A 600V | pza | 10172086 | 15992 | 19 | 190 | 55 | MATERIALES 2026 | TARIFA MERCADO VE | TARIFA MERCADO GRADO B | FUS_LIMITADOR_CM | FUSIBLES | FUSIBLES
541 | FUSIBLES | FUSIBLE LIMITADOR CLASE L 4000A 600V | pza | 10172087 | 15993 | 19 | 190 | 55 | MATERIALES 2026 | TARIFA MERCADO VE | TARIFA MERCADO GRADO B | FUS_LIMITADOR_CM | FUSIBLES | FUSIBLES
542 | FUSIBLES | FUSIBLE LIMITADOR CLASE L 4500A 600V | pza | 10172088 | 15996 | 19 | 190 | 55 | MATERIALES 2026 | TARIFA MERCADO VE | TARIFA MERCADO GRADO B | FUS_LIMITADOR_CM | FUSIBLES | FUSIBLES
543 | FUSIBLES | FUSIB LIMIT 115A 250V 2AWG PLETIN/PLETIN | pza | 10171700 | 15998 | 19 | 190 | 26 | MATERIALES 2026 | TARIFA MERCADO VE | TARIFA MERCADO GRADO C | FUS_LIMITADOR_BT | FUSIBLES | FUSIBLES
544 | FUSIBLES | FUSIBLE LIMIT 120A 250V 1/0AWG PLET/PLET | pza | 10172037 | 16031 | 19 | 190 | 7.8 | MATERIALES 2026 | TARIFA MERCADO VE | TARIFA MERCADO GRADO B | FUS_CARTUCHO_NH | FUSIBLES | FUSIBLES
545 | FUSIBLES | FUSIB LIMIT 175A 250V 2/0AWG PLETN/PLETN | pza | 10171701 | 16034 | 19 | 190 | 42 | MATERIALES 2026 | TARIFA MERCADO VE | TARIFA MERCADO GRADO C | FUS_LIMITADOR_BT | FUSIBLES | FUSIBLES
546 | FUSIBLES | FUSIB LIMIT 180A 250V 4/0AWG PLETN/PLETN | pza | 10171702 | 16036 | 19 | 190 | 58 | MATERIALES 2026 | TARIFA MERCADO VE | TARIFA MERCADO GRADO C | FUS_LIMITADOR_BT | FUSIBLES | FUSIBLES
547 | FUSIBLES | FUSIB LIMIT 225A 250V 250MCM PLETN/PLETN | pza | 10171704 | 16039 | 19 | 190 | 65.88 | MATERIALES 2026 | TARIFA MERCADO VE | TARIFA MERCADO GRADO C | FUS_LIMITADOR_BT | FUSIBLES | FUSIBLES
548 | FUSIBLES | FUSIB LIMIT 270A 250V 400MCM PLETN/PLETN | pza | 10171706 | 16051 | 19 | 190 | 94.89 | MATERIALES 2026 | TARIFA MERCADO VE | TARIFA MERCADO GRADO C | FUS_LIMITADOR_BT | FUSIBLES | FUSIBLES
549 | FUSIBLES | FUSIB LIMIT 380A 250V 500MCM PLETN/PLETN | pza | 10171708 | 16054 | 19 | 190 | 117.73 | MATERIALES 2026 | TARIFA MERCADO VE | TARIFA MERCADO GRADO C | FUS_LIMITADOR_BT | FUSIBLES | FUSIBLES
550 | FUSIBLES | FUSIBLE LIMITADOR 1200A 480V PROTECT RED | pza | 10172053 | 16073 | 19 | 190 | 55 | MATERIALES 2026 | TARIFA MERCADO VE | TARIFA MERCADO GRADO B | FUS_LIMITADOR_CM | FUSIBLES | FUSIBLES
551 | FUSIBLES | FUSIBLE LIMITADOR 1875A 480V PROTECT RED | pza | 10172056 | 16074 | 19 | 190 | 55 | MATERIALES 2026 | TARIFA MERCADO VE | TARIFA MERCADO GRADO B | FUS_LIMITADOR_CM | FUSIBLES | FUSIBLES
552 | FUSIBLES | FUSIBLE LAMINA RECARGAB CLASE H 10A 250V | pza | 10172027 | 16077 | 19 | 190 | 3.2 | MATERIALES 2026 | TARIFA MERCADO VE | TARIFA MERCADO GRADO B | FUS_LAMINA_H | FUSIBLES | FUSIBLES
553 | FUSIBLES | FUSIBLE LAMINA RECARGAB CLASE H 15A 250V | pza | 10172028 | 16080 | 19 | 190 | 3.2 | MATERIALES 2026 | TARIFA MERCADO VE | TARIFA MERCADO GRADO B | FUS_LAMINA_H | FUSIBLES | FUSIBLES
554 | FUSIBLES | FUSIBLE LAMINA RECARGAB CLASE H 20A 250V | pza | 10172029 | 16113 | 19 | 190 | 3.5 | MATERIALES 2026 | TARIFA MERCADO VE | TARIFA MERCADO GRADO B | FUS_LAMINA_H | FUSIBLES | FUSIBLES
555 | FUSIBLES | FUSIBLE LAMINA RECARGAB CLASE H 30A 250V | pza | 10172030 | 16116 | 19 | 190 | 3.8 | MATERIALES 2026 | TARIFA MERCADO VE | TARIFA MERCADO GRADO B | FUS_LAMINA_H | FUSIBLES | FUSIBLES
556 | FUSIBLES | FUSIBLE LAMINA RECARGAB CLASE H 35A 250V | pza | 10172031 | 16119 | 19 | 190 | 4.2 | MATERIALES 2026 | TARIFA MERCADO VE | TARIFA MERCADO GRADO B | FUS_LAMINA_H | FUSIBLES | FUSIBLES
557 | FUSIBLES | FUSIBLE LAMINA RECARGAB CLASE H 60A 250V | pza | 10172033 | 16133 | 19 | 190 | 5.5 | MATERIALES 2026 | TARIFA MERCADO VE | TARIFA MERCADO GRADO B | FUS_LAMINA_H | FUSIBLES | FUSIBLES
558 | FUSIBLES | FUSIB LAMINA RECARGAB CLASE H 100A 250V | pza | 10171695 | 16136 | 19 | 190 | 8.5 | MATERIALES 2026 | TARIFA MERCADO VE | TARIFA MERCADO GRADO B | FUS_LAMINA_H | FUSIBLES | FUSIBLES
559 | FUSIBLES | FUSIB LAMINA RECARGAB CLASE H 200A 250V | pza | 10171696 | 16140 | 19 | 190 | 14 | MATERIALES 2026 | TARIFA MERCADO VE | TARIFA MERCADO GRADO B | FUS_LAMINA_H | FUSIBLES | FUSIBLES
560 | FUSIBLES | FUSIB LAMINA RECARGAB CLASE H 250A 250V | pza | 10171697 | 16162 | 19 | 190 | 17 | MATERIALES 2026 | TARIFA MERCADO VE | TARIFA MERCADO GRADO B | FUS_LAMINA_H | FUSIBLES | FUSIBLES
561 | FUSIBLES | FUSIB LAMINA RECARGAB CLASE H 400A 250V | pza | 10171698 | 16165 | 19 | 190 | 24 | MATERIALES 2026 | TARIFA MERCADO VE | TARIFA MERCADO GRADO B | FUS_LAMINA_H | FUSIBLES | FUSIBLES
562 | FUSIBLES | FUSIB LAMINA RECARGAB CLASE H 600A 250V | pza | 10171699 | 16168 | 19 | 190 | 32 | MATERIALES 2026 | TARIFA MERCADO VE | TARIFA MERCADO GRADO B | FUS_LAMINA_H | FUSIBLES | FUSIBLES
563 | FUSIBLES | FUSIBLE CU PLAT. P/PROT/RED 1200A 208-480V | pza | 10171686 | 16210 | 19 | 190 | 52 | MATERIALES 2026 | TARIFA MERCADO VE | TARIFA MERCADO GRADO B | FUS_CARTUCHO_NH | FUSIBLES | FUSIBLES
564 | FUSIBLES | FUSIBLE CU PLATEADO 3000-3500-4500A 208V | pza | 10171899 | 16216 | 19 | 190 | 52 | MATERIALES 2026 | TARIFA MERCADO VE | TARIFA MERCADO GRADO B | FUS_CARTUCHO_NH | FUSIBLES | FUSIBLES
565 | FUSIBLES | FUSIBLE CU PLAT. P/PROT/RED 2000A 480V | pza | 10171688 | 16218 | 19 | 190 | 52 | MATERIALES 2026 | TARIFA MERCADO VE | TARIFA MERCADO GRADO B | FUS_CARTUCHO_NH | FUSIBLES | FUSIBLES
566 | FUSIBLES | FUSIBLE CU PLAT. P/PROT/RED 3500A 480V | pza | 10171692 | 16220 | 19 | 190 | 52 | MATERIALES 2026 | TARIFA MERCADO VE | TARIFA MERCADO GRADO B | FUS_CARTUCHO_NH | FUSIBLES | FUSIBLES
567 | FUSIBLES | FUSIBLE CU ESLABON DESN 800A PROTECT/RED | pza | 10171897 | 16242 | 19 | 190 | 42 | MATERIALES 2026 | TARIFA MERCADO VE | TARIFA MERCADO GRADO B | FUS_CARTUCHO_NH | FUSIBLES | FUSIBLES
568 | FUSIBLES | FUSIBLE CU PLATEADO 1200A PROTECTOR RED | pza | 10171898 | 16245 | 19 | 190 | 52 | MATERIALES 2026 | TARIFA MERCADO VE | TARIFA MERCADO GRADO B | FUS_CARTUCHO_NH | FUSIBLES | FUSIBLES
569 | FUSIBLES | FUSIBLE CU ESLABON DESN 1600A PROTEC/RED | pza | 10171894 | 16247 | 19 | 190 | 52 | MATERIALES 2026 | TARIFA MERCADO VE | TARIFA MERCADO GRADO B | FUS_CARTUCHO_NH | FUSIBLES | FUSIBLES
570 | FUSIBLES | FUSIB CU ESLABON DESN 1875-2000A PRT/RED | pza | 10171685 | 16249 | 19 | 190 | 19 | MATERIALES 2026 | TARIFA MERCADO VE | TARIFA MERCADO GRADO B | ESLABON_FUSIBLE_15KV | FUSIBLES | FUSIBLES
571 | FUSIBLES | FUSIBLE CU ESLABON DESN 2500A PROTEC/RED | pza | 10171895 | 16261 | 19 | 190 | 52 | MATERIALES 2026 | TARIFA MERCADO VE | TARIFA MERCADO GRADO B | FUS_CARTUCHO_NH | FUSIBLES | FUSIBLES
572 | FUSIBLES | FUSIB T/D 6A 500V ACCION LENTA TMÑO DII | pza | 10171735 | 16269 | 19 | 190 | 9 | MATERIALES 2026 | TARIFA MERCADO VE | TARIFA MERCADO GRADO B | FUSIB_TD_500V | FUSIBLES | FUSIBLES
573 | FUSIBLES | FUSIB T/D 35A 500V ACCIONLENTA TMÑO DIII | pza | 10171733 | 16292 | 19 | 190 | 11 | MATERIALES 2026 | TARIFA MERCADO VE | TARIFA MERCADO GRADO B | FUSIB_TD_500V | FUSIBLES | FUSIBLES
574 | FUSIBLES | FUSIB T/D 63A 500V ACCIONLENTA TMÑO DIII | pza | 10171734 | 16295 | 19 | 190 | 12 | MATERIALES 2026 | TARIFA MERCADO VE | TARIFA MERCADO GRADO B | FUSIB_TD_500V | FUSIBLES | FUSIBLES
575 | FUSIBLES | PORTAFUSIB SECCIONABLE FUS CART 50A 660V | pza | 10187672 | 16518 | 19 | 190 | 14 | MATERIALES 2026 | TARIFA MERCADO VE | TARIFA MERCADO GRADO C | FUS_PORTAFUS_SECCIONABLE_50 | FUSIBLES | FUSIBLES
576 | FUSIBLES | PORTAFUSIB SECCIONABLE FUSCART 125A 660V | pza | 10187673 | 16542 | 19 | 190 | 22 | MATERIALES 2026 | TARIFA MERCADO VE | TARIFA MERCADO GRADO C | FUS_PORTAFUS_SECCIONABLE_125 | FUSIBLES | FUSIBLES
577 | FUSIBLES | PORTAFUSIB HERMETICO P/FUS CART 30A 600V | pza | 10187669 | 16546 | 19 | 190 | 9 | MATERIALES 2026 | TARIFA MERCADO VE | TARIFA MERCADO GRADO C | FUS_PORTAFUS_HERMETICO_30 | FUSIBLES | FUSIBLES
578 | FUSIBLES | BASE UNIPOLAR P/FUSIBLE T/NH HASTA 400A | pza | 10152945 | 16571 | 19 | 190 | 56 | MATERIALES 2026 | TARIFA MERCADO VE | TARIFA MERCADO GRADO C | FUS_BASE_UNIPOLAR | FUSIBLES | FUSIBLES
579 | FUSIBLES | BASE UNIPOLAR P/FUSIBLE T/NH 425 A 630A | pza | 10152943 | 16574 | 19 | 190 | 56 | MATERIALES 2026 | TARIFA MERCADO VE | TARIFA MERCADO GRADO C | FUS_BASE_UNIPOLAR | FUSIBLES | FUSIBLES
580 | FUSIBLES | BASE UNIPOLAR P/FUSIBLE T/NH 800 A 1000A | pza | 10152944 | 16576 | 19 | 190 | 56 | MATERIALES 2026 | TARIFA MERCADO VE | TARIFA MERCADO GRADO C | FUS_BASE_UNIPOLAR | FUSIBLES | FUSIBLES
581 | FUSIBLES | TAPA ROSCADA P/FUSIBLE T/D 63A 500-660V | pza | 10198124 | 16578 | 19 | 190 | 6 | MATERIALES 2026 | TARIFA MERCADO VE | TARIFA MERCADO GRADO C | FUS_TAPA_ROSCADA | FUSIBLES | FUSIBLES
582 | FUSIBLES | ADAPTADOR P/FUSIBLE T/D 35A ROSCA E-33 | pza | 10148892 | 16601 | 19 | 190 | 11 | MATERIALES 2026 | TARIFA MERCADO VE | TARIFA MERCADO GRADO B | FUSIB_TD_500V | FUSIBLES | FUSIBLES
583 | FUSIBLES | ADAPTADOR P/FUSIBLE T/D 63A ROSCA E-33 | pza | 10148893 | 16603 | 19 | 190 | 12 | MATERIALES 2026 | TARIFA MERCADO VE | TARIFA MERCADO GRADO B | FUSIB_TD_500V | FUSIBLES | FUSIBLES
584 | FUSIBLES | BASE PORCELANA P/FUSIBLE T/D 6 HASTA 63A | pza | 10152922 | 16605 | 19 | 190 | 9 | MATERIALES 2026 | TARIFA MERCADO VE | TARIFA MERCADO GRADO C | FUS_BASE_PORCELANA | FUSIBLES | FUSIBLES
585 | FUSIBLES | CART AUXIL DETECT FUSION FUSIB 10A 600V | pza | S/N | 16608 | 19 | 190 | 65 | MATERIALES 2026 | TARIFA MERCADO VE | TARIFA MERCADO GRADO C | FUS_CART_AUX_DETECT | FUSIBLES | FUSIBLES
586 | FUSIBLES | TENAZA EXTRAER FUSIB CART CLASE RK5 60A | pza | 10198998 | 16610 | 19 | 160 | 22 | MATERIALES 2026 | TARIFA MERCADO VE | TARIFA MERCADO GRADO C | FUS_TENAZA_SACAR | FUSIBLES | FUSIBLES
587 | FUSIBLES | MANGO SACA FUSIBLE T/NH 50 HASTA 630A | pza | 10178535 | 16638 | 19 | 190 | 21 | MATERIALES 2026 | TARIFA MERCADO VE | TARIFA MERCADO GRADO C | FUS_MANGO_SACA | FUSIBLES | FUSIBLES
588 | FUSIBLES | MANGO SACA FUSIBLE T/NH 600 HASTA 1000A | pza | 10178536 | 16651 | 19 | 190 | 21 | MATERIALES 2026 | TARIFA MERCADO VE | TARIFA MERCADO GRADO C | FUS_MANGO_SACA | FUSIBLES | FUSIBLES
589 | FUSIBLES | FUSIBLE LIMITADOR RESPALDO RANGO A 15KV | pza | 10172101 | 17649 | 19 | 192 | 165 | MATERIALES 2026 | TARIFA MERCADO VE | TARIFA MERCADO GRADO C | FUS_LIMITADOR_RESPALDO | FUSIBLES | FUSIBLES
590 | FUSIBLES | FUSIBLE LIMITADOR RESPALDO RANGO B 15KV | pza | 10172102 | 17661 | 19 | 192 | 165 | MATERIALES 2026 | TARIFA MERCADO VE | TARIFA MERCADO GRADO C | FUS_LIMITADOR_RESPALDO | FUSIBLES | FUSIBLES
591 | FUSIBLES | FUSIBLE LIMITADOR RESPALDO RANGO C 15KV | pza | 10172103 | 17663 | 19 | 192 | 165 | MATERIALES 2026 | TARIFA MERCADO VE | TARIFA MERCADO GRADO C | FUS_LIMITADOR_RESPALDO | FUSIBLES | FUSIBLES
592 | FUSIBLES | ADAPTADOR CU-SN P/FUS C. HASTA 8,3KV CM4 | pza | 10148853 | 17669 | 19 | 192 | 145 | MATERIALES 2026 | TARIFA MERCADO VE | TARIFA MERCADO GRADO C | FUS_ADAPTADOR_CU_SN | FUSIBLES | FUSIBLES
593 | FUSIBLES | FUSIBLE LAMINA 25A 5KV P/INTERRUPT SUBT | pza | 10172020 | 17691 | 19 | 192 | 16 | MATERIALES 2026 | TARIFA MERCADO VE | TARIFA MERCADO GRADO B | FUS_LAMINA_5KV | FUSIBLES | FUSIBLES
594 | FUSIBLES | FUSIBLE LAMINA 40A 5KV P/INTERRUPT SUBT | pza | 10172023 | 17694 | 19 | 192 | 17 | MATERIALES 2026 | TARIFA MERCADO VE | TARIFA MERCADO GRADO B | FUS_LAMINA_5KV | FUSIBLES | FUSIBLES
595 | FUSIBLES | FUSIBLE LAMINA 65A 5KV P/INTERRUPT SUBT | pza | 10172024 | 17697 | 19 | 192 | 19 | MATERIALES 2026 | TARIFA MERCADO VE | TARIFA MERCADO GRADO B | FUS_LAMINA_5KV | FUSIBLES | FUSIBLES
596 | FUSIBLES | FUSIBLE LAMINA 100A 5KV P/INTERRUPT SUBT | pza | 10172012 | 17699 | 19 | 192 | 20.5 | MATERIALES 2026 | TARIFA MERCADO VE | TARIFA MERCADO GRADO B | FUS_LAMINA_5KV | FUSIBLES | FUSIBLES
597 | FUSIBLES | FUSIBLE LAMINA 125A 5KV P/INTERRUPT SUBT | pza | 10172014 | 17722 | 19 | 192 | 21.5 | MATERIALES 2026 | TARIFA MERCADO VE | TARIFA MERCADO GRADO B | FUS_LAMINA_5KV | FUSIBLES | FUSIBLES
598 | FUSIBLES | FUSIBLE LAMINA 150A 5KV P/INTERRUPT SUBT | pza | 10172015 | 17724 | 19 | 192 | 22.5 | MATERIALES 2026 | TARIFA MERCADO VE | TARIFA MERCADO GRADO B | FUS_LAMINA_5KV | FUSIBLES | FUSIBLES
599 | FUSIBLES | FUSIBLE LAMINA 200A 5KV P/INTERRUPT SUBT | pza | 10172017 | 17725 | 19 | 192 | 24.5 | MATERIALES 2026 | TARIFA MERCADO VE | TARIFA MERCADO GRADO B | FUS_LAMINA_5KV | FUSIBLES | FUSIBLES
600 | FUSIBLES | FUSIBLE LAMINA 250A 5KV P/INTERRUPT SUBT | pza | 10172019 | 17727 | 19 | 192 | 26.5 | MATERIALES 2026 | TARIFA MERCADO VE | TARIFA MERCADO GRADO B | FUS_LAMINA_5KV | FUSIBLES | FUSIBLES
601 | FUSIBLES | FUSIBLE LAMINA 300A 5KV P/INTERRUPT SUBT | pza | 10172021 | 17729 | 19 | 192 | 28.5 | MATERIALES 2026 | TARIFA MERCADO VE | TARIFA MERCADO GRADO B | FUS_LAMINA_5KV | FUSIBLES | FUSIBLES
602 | FUSIBLES | FUSIBLE LAMINA 10A 5KV P/INTERRUPT SUBT | pza | 10172013 | 17742 | 19 | 192 | 14 | MATERIALES 2026 | TARIFA MERCADO VE | TARIFA MERCADO GRADO B | FUS_LAMINA_5KV | FUSIBLES | FUSIBLES
603 | FUSIBLES | FUSIBLE LAMINA 15A 5KV P/INTERRUPT SUBT | pza | 10172016 | 17744 | 19 | 192 | 14 | MATERIALES 2026 | TARIFA MERCADO VE | TARIFA MERCADO GRADO B | FUS_LAMINA_5KV | FUSIBLES | FUSIBLES
604 | FUSIBLES | FUSIBLE LAMINA 20A 5KV P/INTERRUPT SUBT | pza | 10172018 | 17746 | 19 | 192 | 15 | MATERIALES 2026 | TARIFA MERCADO VE | TARIFA MERCADO GRADO B | FUS_LAMINA_5KV | FUSIBLES | FUSIBLES
605 | FUSIBLES | FUSIBLE LAMINA 30A 5KV P/INTERRUPT SUBT | pza | 10172022 | 17748 | 19 | 192 | 16 | MATERIALES 2026 | TARIFA MERCADO VE | TARIFA MERCADO GRADO B | FUS_LAMINA_5KV | FUSIBLES | FUSIBLES
606 | FUSIBLES | FUSIBLE LAMINA 75A 5KV P/INTERRUPT SUBT | pza | 10172025 | 17772 | 19 | 192 | 19.5 | MATERIALES 2026 | TARIFA MERCADO VE | TARIFA MERCADO GRADO B | FUS_LAMINA_5KV | FUSIBLES | FUSIBLES
607 | FUSIBLES | FUSIBLE EXPULSION 15A 7.2KV T/BAYONETA | pza | 10171971 | 17778 | 19 | 192 | 9.5 | MATERIALES 2026 | TARIFA MERCADO VE | TARIFA MERCADO GRADO B | FUS_EXPULSION_15KV | FUSIBLES | FUSIBLES
608 | FUSIBLES | FUSIBLE D/EXPULSION 7.2KV 25A T/BAYONETA | pza | 10171905 | 17780 | 19 | 192 | 9 | MATERIALES 2026 | TARIFA MERCADO VE | TARIFA MERCADO GRADO B | FUS_EXPULSION_15KV | FUSIBLES | FUSIBLES
609 | FUSIBLES | FUSIBLE D/EXPULSION 7.2KV 50A T/BAYONETA | pza | 10171906 | 17792 | 19 | 192 | 9 | MATERIALES 2026 | TARIFA MERCADO VE | TARIFA MERCADO GRADO B | FUS_EXPULSION_15KV | FUSIBLES | FUSIBLES
610 | FUSIBLES | FUSIBLE D/EXPULSION 7.2KV 65A T/BAYONETA | pza | 10171907 | 17795 | 19 | 192 | 9 | MATERIALES 2026 | TARIFA MERCADO VE | TARIFA MERCADO GRADO B | FUS_EXPULSION_15KV | FUSIBLES | FUSIBLES
611 | FUSIBLES | FUSIBLE D/EXPULSION T/E 20A 15KV | pza | 10171913 | 17797 | 19 | 192 | 9 | MATERIALES 2026 | CATALOGO | EXACTA | LISTADO!293 | FUSIBLES | FUSIBLES
612 | FUSIBLES | FUSIBLE D/EXPULSION T/E 30A 15KV | pza | 10171916 | 17799 | 19 | 192 | 9 | MATERIALES 2026 | CATALOGO | EXACTA | LISTADO!294 | FUSIBLES | FUSIBLES
613 | FUSIBLES | FUSIBLE D/EXPULSION T/E 40A 15KV | pza | 10171917 | 17821 | 19 | 192 | 9 | MATERIALES 2026 | CATALOGO | EXACTA | LISTADO!295 | FUSIBLES | FUSIBLES
614 | FUSIBLES | FUSIBLE D/EXPULSION T/E 50A 15KV | pza | 10171918 | 17824 | 19 | 192 | 9 | MATERIALES 2026 | CATALOGO | EXACTA | LISTADO!296 | FUSIBLES | FUSIBLES
615 | FUSIBLES | FUSIBLE D/EXPULSION T/E 65A 15KV | pza | 10171919 | 17826 | 19 | 192 | 9 | MATERIALES 2026 | CATALOGO | EXACTA | LISTADO!297 | FUSIBLES | FUSIBLES
616 | FUSIBLES | FUSIBLE D/EXPULSION T/E 100A 15KV | pza | 10171908 | 17828 | 19 | 192 | 7.9 | MATERIALES 2026 | CATALOGO | EXACTA | LISTADO!291 | FUSIBLES | FUSIBLES
617 | FUSIBLES | FUSIBLE D/EXPULSION T/E 125A 15KV | pza | 10171909 | 17841 | 19 | 192 | 9.18 | MATERIALES 2026 | CATALOGO | EXACTA | LISTADO!292 | FUSIBLES | FUSIBLES
618 | FUSIBLES | FUSIBLE D/EXPULSION T/E 150A 15KV | pza | 10171910 | 17843 | 19 | 192 | 9.5 | MATERIALES 2026 | TARIFA MERCADO VE | TARIFA MERCADO GRADO B | FUS_EXPULSION_15KV | FUSIBLES | FUSIBLES
619 | FUSIBLES | FUSIBLE D/EXPULSION T/E 175A 15KV | pza | 10171911 | 17846 | 19 | 192 | 10 | MATERIALES 2026 | TARIFA MERCADO VE | TARIFA MERCADO GRADO B | FUS_EXPULSION_15KV | FUSIBLES | FUSIBLES
620 | FUSIBLES | FUSIBLE D/EXPULSION T/E 200A 15KV | pza | 10171912 | 17848 | 19 | 192 | 10.5 | MATERIALES 2026 | TARIFA MERCADO VE | TARIFA MERCADO GRADO B | FUS_EXPULSION_15KV | FUSIBLES | FUSIBLES
621 | FUSIBLES | FUSIBLE D/EXPULSION T/E 250A 15KV | pza | 10171914 | 17871 | 19 | 192 | 11.5 | MATERIALES 2026 | TARIFA MERCADO VE | TARIFA MERCADO GRADO B | FUS_EXPULSION_15KV | FUSIBLES | FUSIBLES
622 | FUSIBLES | FUSIBLE D/EXPULSION T/E 300A 15KV | pza | 10171915 | 17873 | 19 | 192 | 12.5 | MATERIALES 2026 | TARIFA MERCADO VE | TARIFA MERCADO GRADO B | FUS_EXPULSION_15KV | FUSIBLES | FUSIBLES
623 | FUSIBLES | ESLABON FUSIBLE T/H 3A 15KV LONG 23" | pza | 10169244 | 17876 | 19 | 192 | 6.5 | MATERIALES 2026 | TARIFA MERCADO VE | TARIFA MERCADO GRADO B | FUS_CARTUCHO_NH | FUSIBLES | FUSIBLES
624 | FUSIBLES | ESLABON FUSIBLE T/T 6A 15KV LONG 23" | pza | 10169253 | 17879 | 19 | 192 | 6.5 | MATERIALES 2026 | TARIFA MERCADO VE | TARIFA MERCADO GRADO B | FUS_CARTUCHO_NH | FUSIBLES | FUSIBLES
625 | FUSIBLES | ESLABON FUSIBLE T/T 8A 15KV LONG 23" | pza | 10169255 | 17912 | 19 | 192 | 6.5 | MATERIALES 2026 | TARIFA MERCADO VE | TARIFA MERCADO GRADO B | FUS_CARTUCHO_NH | FUSIBLES | FUSIBLES
626 | FUSIBLES | ESLABON FUSIBLE T/T 10A 15KV LONG 23" | pza | 10169243 | 17914 | 19 | 192 | 6.5 | MATERIALES 2026 | TARIFA MERCADO VE | TARIFA MERCADO GRADO B | FUS_CARTUCHO_NH | FUSIBLES | FUSIBLES
627 | FUSIBLES | ESLABON FUSIBLE T/T 15A 15KV LONG 23" | pza | 10169246 | 17919 | 19 | 192 | 6.5 | MATERIALES 2026 | TARIFA MERCADO VE | TARIFA MERCADO GRADO B | FUS_CARTUCHO_NH | FUSIBLES | FUSIBLES
628 | FUSIBLES | ESLABON FUSIBLE T/T 20A 15KV LONG 23" | pza | 10169247 | 17924 | 19 | 192 | 6.65 | MATERIALES 2026 | TARIFA MERCADO VE | TARIFA MERCADO GRADO B | FUS_CARTUCHO_NH | FUSIBLES | FUSIBLES
629 | FUSIBLES | ESLABON FUSIBLE T/T 25A 15KV LONG 23" | pza | 10169248 | 17927 | 19 | 192 | 6.8 | MATERIALES 2026 | TARIFA MERCADO VE | TARIFA MERCADO GRADO B | FUS_CARTUCHO_NH | FUSIBLES | FUSIBLES
630 | FUSIBLES | ESLABON FUSIBLE T/T 30A 15KV LONG 23" | pza | 10169249 | 17963 | 19 | 192 | 6.88 | MATERIALES 2026 | TARIFA MERCADO VE | TARIFA MERCADO GRADO B | FUS_CARTUCHO_NH | FUSIBLES | FUSIBLES
631 | FUSIBLES | ESLABON FUSIBLE T/T 40A 15KV LONG 23" | pza | 10169250 | 17968 | 19 | 192 | 7 | MATERIALES 2026 | TARIFA MERCADO VE | TARIFA MERCADO GRADO B | FUS_CARTUCHO_NH | FUSIBLES | FUSIBLES
632 | FUSIBLES | ESLABON FUSIBLE T/T 50A 15KV LONG 23" | pza | 10169251 | 17994 | 19 | 192 | 7 | MATERIALES 2026 | TARIFA MERCADO VE | TARIFA MERCADO GRADO B | FUS_CARTUCHO_NH | FUSIBLES | FUSIBLES
633 | FUSIBLES | ESLABON FUSIBLE T/T 65A 15KV LONG 23" | pza | 10169252 | 17998 | 19 | 192 | 7.8 | MATERIALES 2026 | TARIFA MERCADO VE | TARIFA MERCADO GRADO B | FUS_CARTUCHO_NH | FUSIBLES | FUSIBLES
634 | FUSIBLES | ESLABON FUSIBLE T/T 80A 15KV LONG 23" | pza | 10169254 | 18000 | 19 | 192 | 7.8 | MATERIALES 2026 | TARIFA MERCADO VE | TARIFA MERCADO GRADO B | FUS_CARTUCHO_NH | FUSIBLES | FUSIBLES
635 | FUSIBLES | ESLABON FUSIBLE T/T 100A 15KV LONG 23" | pza | 10169245 | 18014 | 19 | 192 | 7.8 | MATERIALES 2026 | TARIFA MERCADO VE | TARIFA MERCADO GRADO B | FUS_CARTUCHO_NH | FUSIBLES | FUSIBLES
636 | FUSIBLES | PORTAFUSIBLE T/SM-5S 400EA 5-15KV | pza | 10187678 | 18091 | 19 | 192 | 165 | MATERIALES 2026 | TARIFA MERCADO VE | TARIFA MERCADO GRADO C | FUS_PORTAFUS_SM5S | FUSIBLES | FUSIBLES
637 | FUSIBLES | CAJA FUSIBLE T/INT 400A 3P 15KV | pza | 10157403 | 18132 | 19 | 192 | 145 | MATERIALES 2026 | TARIFA MERCADO VE | TARIFA MERCADO GRADO C | FUS_CAJA_FUSIBLE | FUSIBLES | FUSIBLES
638 | FUSIBLES | FUSIBLE LIMITADOR HH 17,5kV 16A | pza | 10172095 | 18241 | 19 | 194 | 145 | MATERIALES 2026 | TARIFA MERCADO VE | TARIFA MERCADO GRADO B | FUS_LIMITADOR_HH | FUSIBLES | FUSIBLES
639 | FUSIBLES | FUSIBLE LIMITADOR PERCUTOR HH 20A 15.5KV | pza | 10172096 | 18243 | 19 | 194 | 155 | MATERIALES 2026 | TARIFA MERCADO VE | TARIFA MERCADO GRADO B | FUS_LIMITADOR_HH | FUSIBLES | FUSIBLES
640 | FUSIBLES | FUSIBLE LIMITADOR HH 17,5kV 25A | pza | 10172097 | 18246 | 19 | 194 | 165 | MATERIALES 2026 | TARIFA MERCADO VE | TARIFA MERCADO GRADO B | FUS_LIMITADOR_HH | FUSIBLES | FUSIBLES
641 | FUSIBLES | FUSIBLE LIMITADOR HH 17,5kV 32A | pza | 10172098 | 18249 | 19 | 194 | 175 | MATERIALES 2026 | TARIFA MERCADO VE | TARIFA MERCADO GRADO B | FUS_LIMITADOR_HH | FUSIBLES | FUSIBLES
642 | FUSIBLES | FUSIBLE LIMITADOR HH 17,5kV 40A | pza | 10172099 | 18261 | 19 | 194 | 185 | MATERIALES 2026 | TARIFA MERCADO VE | TARIFA MERCADO GRADO B | FUS_LIMITADOR_HH | FUSIBLES | FUSIBLES
643 | FUSIBLES | FUSIBLE LIMITADOR HH 17,5kV 50A | pza | 10172100 | 18265 | 19 | 194 | 195 | MATERIALES 2026 | TARIFA MERCADO VE | TARIFA MERCADO GRADO B | FUS_LIMITADOR_HH | FUSIBLES | FUSIBLES
644 | FUSIBLES | FUSIBLE LIMITADOR HH 15,5 ó 17,5kV 80A | pza | 10171577 | 18268 | 19 | 194 | 215 | MATERIALES 2026 | TARIFA MERCADO VE | TARIFA MERCADO GRADO B | FUS_LIMITADOR_HH | FUSIBLES | FUSIBLES
645 | FUSIBLES | FUSIBLE LIMITADOR HH 15,5 ó 17,5kV 100A | pza | 10171575 | 18270 | 19 | 194 | 225 | MATERIALES 2026 | TARIFA MERCADO VE | TARIFA MERCADO GRADO B | FUS_LIMITADOR_HH | FUSIBLES | FUSIBLES
646 | FUSIBLES | FUSIBLE LIMITADOR HH 15,5 ó 17,5kV 125A | pza | 10171576 | 18293 | 19 | 194 | 235 | MATERIALES 2026 | TARIFA MERCADO VE | TARIFA MERCADO GRADO B | FUS_LIMITADOR_HH | FUSIBLES | FUSIBLES
647 | FUSIBLES | FUSIBLE LIMITADOR "C" 65A 15,5KV CM6 | pza | 10172049 | 51292 | 19 | 192 | 44 | MATERIALES 2026 | TARIFA MERCADO VE | TARIFA MERCADO GRADO B | FUS_LIMITADOR_CM | FUSIBLES | FUSIBLES
648 | FUSIBLES | FUSIBLE LIMITADOR "C" 125A 15,5KV CM6 | pza | 10172043 | 51293 | 19 | 192 | 55 | MATERIALES 2026 | TARIFA MERCADO VE | TARIFA MERCADO GRADO B | FUS_LIMITADOR_CM | FUSIBLES | FUSIBLES
649 | FUSIBLES | FUSIBLE LIMITADOR DE CORRIENTE TIPO MOLDEADO (MCLF), 5kV – 100A | pza | 10172090 | 59238 | 19 | 192 | 11.12 | MATERIALES 2026 | ≈fam | DICTAMEN R | LISTADO!299 | FUSIBLES | FUSIBLES
650 | FUSIBLES | FUSIBLE LIMITADOR DE CORRIENTE TIPO MOLDEADO (MCLF), 5kV – 150A | pza | 10172091 | 59240 | 19 | 192 | 55 | MATERIALES 2026 | TARIFA MERCADO VE | TARIFA MERCADO GRADO B | FUS_LIMITADOR_CM | FUSIBLES | FUSIBLES
651 | FUSIBLES | FUSIBLE LIMITADOR DE CORRIENTE TIPO MOLDEADO (MCLF), 15kV – 40A | pza | 10172092 | 59243 | 19 | 192 | 5.22 | MATERIALES 2026 | CATALOGO | DICTAMEN A | LISTADO!311 | FUSIBLES | FUSIBLES
652 | FUSIBLES | FUSIBLE LIMITADOR DE CORRIENTE TIPO MOLDEADO (MCLF), 15kV – 65A | pza | 10172093 | 59244 | 19 | 192 | 5.22 | MATERIALES 2026 | CATALOGO | DICTAMEN A | LISTADO!313 | FUSIBLES | FUSIBLES
653 | FUSIBLES | FUSIBLE LIMITADOR DE CORRIENTE TIPO MOLDEADO (MCLF), 15kV – 80A | pza | 10172094 | 59283 | 19 | 192 | 11.12 | MATERIALES 2026 | ≈fam | DICTAMEN A | LISTADO!314 | FUSIBLES | FUSIBLES
654 | FUSIBLES | FUSIBLE LIMITADOR DE CORRIENTE TIPO MOLDEADO (MCLF), 5kV – 80A | pza | 10172042 | 59291 | 19 | 192 | 47 | MATERIALES 2026 | TARIFA MERCADO VE | TARIFA MERCADO GRADO B | FUS_LIMITADOR_CM | FUSIBLES | FUSIBLES
655 | FUSIBLES | FUSIBLE LIMITADOR DE CORRIENTE TIPO MOLDEADO (MCLF), 15kV – 100A | pza | 10172089 | 59926 | 19 | 192 | 50.84 | MATERIALES 2026 | TARIFA MERCADO VE | TARIFA MERCADO GRADO B | FUS_LIMITADOR_CM | FUSIBLES | FUSIBLES
656 | FUSIBLES | FUSIBLE LIMITADOR "C" 80A 15,5KV CM6 | pza | 10172051 | 62373 | 19 | 192 | 47 | MATERIALES 2026 | TARIFA MERCADO VE | TARIFA MERCADO GRADO B | FUS_LIMITADOR_CM | FUSIBLES | FUSIBLES
657 | FUSIBLES | FUSIBLE LIMITADOR "C" 20A 8,3KV CM4 | pza | 10172044 | 62374 | 19 | 192 | 34 | MATERIALES 2026 | TARIFA MERCADO VE | TARIFA MERCADO GRADO B | FUS_LIMITADOR_CM | FUSIBLES | FUSIBLES
658 | FUSIBLES | FUSIBLE LIMITADOR "C" 25A 8,3KV CM4 | pza | 10172045 | 62375 | 19 | 192 | 35 | MATERIALES 2026 | TARIFA MERCADO VE | TARIFA MERCADO GRADO B | FUS_LIMITADOR_CM | FUSIBLES | FUSIBLES
659 | FUSIBLES | FUSIBLE LIMITADOR "C" 30A 8,3KV CM4 | pza | 10172046 | 62376 | 19 | 192 | 36 | MATERIALES 2026 | TARIFA MERCADO VE | TARIFA MERCADO GRADO B | FUS_LIMITADOR_CM | FUSIBLES | FUSIBLES
660 | FUSIBLES | FUSIBLE LIMITADOR "C" 40A 8,3KV CM4 | pza | 10172047 | 62377 | 19 | 192 | 38 | MATERIALES 2026 | TARIFA MERCADO VE | TARIFA MERCADO GRADO B | FUS_LIMITADOR_CM | FUSIBLES | FUSIBLES
661 | FUSIBLES | FUSIBLE LIMITADOR "C" 50A 8,3KV CM4 | pza | 10172048 | 62378 | 19 | 192 | 40 | MATERIALES 2026 | TARIFA MERCADO VE | TARIFA MERCADO GRADO B | FUS_LIMITADOR_CM | FUSIBLES | FUSIBLES
662 | FUSIBLES | FUSIBLE LIMITADOR 12A 15,5KV CLASE C,CM5 | pza | 10172055 | 62380 | 19 | 192 | 34 | MATERIALES 2026 | TARIFA MERCADO VE | TARIFA MERCADO GRADO B | FUS_LIMITADOR_CM | FUSIBLES | FUSIBLES
663 | FUSIBLES | FUSIBLE LIMITADOR 20A 15,5KV CLASE C,CM5 | pza | 10172057 | 62391 | 19 | 192 | 34 | MATERIALES 2026 | TARIFA MERCADO VE | TARIFA MERCADO GRADO B | FUS_LIMITADOR_CM | FUSIBLES | FUSIBLES
664 | FUSIBLES | FUSIBLE LIMITADOR 25A 15,5kV CLASE C,CM5 | pza | 10172058 | 62392 | 19 | 192 | 35 | MATERIALES 2026 | TARIFA MERCADO VE | TARIFA MERCADO GRADO B | FUS_LIMITADOR_CM | FUSIBLES | FUSIBLES
665 | FUSIBLES | FUSIBLE LIMITADOR 30A 15,5KV CLASE C,CM5 | pza | 10172061 | 62393 | 19 | 192 | 36 | MATERIALES 2026 | TARIFA MERCADO VE | TARIFA MERCADO GRADO B | FUS_LIMITADOR_CM | FUSIBLES | FUSIBLES
666 | FUSIBLES | FUSIBLE LIMITADOR 40A 15,5KV CLASE C,CM5 | pza | 10172064 | 62394 | 19 | 192 | 38 | MATERIALES 2026 | TARIFA MERCADO VE | TARIFA MERCADO GRADO B | FUS_LIMITADOR_CM | FUSIBLES | FUSIBLES
667 | FUSIBLES | FUSIBLE LIMITADOR 50A 15,5kV CLASE C,CM5 | pza | 10172066 | 62395 | 19 | 192 | 40 | MATERIALES 2026 | TARIFA MERCADO VE | TARIFA MERCADO GRADO B | FUS_LIMITADOR_CM | FUSIBLES | FUSIBLES
668 | FUSIBLES | FUSIBLE LIMITADOR "C" 65A 8,3KV CM5 | pza | 10172050 | 68389 | 19 | 192 | 44 | MATERIALES 2026 | TARIFA MERCADO VE | TARIFA MERCADO GRADO B | FUS_LIMITADOR_CM | FUSIBLES | FUSIBLES
669 | FUSIBLES | FUSIBLE LIMITADOR "C" 80A 8,3KV CM5 | pza | 10172052 | 68390 | 19 | 192 | 47 | MATERIALES 2026 | TARIFA MERCADO VE | TARIFA MERCADO GRADO B | FUS_LIMITADOR_CM | FUSIBLES | FUSIBLES
670 | FUSIBLES | FUS EXPULS SM-5 TIPO E 15KV 400A (LENTO) | pza | 10171574 | 75711 | 19 | 192 | 12.5 | MATERIALES 2026 | TARIFA MERCADO VE | TARIFA MERCADO GRADO B | FUS_EXPULSION_15KV | FUSIBLES | FUSIBLES
671 | FUSIBLES | FUSIBLE CU PLAT. P/PROT/RED 2000A 208V | pza | S/N | 25142 | 19 | 190 | 52 | MATERIALES 2026 | TARIFA MERCADO VE | TARIFA MERCADO GRADO B | FUS_CARTUCHO_NH | FUSIBLES | FUSIBLES
672 | FUSIBLES | FUSIBLE CU PLAT. P/PROT/RED 3000A 208V | pza | S/N | 25147 | 19 | 190 | 52 | MATERIALES 2026 | TARIFA MERCADO VE | TARIFA MERCADO GRADO B | FUS_CARTUCHO_NH | FUSIBLES | FUSIBLES
673 | FUSIBLES | FUSIBLE PARA PROTECTOR DE RED 3000A | pza | 10171690 | 16214 | 19 | 190 | 155 | MATERIALES 2026 | TARIFA MERCADO VE | TARIFA MERCADO GRADO B | FUS_CU_PLATEADO_RED | FUSIBLES | FUSIBLES
674 | FUSIBLES | FUSIBLE PARA PROTECTOR DE RED 3500A | pza | 10171900 | 16267 | 19 | 190 | 180 | MATERIALES 2026 | TARIFA MERCADO VE | TARIFA MERCADO GRADO B | FUS_CU_PLATEADO_RED | FUSIBLES | FUSIBLES
675 | FUSIBLES | FUSIBLE 10 X 38 CLASE gG 6 A 500 V | pza | S/N | 7190001 | 19 | 190 | 6.5 | MATERIALES 2026 | TARIFA MERCADO VE | TARIFA MERCADO GRADO B | FUS_CARTUCHO_NH | FUSIBLES | FUSIBLES
676 | FUSIBLES | FUSIBLE 10 X 38 CLASE gG 16 A 500 V | pza | S/N | 7190002 | 19 | 190 | 6.5 | MATERIALES 2026 | TARIFA MERCADO VE | TARIFA MERCADO GRADO B | FUS_CARTUCHO_NH | FUSIBLES | FUSIBLES
677 | FUSIBLES | PORTAFUSIBLE TIPO MOLDEADO, 15kV CON SALIDA PARA 200A | pza | 10187692 | 59525 | 19 | 192 | 165 | MATERIALES 2026 | TARIFA MERCADO VE | TARIFA MERCADO GRADO C | FUS_PORTAFUS_MOLDEADO_200 | FUSIBLES | FUSIBLES
678 | FUSIBLES | ALICATE SACA FUSIBLE DE 7-1/2" DE LONGITUD x 1-3/8" DE DIÁMETRO | pza | 10149413 | 6918 | 19 | 190 | 28 | MATERIALES 2026 | TARIFA MERCADO VE | TARIFA MERCADO GRADO C | FUS_ALICATE_SACA | FUSIBLES | FUSIBLES
679 | CONECTORES | CONECT MULTIPLE AISLADO 6 SALIDAS 2000 A | pza | 10161028 | 1675 | 3 | 39 | 255 | MATERIALES 2026 | TARIFA MERCADO VE | TARIFA MERCADO GRADO B | MULTIVIA_15KV | CONECTORES | CONECTORES
680 | CONECTORES | CONECT MULTIPLE AISLADO 7 SALIDAS 2500 A | pza | 10161029 | 1676 | 3 | 39 | 292.78 | MATERIALES 2026 | TARIFA MERCADO VE | TARIFA MERCADO GRADO B | MULTIVIA_15KV | CONECTORES | CONECTORES
681 | CONECTORES | CONECT MULTIPLE AISLADO 10 SALIDAS 2000A | pza | 10161021 | 1677 | 3 | 39 | 405 | MATERIALES 2026 | TARIFA MERCADO VE | TARIFA MERCADO GRADO B | MULTIVIA_15KV | CONECTORES | CONECTORES
682 | CONECTORES | CONECTOR MULTIPLE AISLADO B.T. 10 SALIDAS, 3000 A | pza | 10161022 | 1678 | 3 | 39 | 405 | MATERIALES 2026 | TARIFA MERCADO VE | TARIFA MERCADO GRADO B | MULTIVIA_15KV | CONECTORES | CONECTORES
683 | CONECTORES | CONECT MULTIPLE AISLADO 13 SALIDAS 2500A | pza | 10161023 | 1679 | 3 | 39 | 525 | MATERIALES 2026 | TARIFA MERCADO VE | TARIFA MERCADO GRADO B | MULTIVIA_15KV | CONECTORES | CONECTORES
684 | CONECTORES | CONECTOR MULTIPLE AISLADO B.T. 16 SALIDAS, 3000 A | pza | 10161024 | 1680 | 3 | 39 | 630 | MATERIALES 2026 | TARIFA MERCADO VE | TARIFA MERCADO GRADO B | MULTIVIA_15KV | CONECTORES | CONECTORES
685 | CONECTORES | CONECT MULTIPLE AISLADO 17 SALIDAS 2500A | pza | 10161025 | 1731 | 3 | 39 | 665 | MATERIALES 2026 | TARIFA MERCADO VE | TARIFA MERCADO GRADO B | MULTIVIA_15KV | CONECTORES | CONECTORES
686 | CONECTORES | TAPON GOMA CONECTOR MULTIPLE AISLADO BT | pza | 10198273 | 1732 | 3 | 39 | 8 | MATERIALES 2026 | TARIFA MERCADO VE | TARIFA MERCADO GRADO C | CON_TAPON_GOMA_MULTIAISL | CONECTORES | CONECTORES
687 | CONECTORES | ACOPLADOR CONECTOR MULTIPLE AISLADO BT | pza | 10148573 | 1733 | 3 | 39 | 12 | MATERIALES 2026 | TARIFA MERCADO VE | TARIFA MERCADO GRADO C | CON_ACOPLADOR_MULTIAISL | CONECTORES | CONECTORES
688 | CONECTORES | CONEXION GOMA FUS REEMPLAZ P/CABLE 2 AWG | pza | 10162247 | 1734 | 3 | 39 | 14 | MATERIALES 2026 | TARIFA MERCADO VE | TARIFA MERCADO GRADO B | CUBIERTA_FUSIBLE | CONECTORES | CONECTORES
689 | CONECTORES | CONEXION S/FUSIBLE REEMPLAZ P/CABLE 2/0 | pza | 10162291 | 1735 | 3 | 39 | 22 | MATERIALES 2026 | TARIFA MERCADO VE | TARIFA MERCADO GRADO B | CUBIERTA_FUSIBLE | CONECTORES | CONECTORES
690 | CONECTORES | CONEXION S/FUSIB REEMPLAZ P/CABLE 250MCM | pza | 10162289 | 1736 | 3 | 39 | 33.94 | MATERIALES 2026 | TARIFA MERCADO VE | TARIFA MERCADO GRADO B | CUBIERTA_FUSIBLE | CONECTORES | CONECTORES
691 | CONECTORES | CONEXION S/FUSIB REEMPLAZ P/CABLE 500MCM | pza | 10162290 | 1737 | 3 | 39 | 51.92 | MATERIALES 2026 | TARIFA MERCADO VE | TARIFA MERCADO GRADO B | CUBIERTA_FUSIBLE | CONECTORES | CONECTORES
692 | CONECTORES | CONO D/COMPRESION P/CABLE 2 AWG | pza | 10162562 | 1738 | 3 | 39 | 26 | MATERIALES 2026 | TARIFA MERCADO VE | TARIFA MERCADO GRADO B | CONO_D_COMPRESION | CONECTORES | CONECTORES
693 | CONECTORES | CONO D/COMPRESION P/CABLE 2/0 AWG | pza | 10162563 | 1739 | 3 | 39 | 42 | MATERIALES 2026 | TARIFA MERCADO VE | TARIFA MERCADO GRADO B | CONO_D_COMPRESION | CONECTORES | CONECTORES
694 | CONECTORES | CONO D/COMPRESION P/CABLE 4/0 AWG | pza | 10162565 | 1740 | 3 | 39 | 58 | MATERIALES 2026 | TARIFA MERCADO VE | TARIFA MERCADO GRADO B | CONO_D_COMPRESION | CONECTORES | CONECTORES
695 | CONECTORES | CONO D/COMPRESION P/CABLE 250 MCM | pza | 10162564 | 1791 | 3 | 39 | 65.88 | MATERIALES 2026 | TARIFA MERCADO VE | TARIFA MERCADO GRADO B | CONO_D_COMPRESION | CONECTORES | CONECTORES
696 | CONECTORES | CONO D/COMPRESION P/CABLE 500 MCM | pza | 10162566 | 1792 | 3 | 39 | 97.82 | MATERIALES 2026 | TARIFA MERCADO VE | TARIFA MERCADO GRADO B | CONO_D_COMPRESION | CONECTORES | CONECTORES
697 | CONECTORES | SOCKET CON TUERCA P/CABLES 6 A 4/0 AWG | pza | 10195776 | 1793 | 3 | 39 | 12.44 | MATERIALES 2026 | TARIFA MERCADO VE | TARIFA MERCADO GRADO B | SOCKET_TUERCA | CONECTORES | CONECTORES
698 | CONECTORES | SOCKET CON TUERCA P/CABLE 250 MCM | pza | 10195774 | 1794 | 3 | 39 | 13.98 | MATERIALES 2026 | TARIFA MERCADO VE | TARIFA MERCADO GRADO B | SOCKET_TUERCA | CONECTORES | CONECTORES
699 | CONECTORES | SOCKET CON TUERCA P/CABLE 500 MCM | pza | 10195775 | 1795 | 3 | 39 | 21.97 | MATERIALES 2026 | TARIFA MERCADO VE | TARIFA MERCADO GRADO B | SOCKET_TUERCA | CONECTORES | CONECTORES
700 | CONECTORES | CODO ROMPECARGA P/CABLE 2 AWG 15KV 200A | pza | 10159884 | 1796 | 3 | 39 | 58 | MATERIALES 2026 | TARIFA MERCADO VE | TARIFA MERCADO GRADO B | CODO_ROMPECARGA | AISLADORES_Y_COPAS | AISLADORES Y COPAS
701 | CONECTORES | CODO ROMPECARGA P/CABLE 2/0 AWG | pza | 10159885 | 1797 | 3 | 39 | 78 | MATERIALES 2026 | TARIFA MERCADO VE | TARIFA MERCADO GRADO B | CODO_ROMPECARGA | CONECTORES | CONECTORES
702 | CONECTORES | ASA FIJACION P/CODO ROMPECARGA 15KV 200A | pza | 10151866 | 1798 | 3 | 39 | 9 | MATERIALES 2026 | TARIFA MERCADO VE | TARIFA MERCADO GRADO C | CON_ASA_CODO_ROMPECARGA | HERRAJES | HERRAJES
703 | CONECTORES | CONEXION MODULAR EN "U", 15KV 200A | pza | 10162276 | 1845 | 3 | 39 | 145 | MATERIALES 2026 | TARIFA MERCADO VE | TARIFA MERCADO GRADO C | CON_MODULAR_EN_U | CONECTORES | CONECTORES
704 | CONECTORES | CUBIERTA CONICA PROTECTORA PVC 15KV 600A | pza | 10164637 | 1846 | 3 | 39 | 65 | MATERIALES 2026 | TARIFA MERCADO VE | TARIFA MERCADO GRADO C | CON_CUBIERTA_CONICA | CONECTORES | CONECTORES
705 | CONECTORES | TERMINAL MODULAR MUERTO 15 KV 200 A | pza | 10199135 | 1848 | 3 | 39 | 78 | MATERIALES 2026 | TARIFA MERCADO VE | TARIFA MERCADO GRADO C | CON_TERM_MODULAR_MUERTO | CONECTORES | CONECTORES
706 | CONECTORES | TERMINAL MODULAR INSERCION 15KV 200 A | pza | 10199134 | 1849 | 3 | 39 | 85 | MATERIALES 2026 | TARIFA MERCADO VE | TARIFA MERCADO GRADO C | CON_TERM_MODULAR_INSERCION | CONECTORES | CONECTORES
707 | CONECTORES | ADAPTADOR MODULAR P/CABLE 2/0 15KV 600A | pza | 10148886 | 1906 | 3 | 39 | 250 | MATERIALES 2026 | TARIFA MERCADO VE | TARIFA MERCADO GRADO B | CONEX_MODULAR_15KV | AISLADORES_Y_COPAS | AISLADORES Y COPAS
708 | CONECTORES | ADAPTADOR MODULAR CABLE 250MCM 15KV 600A | pza | 10148887 | 1907 | 3 | 39 | 92.45 | MATERIALES 2026 | CATALOGO | DICTAMEN R | LISTADO!180 | AISLADORES_Y_COPAS | AISLADORES Y COPAS
709 | CONECTORES | ADAPTADOR MODULAR CABLE 500KCMIL15KV600A | pza | 10148888 | 1908 | 3 | 39 | 479.32 | MATERIALES 2026 | TARIFA MERCADO VE | TARIFA MERCADO GRADO B | CONEX_MODULAR_15KV | AISLADORES_Y_COPAS | AISLADORES Y COPAS
710 | CONECTORES | ADAPTADOR MODULAR CABLE 750KCMIL15KV 600 | pza | 10148889 | 1909 | 3 | 39 | 620 | MATERIALES 2026 | TARIFA MERCADO VE | TARIFA MERCADO GRADO B | CONEX_MODULAR_15KV | CONECTORES | CONECTORES
711 | CONECTORES | MANGA PREMOLDEADA DE EXTENSION 15KV 600 A | pza | 10178480 | 1910 | 3 | 39 | 260 | MATERIALES 2026 | TARIFA MERCADO VE | TARIFA MERCADO GRADO C | CON_MANGA_PREMOLDEADA_EXT | CONECTORES | CONECTORES
712 | CONECTORES | TMNAL MODULAR PUESTA A TIERRA 15KV 200A | pza | 10199988 | 1961 | 3 | 39 | 68 | MATERIALES 2026 | TARIFA MERCADO VE | TARIFA MERCADO GRADO C | CON_TMNAL_MOD_PUESTA_TIERRA | CONECTORES | CONECTORES
713 | CONECTORES | TMNAL AISL P/RECEPTACULO "T" 15KV 600A | pza | 10199980 | 1962 | 3 | 39 | 120 | MATERIALES 2026 | TARIFA MERCADO VE | TARIFA MERCADO GRADO C | CON_TMNAL_AISL_RECEPTACULO | CONECTORES | CONECTORES
714 | CONECTORES | DISPOSITIVO AISLANTE ACOPLAMTO 15KV 600A | pza | 10166385 | 1963 | 3 | 39 | 145 | MATERIALES 2026 | TARIFA MERCADO VE | TARIFA MERCADO GRADO C | CON_DISP_AISL_ACOPLAMTO | AISLADORES_Y_COPAS | AISLADORES Y COPAS
715 | CONECTORES | BASE MODULAR P/DERIV 2-2/0 AWG 15KV 200A | pza | 10152880 | 1970 | 3 | 39 | 150 | MATERIALES 2026 | TARIFA MERCADO VE | TARIFA MERCADO GRADO B | CONEX_MODULAR_15KV | CONECTORES | CONECTORES
716 | CONECTORES | ESPARRAGO CONEX MOD 5/8"X1-7/8"15KV 600A | pza | 10169422 | 2021 | 3 | 39 | 18 | MATERIALES 2026 | TARIFA MERCADO VE | TARIFA MERCADO GRADO C | CON_ESPARRAGO_MOD | HERRAJES | HERRAJES
717 | CONECTORES | RECEPTACULO AISL REDUCTOR 600-200A 15KV | pza | 10189317 | 2023 | 3 | 39 | 210 | MATERIALES 2026 | TARIFA MERCADO VE | TARIFA MERCADO GRADO C | CON_RECEPTACULO_AISL_REDUCTOR | CONECTORES | CONECTORES
718 | CONECTORES | RECEPTACULO MODULAR EN "T" 15KV 600A | pza | 10189321 | 2024 | 3 | 39 | 175 | MATERIALES 2026 | TARIFA MERCADO VE | TARIFA MERCADO GRADO C | CON_RECEPTACULO_MOD_T | AISLADORES_Y_COPAS | AISLADORES Y COPAS
719 | CONECTORES | CAPUCHA MODULAR AISLANTE 15 KV 200 A | pza | 10157997 | 2025 | 3 | 39 | 36 | MATERIALES 2026 | TARIFA MERCADO VE | TARIFA MERCADO GRADO C | CON_CAPUCHA_MODULAR | CONECTORES | CONECTORES
720 | CONECTORES | CAPUCHA MODULAR AISL P/PRUEBA 15KV 600A | pza | 10157996 | 2026 | 3 | 39 | 36 | MATERIALES 2026 | TARIFA MERCADO VE | TARIFA MERCADO GRADO C | CON_CAPUCHA_MODULAR | CONECTORES | CONECTORES
721 | CONECTORES | CONECT CASQUILLO P/CONEX MODUL 2AWG 15KV | pza | 10160915 | 2027 | 3 | 39 | 26 | MATERIALES 2026 | TARIFA MERCADO VE | TARIFA MERCADO GRADO C | CON_CASQUILLO_MOD_2AWG | CONECTORES | CONECTORES
722 | CONECTORES | CONECTOR ESPIGA P/CONEX MODUL 2AWG 15KV | pza | 10161688 | 2028 | 3 | 39 | 24 | MATERIALES 2026 | TARIFA MERCADO VE | TARIFA MERCADO GRADO C | CON_ESPIGA_MOD_2AWG | CONECTORES | CONECTORES
723 | CONECTORES | CONECT ESPIGA P/CONEX MODUL 2/0 AWG 15KV | pza | 10161006 | 2029 | 3 | 39 | 32 | MATERIALES 2026 | TARIFA MERCADO VE | TARIFA MERCADO GRADO C | CON_ESPIGA_MOD_20AWG | CONECTORES | CONECTORES
724 | CONECTORES | CONECT CASQUIL P/CONEX MODUL 2/0AWG 15KV | pza | 10160914 | 2030 | 3 | 39 | 30 | MATERIALES 2026 | TARIFA MERCADO VE | TARIFA MERCADO GRADO C | CON_CASQUIL_MOD_20AWG | CONECTORES | CONECTORES
725 | CONECTORES | ESTRIBO CU P/CABLE CU AISLADO 6 AWG | pza | 10169730 | 2081 | 3 | 39 | 4.2 | MATERIALES 2026 | TARIFA MERCADO VE | TARIFA MERCADO GRADO B | ESTRIBO_AL | CONECTORES | CONECTORES
726 | CONECTORES | ESTRIBO C/CONECT PRES P/LINEA AL 4AWG AT | pza | 10169722 | 2083 | 3 | 39 | 4.2 | MATERIALES 2026 | TARIFA MERCADO VE | TARIFA MERCADO GRADO B | ESTRIBO_AL | CONECTORES | CONECTORES
727 | CONECTORES | ESTRIBO CU-SN P/LINEA DESENERGIZ 2AWG AT | pza | 10169735 | 2084 | 3 | 39 | 5 | MATERIALES 2026 | TARIFA MERCADO VE | TARIFA MERCADO GRADO B | ESTRIBO_AL | CONECTORES | CONECTORES
728 | CONECTORES | ESTRIBO CU-SN P/LINEA DESENERGIZ 2/0 AWG | pza | 10169734 | 2085 | 3 | 39 | 7.32 | MATERIALES 2026 | TARIFA MERCADO VE | TARIFA MERCADO GRADO B | ESTRIBO_AL | CONECTORES | CONECTORES
729 | CONECTORES | ESTRIBO DE COBRE AISLADO 2 AWG PARA LINEAS AÉREAS DE BAJA TENSIÓN | pza | 10169729 | 2086 | 3 | 39 | 5 | MATERIALES 2026 | TARIFA MERCADO VE | TARIFA MERCADO GRADO B | ESTRIBO_AL | CONECTORES | CONECTORES
730 | CONECTORES | ESTRIBO CU P/LINEA AL 4 AWG AT | pza | 10169731 | 2087 | 3 | 39 | 4.2 | MATERIALES 2026 | TARIFA MERCADO VE | TARIFA MERCADO GRADO B | ESTRIBO_AL | CONECTORES | CONECTORES
731 | CONECTORES | ESTRIBO CU-SN P/LINEA AL 1/0 AWG AT | pza | 10169733 | 2088 | 3 | 39 | 6.4 | MATERIALES 2026 | TARIFA MERCADO VE | TARIFA MERCADO GRADO B | ESTRIBO_AL | CONECTORES | CONECTORES
732 | CONECTORES | ESTRIBO CU P/LINEA AL 4/0 AWG AT | pza | 10169732 | 2090 | 3 | 39 | 9.6 | MATERIALES 2026 | TARIFA MERCADO VE | TARIFA MERCADO GRADO B | ESTRIBO_AL | CONECTORES | CONECTORES
733 | CONECTORES | ESTRIBO C/CONECT PRES LINEA AL 1/OAWG AT | pza | 10169720 | 2141 | 3 | 39 | 6.4 | MATERIALES 2026 | TARIFA MERCADO VE | TARIFA MERCADO GRADO B | ESTRIBO_AL | CONECTORES | CONECTORES
734 | CONECTORES | ESTRIBO C/CONECT PRES LINEA AL 4/0AWG AT | pza | 10169721 | 2142 | 3 | 39 | 9.6 | MATERIALES 2026 | TARIFA MERCADO VE | TARIFA MERCADO GRADO B | ESTRIBO_AL | CONECTORES | CONECTORES
735 | CONECTORES | MANGA AISL D/GOMA CABLES 4/0AWG A 250MCM | pza | 10178440 | 11385 | 3 | 39 | 32.96 | MATERIALES 2026 | TARIFA MERCADO VE | TARIFA MERCADO GRADO B | MANGA_AISLANTE_GOMA | CONECTORES | CONECTORES
736 | CONECTORES | MANGA AISLANTE D/GOMA CABLE 500 MCM | pza | 10178442 | 11388 | 3 | 39 | 57.86 | MATERIALES 2026 | TARIFA MERCADO VE | TARIFA MERCADO GRADO B | MANGA_AISLANTE_GOMA | CONECTORES | CONECTORES
737 | CONECTORES | ANILLO D/GOMA P/MANGA AISLANTE | pza | 10150229 | 11520 | 3 | 39 | 14 | MATERIALES 2026 | TARIFA MERCADO VE | TARIFA MERCADO GRADO C | CON_ANILLO_GOMA_MANGA | CONECTORES | CONECTORES
738 | CONECTORES | ADAPTADOR PUESTA-TIERRA 2 Y 2/0 Y 250KCM | pza | 10148908 | 48252 | 3 | 39 | 37.87 | MATERIALES 2026 | TARIFA MERCADO VE | TARIFA MERCADO GRADO B | ADAPTADOR_PUESTA_TIERRA | AISLADORES_Y_COPAS | AISLADORES Y COPAS
739 | CONECTORES | ADAPTADOR PUESTA TIERRA 500KCM Y 750KCM | pza | 10148907 | 48253 | 3 | 39 | 51.96 | MATERIALES 2026 | TARIFA MERCADO VE | TARIFA MERCADO GRADO B | ADAPTADOR_PUESTA_TIERRA | AISLADORES_Y_COPAS | AISLADORES Y COPAS
740 | CONECTORES | TERMINAL AISLANTE P/CONEX MODULAR 15KV | pza | 10199086 | 56200 | 3 | 39 | 58 | MATERIALES 2026 | TARIFA MERCADO VE | TARIFA MERCADO GRADO C | CON_TERM_AISL_CONEX_MOD | CONECTORES | CONECTORES
741 | CONECTORES | CONEXIÓN MODULAR AISLANTE 15kV 600A PARA SECCIONAMIENTO, DE DOS VÍAS | pza | 10162273 | 56231 | 3 | 39 | 95 | MATERIALES 2026 | TARIFA MERCADO VE | TARIFA MERCADO GRADO B | MULTIVIA_15KV | CONECTORES | CONECTORES
742 | CONECTORES | CONEXIÓN MODULAR AISLANTE 15kV 600A PARA SECCIONAMIENTO, DE TRES VÍAS | pza | 10162274 | 56232 | 3 | 39 | 135 | MATERIALES 2026 | TARIFA MERCADO VE | TARIFA MERCADO GRADO B | MULTIVIA_15KV | CONECTORES | CONECTORES
743 | CONECTORES | CONEXIÓN MODULAR AISLANTE 15kV 600A PARA SECCIONAMIENTO, DE CUATRO VÍAS | pza | 10162275 | 56233 | 3 | 39 | 175 | MATERIALES 2026 | TARIFA MERCADO VE | TARIFA MERCADO GRADO B | MULTIVIA_15KV | CONECTORES | CONECTORES
744 | CONECTORES | ANILLO DE RETENCIÓN 2 AWG PARA CONEXIÓN MODULAR DE SECCIONAMIENTO 15kV 600A | pza | 10150704 | 56234 | 3 | 39 | 6 | MATERIALES 2026 | TARIFA MERCADO VE | TARIFA MERCADO GRADO B | ANILLO_RETENCION | CONECTORES | CONECTORES
745 | CONECTORES | ANILLO DE RETENCIÓN 2/0 AWG PARA CONEXIÓN MODULAR DE SECCIONAMIENTO 15kV 600A | pza | 10150702 | 56235 | 3 | 39 | 9 | MATERIALES 2026 | TARIFA MERCADO VE | TARIFA MERCADO GRADO B | ANILLO_RETENCION | CONECTORES | CONECTORES
746 | CONECTORES | ANILLO DE RETENCIÓN 250 kcmil PARA CONEXIÓN MODULAR DE SECCIONAMIENTO 15kV 600A | pza | 10150703 | 56244 | 3 | 39 | 13.98 | MATERIALES 2026 | TARIFA MERCADO VE | TARIFA MERCADO GRADO B | ANILLO_RETENCION | CONECTORES | CONECTORES
747 | CONECTORES | ANILLO DE RETENCIÓN 500 kcmil PARA CONEXIÓN MODULAR DE SECCIONAMIENTO 15kV 600A | pza | 10150705 | 56245 | 3 | 39 | 21.97 | MATERIALES 2026 | TARIFA MERCADO VE | TARIFA MERCADO GRADO B | ANILLO_RETENCION | CONECTORES | CONECTORES
748 | CONECTORES | CAPUCHA MODULA AISL C/ASA CONEX MOD 15KV | pza | 10157995 | 56246 | 3 | 39 | 58 | MATERIALES 2026 | TARIFA MERCADO VE | TARIFA MERCADO GRADO C | CON_CAPUCHA_MODULA_ASA | CONECTORES | CONECTORES
749 | CONECTORES | ADAPTADOR MODULAR CABLE CU # 2 15KV 600A | pza | 10148890 | 56535 | 3 | 39 | 210 | MATERIALES 2026 | TARIFA MERCADO VE | TARIFA MERCADO GRADO C | CON_ADAPT_MOD_CABLE_CU_2AWG | CONECTORES | CONECTORES
750 | CONECTORES | ESTRIBO CONECTOR PRESION 394,5KCM AL6201 | pza | 10169724 | 66933 | 3 | 39 | 14.99 | MATERIALES 2026 | TARIFA MERCADO VE | TARIFA MERCADO GRADO B | ESTRIBO_AL | CONECTORES | CONECTORES
751 | CONECTORES | CONECTOR TERMINAL CERRADO, AISLADO, 12 - 10 AWG, PERNO N° 10 | pza | 10161115 | 1673 | 3 | 39 | 1.35 | MATERIALES 2026 | TARIFA MERCADO VE | TARIFA MERCADO GRADO B | TERMINAL_LUG | CONECTORES | CONECTORES
752 | CONECTORES | CONECTOR TERMINAL COMPRESION T/ABIERTO, DE COBRE ESTAÑADO, COND Cu # 12 a 14 AWG, STUD 8 -10 | pza | 10161131 | 1671 | 3 | 39 | 2.2 | MATERIALES 2026 | TARIFA MERCADO VE | TARIFA MERCADO GRADO B | TMNL_COMPRESION_CU | CONECTORES | CONECTORES
753 | CONECTORES | CONECTOR DE COBRE AISLADO PARA DERIVACION 18-14 AWG A 18-14 AWG, POR DESPLAZAMIENTO DEL AISLAMIENTO | pza | 10161481 | 1674 | 3 | 39 | 2.2 | MATERIALES 2026 | TARIFA MERCADO VE | TARIFA MERCADO GRADO B | TMNL_COMPRESION_CU | CONECTORES | CONECTORES
754 | CONECTORES | TERMINAL PARA CABLES # 22 A # 16 (AWG) | pza | 10161167 | 1587 | 3 | 39 | 0.9 | MATERIALES 2026 | TARIFA MERCADO VE | TARIFA MERCADO GRADO C | CON_TERM_PARA_CABLES_22_16 | CONECTORES | CONECTORES
755 | CONECTORES | TERMINAL PARA CABLES # 16 A # 14 (AWG) | pza | 10161114 | 1624 | 3 | 39 | 1.1 | MATERIALES 2026 | TARIFA MERCADO VE | TARIFA MERCADO GRADO C | CON_TERM_PARA_CABLES_16_14 | CONECTORES | CONECTORES
756 | CONECTORES | TERMINAL PARA CABLES # 12 A # 10 (AWG) | pza | 10161113 | 1672 | 3 | 39 | 1.6 | MATERIALES 2026 | TARIFA MERCADO VE | TARIFA MERCADO GRADO C | CON_TERM_PARA_CABLES_12_10 | CONECTORES | CONECTORES
757 | CONECTORES | TUBULAR A COMPRESION, Cu, AISLADO 600V, CALIBRE 12 - 10 AWG | pza | 10161214 | 1478 | 3 | 39 | 3.3 | MATERIALES 2026 | TARIFA MERCADO VE | TARIFA MERCADO GRADO B | CONECTOR_TUBULAR_COMP | CONECTORES | CONECTORES
758 | CONECTORES | CONECTOR TERMINAL CERRADO, AISLADO, 16 – 14 AWG, PERNO 5/16" | pza | 10161133 | 1630 | 3 | 39 | 1.35 | MATERIALES 2026 | TARIFA MERCADO VE | TARIFA MERCADO GRADO B | TERMINAL_LUG | CONECTORES | CONECTORES
759 | CONECTORES | CONECTOR TIPO PERFORANTE, Al 4 – 4/0 AWG a Al 4 – 4/0 AWG | pza | 10161800 | 86917 | 3 | 39 | 68 | MATERIALES 2026 | TARIFA MERCADO VE | TARIFA MERCADO GRADO B | CONECTOR_PERFORANTE | CONECTORES | CONECTORES
760 | CONECTORES | CONECTOR TMNAL D/PRES P/CABLE AL 1/0 AWG | pza | 10162072 | 6988 | 7 | 73 | 17.46 | MATERIALES 2026 | TARIFA MERCADO VE | TARIFA MERCADO GRADO B | TMNL_COMPRESION_AL | CONECTORES | CONECTORES
761 | CONECTORES | CONECT TMNAL COMPRES P/CABLE AL 4/0 AWG | pza | 10161154 | 6989 | 7 | 73 | 24 | MATERIALES 2026 | TARIFA MERCADO VE | TARIFA MERCADO GRADO B | TMNL_COMPRESION_CU | CONECTORES | CONECTORES
762 | CONECTORES | CONECT TMNAL COMPR CABLE AL 400MCM 1HUEC | pza | 10161137 | 6990 | 7 | 73 | 30.97 | MATERIALES 2026 | TARIFA MERCADO VE | TARIFA MERCADO GRADO B | TMNL_COMPRESION_AL | CONECTORES | CONECTORES
763 | CONECTORES | CONECT TMNAL COMPR CABLE AL 400MCM 2HUEC | pza | 10161138 | 7031 | 7 | 73 | 30.97 | MATERIALES 2026 | TARIFA MERCADO VE | TARIFA MERCADO GRADO B | TMNL_COMPRESION_AL | CONECTORES | CONECTORES
764 | CONECTORES | CONECTOR TUBULAR TRACCION CABLE AL 4 AWG | pza | 10162158 | 7034 | 7 | 73 | 8 | MATERIALES 2026 | TARIFA MERCADO VE | TARIFA MERCADO GRADO B | CONECTOR_TUBULAR_COMP | CONECTORES | CONECTORES
765 | CONECTORES | CONECTOR TUBULAR D/COMPRES CABLE AL 4AWG | pza | 10161212 | 7035 | 7 | 73 | 8 | MATERIALES 2026 | TARIFA MERCADO VE | TARIFA MERCADO GRADO B | CONECTOR_TUBULAR_COMP | CONECTORES | CONECTORES
766 | CONECTORES | CONECT TUBULAR D/COMPRES CABLE AL 1/0AWG | pza | 10161208 | 7036 | 7 | 73 | 15 | MATERIALES 2026 | TARIFA MERCADO VE | TARIFA MERCADO GRADO B | CONECTOR_TUBULAR_COMP | CONECTORES | CONECTORES
767 | CONECTORES | CONECT TUBULAR D/COMPRES CABLE AL 4/0AWG | pza | 10161209 | 7037 | 7 | 73 | 22 | MATERIALES 2026 | TARIFA MERCADO VE | TARIFA MERCADO GRADO B | CONECTOR_TUBULAR_COMP | CONECTORES | CONECTORES
768 | CONECTORES | CONECT TUBULAR D/COMPRES CABLE AL 400MCM | pza | 10161211 | 7038 | 7 | 73 | 31.97 | MATERIALES 2026 | TARIFA MERCADO VE | TARIFA MERCADO GRADO B | CONECTOR_TUBULAR_COMP | CONECTORES | CONECTORES
769 | CONECTORES | CONECTOR TUBULAR AUTOMATICO PARA CONDUCTOR AL 1/0 AWG | pza | 10162147 | 7093 | 7 | 73 | 17.46 | MATERIALES 2026 | CATALOGO | DICTAMEN A | LISTADO!192 | CONECTORES | CONECTORES
770 | CONECTORES | CONECTOR TUBULAR AUTOMÁTICO PARA CONDUCTOR AL 4/0 AWG | pza | 10161413 | 7098 | 7 | 73 | 21.26 | MATERIALES 2026 | CATALOGO | DICTAMEN A | LISTADO!197 | CONECTORES | CONECTORES
771 | CONECTORES | CONECTOR TERMINAL COMPRESION CU 4 AWG BT | pza | 10162029 | 9318 | 7 | 73 | 8.87 | MATERIALES 2026 | CATALOGO | EXACTA | LISTADO!213 | CONECTORES | CONECTORES
772 | CONECTORES | CONECTOR TUBULAR AUTOMÁTICO PARA CONDUCTOR AL 394,5 kcmil | pza | 10162146 | 57229 | 7 | 73 | 31.7 | MATERIALES 2026 | TARIFA MERCADO VE | TARIFA MERCADO GRADO B | CONECTOR_TUBULAR_COMP | CONECTORES | CONECTORES
773 | CONECTORES | CONECTOR CUÑA DERIV. 394,5-394,5 kcmil | pza | 10161571 | 7788 | 7 | 77 | 28.63 | MATERIALES 2026 | TARIFA MERCADO VE | TARIFA MERCADO GRADO B | CONECTOR_CUNA_DERIV | CONECTORES | CONECTORES
774 | CONECTORES | CONECTOR CUÑA DERIV. 394-4/0 o 394-250 | pza | 10161573 | 7825 | 7 | 77 | 28.59 | MATERIALES 2026 | TARIFA MERCADO VE | TARIFA MERCADO GRADO B | CONECTOR_CUNA_DERIV | CONECTORES | CONECTORES
775 | CONECTORES | CONECTOR COMPRES AISLADO AL-CU 1/0-2 AWG | pza | 10161539 | 7877 | 7 | 77 | 14.5 | MATERIALES 2026 | TARIFA MERCADO VE | TARIFA MERCADO GRADO B | TMNL_COMPRESION_CU | CONECTORES | CONECTORES
776 | CONECTORES | CONECTOR COMPRES AISLADO AL-CU 4-6 AWG | pza | 10161540 | 7894 | 7 | 77 | 8.87 | MATERIALES 2026 | TARIFA MERCADO VE | TARIFA MERCADO GRADO B | TMNL_COMPRESION_CU | CONECTORES | CONECTORES
777 | CONECTORES | CONECTOR COMPRES DESNUDO AL-CU 4-6 AWG | pza | 10161547 | 7900 | 7 | 77 | 8.87 | MATERIALES 2026 | TARIFA MERCADO VE | TARIFA MERCADO GRADO B | TMNL_COMPRESION_CU | CONECTORES | CONECTORES
778 | CONECTORES | CONECTOR COMPRES DESNUDO AL-CU 1/0-2AWG | pza | 10161546 | 7905 | 7 | 77 | 14.5 | MATERIALES 2026 | TARIFA MERCADO VE | TARIFA MERCADO GRADO B | TMNL_COMPRESION_CU | CONECTORES | CONECTORES
779 | CONECTORES | CONECT COMPR DERIV AL-CU-AL 4-6AWG T/"C" | pza | 10160935 | 7922 | 7 | 77 | 9 | MATERIALES 2026 | TARIFA MERCADO VE | TARIFA MERCADO GRADO B | CONECTOR_CUNA_DERIV | CONECTORES | CONECTORES
780 | CONECTORES | CONECT COMPR DERIV AL-CU-AL 4-6AWG T/"H" | pza | 10160936 | 7928 | 7 | 77 | 9 | MATERIALES 2026 | TARIFA MERCADO VE | TARIFA MERCADO GRADO B | CONECTOR_CUNA_DERIV | CONECTORES | CONECTORES
781 | CONECTORES | CONECT COMPR DERIV AL-CU-AL 4-12AWG T/H | pza | 10160934 | 7961 | 7 | 77 | 9 | MATERIALES 2026 | TARIFA MERCADO VE | TARIFA MERCADO GRADO B | CONECTOR_CUNA_DERIV | CONECTORES | CONECTORES
782 | CONECTORES | CONECTOR PRESION DERIV AL-CU 4-6AWG | pza | 10161829 | 7983 | 7 | 77 | 8 | MATERIALES 2026 | TARIFA MERCADO VE | TARIFA MERCADO GRADO B | CONECTOR_EN_T | CONECTORES | CONECTORES
783 | CONECTORES | CONECTOR TIPO CUÑA DERIVACION 4 A 4 AWG | pza | 10162088 | 7993 | 7 | 77 | 10.5 | MATERIALES 2026 | TARIFA MERCADO VE | TARIFA MERCADO GRADO B | CONECTOR_CUNA_DERIV | CONECTORES | CONECTORES
784 | CONECTORES | CONECT COMPR DERIV AL-CU-AL 2-2/0 Y 6-2 | pza | 10160933 | 7998 | 7 | 77 | 15 | MATERIALES 2026 | TARIFA MERCADO VE | TARIFA MERCADO GRADO B | CONECTOR_CUNA_DERIV | CONECTORES | CONECTORES
785 | CONECTORES | CONECT COMPR DERIV AL-CU 2-2/0 Y 2-6 T/H | pza | 10160929 | 8015 | 7 | 77 | 15 | MATERIALES 2026 | TARIFA MERCADO VE | TARIFA MERCADO GRADO B | CONECTOR_CUNA_DERIV | CONECTORES | CONECTORES
786 | CONECTORES | CONECTOR COMPR DERIV AL-CU 1/0-12AWG T/H | pza | 10161538 | 8019 | 7 | 77 | 14 | MATERIALES 2026 | TARIFA MERCADO VE | TARIFA MERCADO GRADO B | CONECTOR_CUNA_DERIV | CONECTORES | CONECTORES
787 | CONECTORES | CONECTOR TIPO CUÑA DERIVACION 1/0 A 12 | pza | 10162086 | 8034 | 7 | 77 | 14 | MATERIALES 2026 | TARIFA MERCADO VE | TARIFA MERCADO GRADO B | CONECTOR_CUNA_DERIV | CONECTORES | CONECTORES
788 | CONECTORES | CONECT COMPRES DERIV AL-CU 1/0 - 6 AMPAC | pza | 10161805 | 8039 | 7 | 77 | 14 | MATERIALES 2026 | TARIFA MERCADO VE | TARIFA MERCADO GRADO B | CONECTOR_CUNA_DERIV | CONECTORES | CONECTORES
789 | CONECTORES | CONECTOR TIPO CUÑA DERIVACION 1/0 A 4 | pza | 10162085 | 8055 | 7 | 77 | 14 | MATERIALES 2026 | TARIFA MERCADO VE | TARIFA MERCADO GRADO B | CONECTOR_CUNA_DERIV | CONECTORES | CONECTORES
790 | CONECTORES | CONECTOR CUÑA DERIVACION 1/0-1/0 o 1/0-2 | pza | 10161578 | 8061 | 7 | 77 | 14 | MATERIALES 2026 | CATALOGO | DICTAMEN R | LISTADO!227 | CONECTORES | CONECTORES
791 | CONECTORES | CONECT COMPR DERIV AL-CU 1/0-2/0 AWG T/C | pza | 10160928 | 8082 | 7 | 77 | 15 | MATERIALES 2026 | TARIFA MERCADO VE | TARIFA MERCADO GRADO B | CONECTOR_CUNA_DERIV | CONECTORES | CONECTORES
792 | CONECTORES | CONECT COMPR DERIV 1/0-2/0 A 1/0-2/0 T/H | pza | 10160921 | 8090 | 7 | 77 | 15 | MATERIALES 2026 | TARIFA MERCADO VE | TARIFA MERCADO GRADO B | CONECTOR_CUNA_DERIV | CONECTORES | CONECTORES
793 | CONECTORES | CONECT COMPR DERIV 2/0-3/0 A 1/0-2/0 T/C | pza | 10160922 | 8106 | 7 | 77 | 16 | MATERIALES 2026 | TARIFA MERCADO VE | TARIFA MERCADO GRADO B | CONECTOR_CUNA_DERIV | CONECTORES | CONECTORES
794 | CONECTORES | CONECT COMPR DERIV 2/0-3/0 A 1/0-2/0 T/H | pza | 10160923 | 8121 | 7 | 77 | 16 | MATERIALES 2026 | TARIFA MERCADO VE | TARIFA MERCADO GRADO B | CONECTOR_CUNA_DERIV | CONECTORES | CONECTORES
795 | CONECTORES | CONECT COMPR DERIV 3/0-4/0 A 3/0-4/0 T/C | pza | 10160924 | 8124 | 7 | 77 | 17 | MATERIALES 2026 | TARIFA MERCADO VE | TARIFA MERCADO GRADO B | CONECTOR_CUNA_DERIV | CONECTORES | CONECTORES
796 | CONECTORES | CONECT COMPR DERIV 3/0-4/0 A 3/0-4/0 T/H | pza | 10160925 | 8129 | 7 | 77 | 17 | MATERIALES 2026 | TARIFA MERCADO VE | TARIFA MERCADO GRADO B | CONECTOR_CUNA_DERIV | CONECTORES | CONECTORES
797 | CONECTORES | CONECT COMPR DERIV 3/0-4/0 A 6-4 AWG T/C | pza | 10160926 | 8146 | 7 | 77 | 16 | MATERIALES 2026 | TARIFA MERCADO VE | TARIFA MERCADO GRADO B | CONECTOR_CUNA_DERIV | CONECTORES | CONECTORES
798 | CONECTORES | CONECT COMPR DERIV 3/0-4/0 A 6-4 AWG T/H | pza | 10160927 | 8151 | 7 | 77 | 16 | MATERIALES 2026 | TARIFA MERCADO VE | TARIFA MERCADO GRADO B | CONECTOR_CUNA_DERIV | CONECTORES | CONECTORES
799 | CONECTORES | CONECTOR D/PRES DERIV AL-CU 4/0 A 6 AWG | pza | 10161806 | 8155 | 7 | 77 | 17 | MATERIALES 2026 | TARIFA MERCADO VE | TARIFA MERCADO GRADO B | CONECTOR_CUNA_DERIV | CONECTORES | CONECTORES
800 | CONECTORES | CONECTOR CUÑA DERIVACION 4/0 A 4 AWG | pza | 10161577 | 8160 | 7 | 77 | 17 | MATERIALES 2026 | TARIFA MERCADO VE | TARIFA MERCADO GRADO B | CONECTOR_CUNA_DERIV | CONECTORES | CONECTORES
801 | CONECTORES | CONECT COMPR DERIV AL-CU 4/0- 4-2AWG T/C | pza | 10160930 | 8165 | 7 | 77 | 17 | MATERIALES 2026 | TARIFA MERCADO VE | TARIFA MERCADO GRADO B | CONECTOR_CUNA_DERIV | CONECTORES | CONECTORES
802 | CONECTORES | CONECT COMP DERIV AL-CU 4/0 A 4-2AWG T/C | pza | 10160919 | 8181 | 7 | 77 | 11.5 | MATERIALES 2026 | CATALOGO | DICTAMEN A | LISTADO!177 | CONECTORES | CONECTORES
803 | CONECTORES | CONECTOR CUÑA DERIVACION 1/0-2/0 o 4/0-2 | pza | 10161576 | 8184 | 7 | 77 | 12.37 | MATERIALES 2026 | CATALOGO | DICTAMEN A | LISTADO!203 | CONECTORES | CONECTORES
804 | CONECTORES | CONECT COMPR DERIV AL-CU 4/0-1/0-2/0 T/C | pza | 10160931 | 8211 | 7 | 77 | 17 | MATERIALES 2026 | TARIFA MERCADO VE | TARIFA MERCADO GRADO B | CONECTOR_CUNA_DERIV | CONECTORES | CONECTORES
805 | CONECTORES | CONECT COMPR DERIV AL-CU 4/0-1/0-2/0 T/H | pza | 10160932 | 8215 | 7 | 77 | 17 | MATERIALES 2026 | TARIFA MERCADO VE | TARIFA MERCADO GRADO B | CONECTOR_CUNA_DERIV | CONECTORES | CONECTORES
806 | CONECTORES | CONECTOR CUÑA DERIV. 4/0-1/0 o 4/0-2/0 | pza | 10161574 | 8217 | 7 | 77 | 17 | MATERIALES 2026 | TARIFA MERCADO VE | TARIFA MERCADO GRADO B | CONECTOR_CUNA_DERIV | CONECTORES | CONECTORES
807 | CONECTORES | CONECTOR CUÑA DERIV. 4/0-4/0 o 4/0-250 | pza | 10161575 | 8251 | 7 | 77 | 11.09 | MATERIALES 2026 | CATALOGO | DICTAMEN A | LISTADO!184 | CONECTORES | CONECTORES
808 | CONECTORES | CONECT COMP DERIV 250-400MCM A 6-2/0 T/H | pza | 10160918 | 8253 | 7 | 77 | 28.96 | MATERIALES 2026 | TARIFA MERCADO VE | TARIFA MERCADO GRADO B | CONECTOR_CUNA_DERIV | CONECTORES | CONECTORES
809 | CONECTORES | CONECT COMP DERIV 250-400MCM A 2/0-4/0 H | pza | 10160917 | 8256 | 7 | 77 | 28.96 | MATERIALES 2026 | TARIFA MERCADO VE | TARIFA MERCADO GRADO B | CONECTOR_CUNA_DERIV | CONECTORES | CONECTORES
810 | CONECTORES | CONECT COMP DERIV 250-400 A 250-40OMCM H | pza | 10160916 | 8258 | 7 | 77 | 19.55 | MATERIALES 2026 | TARIFA MERCADO VE | TARIFA MERCADO GRADO B | CONECTOR_CUNA_DERIV | CONECTORES | CONECTORES
811 | CONECTORES | CONECTOR DERIV AL-AL 400MCM A 4AWG AMPAC | pza | 10161804 | 8289 | 7 | 77 | 28.96 | MATERIALES 2026 | TARIFA MERCADO VE | TARIFA MERCADO GRADO B | CONECTOR_CUNA_DERIV | CONECTORES | CONECTORES
812 | CONECTORES | CONECT DERIV AL-CU CBL 400MCM A 2AWG AMP | pza | 10160988 | 8311 | 7 | 77 | 28.96 | MATERIALES 2026 | TARIFA MERCADO VE | TARIFA MERCADO GRADO B | CONECTOR_CUNA_DERIV | CONECTORES | CONECTORES
813 | CONECTORES | CONECTOR P/DERIV AL-AL 400 A 1/0 AMPACT | pza | 10161779 | 8313 | 7 | 77 | 14 | MATERIALES 2026 | TARIFA MERCADO VE | TARIFA MERCADO GRADO B | CONECTOR_CUNA_DERIV | CONECTORES | CONECTORES
814 | CONECTORES | CONECTOR CUÑA DERIV. 394-1/0 o 394-2/0 | pza | 10161572 | 8315 | 7 | 77 | 15 | MATERIALES 2026 | TARIFA MERCADO VE | TARIFA MERCADO GRADO B | CONECTOR_CUNA_DERIV | CONECTORES | CONECTORES
815 | CONECTORES | CONECTOR P/DERIV CBL AL-AL 400 A 4/0 AMP | pza | 10161781 | 8317 | 7 | 77 | 17 | MATERIALES 2026 | TARIFA MERCADO VE | TARIFA MERCADO GRADO B | CONECTOR_CUNA_DERIV | CONECTORES | CONECTORES
816 | CONECTORES | CONECTOR DERIV AL-AL 400 A 400MCM AMPACT | pza | 10161596 | 8320 | 7 | 77 | 28.96 | MATERIALES 2026 | TARIFA MERCADO VE | TARIFA MERCADO GRADO B | CONECTOR_CUNA_DERIV | CONECTORES | CONECTORES
817 | CONECTORES | CONECTOR TIPO CUÑA DERIVACION 4 A 12 AWG | pza | 10162087 | 7968 | 7 | 77 | 9 | MATERIALES 2026 | TARIFA MERCADO VE | TARIFA MERCADO GRADO B | CONECTOR_CUNA_DERIV | CONECTORES | CONECTORES
818 | CONECTORES | CONECTOR TERMINAL COMPRESION CU 2/0 AWG | pza | 10162026 | 8621 | 8 | 83 | 18.67 | MATERIALES 2026 | CATALOGO | DICTAMEN A | LISTADO!194 | CONECTORES | CONECTORES
819 | CONECTORES | CONECTOR COMPRES DERIV CU-CU 6 A 6 AWG | pza | 10161545 | 8642 | 8 | 83 | 9 | MATERIALES 2026 | TARIFA MERCADO VE | TARIFA MERCADO GRADO B | CONECTOR_CUNA_DERIV | CONECTORES | CONECTORES
820 | CONECTORES | CONECTOR COMPRES DERIV CU-CU 2 A 6 AWG | pza | 10161543 | 8645 | 8 | 83 | 9 | MATERIALES 2026 | TARIFA MERCADO VE | TARIFA MERCADO GRADO B | CONECTOR_CUNA_DERIV | CONECTORES | CONECTORES
821 | CONECTORES | CONECTOR COMPRES DERIV CU-CU 2 A 2 AWG | pza | 10161542 | 8648 | 8 | 83 | 12 | MATERIALES 2026 | TARIFA MERCADO VE | TARIFA MERCADO GRADO B | CONECTOR_CUNA_DERIV | CONECTORES | CONECTORES
822 | CONECTORES | CONECTOR COMPRES DERIV CU-CU 4 A 4 AWG | pza | 10161544 | 8661 | 8 | 83 | 10.5 | MATERIALES 2026 | TARIFA MERCADO VE | TARIFA MERCADO GRADO B | CONECTOR_CUNA_DERIV | CONECTORES | CONECTORES
823 | CONECTORES | CONECT COMPRES DERIV CU-CU 2/0 A 2 AWG | pza | 10160947 | 8662 | 8 | 83 | 15 | MATERIALES 2026 | TARIFA MERCADO VE | TARIFA MERCADO GRADO B | CONECTOR_CUNA_DERIV | CONECTORES | CONECTORES
824 | CONECTORES | CONECT COMPRES DERIV CU-CU 2/0 A 2/0 AWG | pza | 10160948 | 8665 | 8 | 83 | 15 | MATERIALES 2026 | TARIFA MERCADO VE | TARIFA MERCADO GRADO B | CONECTOR_CUNA_DERIV | CONECTORES | CONECTORES
825 | CONECTORES | CONECT COMPRES DERIV CU-CU 3/0 A 2/0 AWG | pza | 10160949 | 8666 | 8 | 83 | 16 | MATERIALES 2026 | TARIFA MERCADO VE | TARIFA MERCADO GRADO B | CONECTOR_CUNA_DERIV | CONECTORES | CONECTORES
826 | CONECTORES | CONECTOR COMPRESION EN T CU-CU 2 A 2 AWG | pza | 10161551 | 8714 | 8 | 83 | 19.07 | MATERIALES 2026 | CATALOGO | DICTAMEN A | LISTADO!175 | CONECTORES | CONECTORES
827 | CONECTORES | CONECTOR COMPRESION EN T CU 2/0 A 2 AWG | pza | 10161550 | 8718 | 8 | 83 | 9.67 | MATERIALES 2026 | CATALOGO | CONFLICTO RESUELTO | LISTADO!198 LISTADO!205 | CONECTORES | CONECTORES
828 | CONECTORES | CONECT COMPRESION EN T CU 2/0 A 2/0 AWG | pza | 10160975 | 8720 | 8 | 83 | 16 | MATERIALES 2026 | TARIFA MERCADO VE | TARIFA MERCADO GRADO B | CONECTOR_EN_T | CONECTORES | CONECTORES
829 | CONECTORES | CONECTOR DERIV EN T CU 250 MCM A 2 AWG | pza | 10161599 | 8746 | 8 | 83 | 21.42 | MATERIALES 2026 | TARIFA MERCADO VE | TARIFA MERCADO GRADO B | CONECTOR_EN_T | CONECTORES | CONECTORES
830 | CONECTORES | CONECTOR DERIV EN T CU 250 MCM A 2/0 AWG | pza | 10161600 | 8749 | 8 | 83 | 21.42 | MATERIALES 2026 | TARIFA MERCADO VE | TARIFA MERCADO GRADO B | CONECTOR_EN_T | CONECTORES | CONECTORES
831 | CONECTORES | CONECTOR DERIV EN T CABLE CU 250-250 MCM | pza | 10161597 | 8782 | 8 | 83 | 12 | MATERIALES 2026 | CATALOGO | EXACTA | LISTADO!204 | CONECTORES | CONECTORES
832 | CONECTORES | CONECT DERIV EN T CBL CU 500MCM A 2/0AWG | pza | 10160990 | 8787 | 8 | 83 | 32.96 | MATERIALES 2026 | TARIFA MERCADO VE | TARIFA MERCADO GRADO B | CONECTOR_CUNA_DERIV | CONECTORES | CONECTORES
833 | CONECTORES | CONECT DERIV CABLE CU 500 MCM A 250 MCM | pza | 10160997 | 8789 | 8 | 83 | 32.96 | MATERIALES 2026 | TARIFA MERCADO VE | TARIFA MERCADO GRADO B | CONECTOR_CUNA_DERIV | CONECTORES | CONECTORES
834 | CONECTORES | CONECTOR DERIV EN T CBLE CU 500 A 500MCM | pza | 10161598 | 8812 | 8 | 83 | 29.95 | MATERIALES 2026 | TARIFA MERCADO VE | TARIFA MERCADO GRADO B | CONECTOR_EN_T | CONECTORES | CONECTORES
835 | CONECTORES | CONECTOR P/DERIV CU-CU 6 A 6 AWG AMPACT | pza | 10161782 | 8816 | 8 | 83 | 9 | MATERIALES 2026 | TARIFA MERCADO VE | TARIFA MERCADO GRADO B | CONECTOR_CUNA_DERIV | CONECTORES | CONECTORES
836 | CONECTORES | CONECTOR PRESION DERIV CU-CU 2 A 6 AWG | pza | 10161831 | 8818 | 8 | 83 | 8 | MATERIALES 2026 | TARIFA MERCADO VE | TARIFA MERCADO GRADO B | CONECTOR_EN_T | CONECTORES | CONECTORES
837 | CONECTORES | CONECTOR PRESION DERIV CU-CU 2 A 2 AWG | pza | 10161830 | 8820 | 8 | 83 | 12 | MATERIALES 2026 | TARIFA MERCADO VE | TARIFA MERCADO GRADO B | CONECTOR_EN_T | CONECTORES | CONECTORES
838 | CONECTORES | CONECT PRESION DERIV CU-CU 2/0 A 2/0AWG | pza | 10161048 | 8852 | 8 | 83 | 15 | MATERIALES 2026 | TARIFA MERCADO VE | TARIFA MERCADO GRADO B | CONECTOR_CUNA_DERIV | CONECTORES | CONECTORES
839 | CONECTORES | CONECT COMPRES TUBULAR EMPALME CU 3/0AWG | pza | 10160974 | 8856 | 8 | 83 | 58 | MATERIALES 2026 | TARIFA MERCADO VE | TARIFA MERCADO GRADO B | EMPALME_CONTRAIBLE_BT | CONECTORES | CONECTORES
840 | CONECTORES | CONECT COMPRES TUBULAR CU 12-10 AWG BT | pza | 10160956 | 8874 | 8 | 83 | 6 | MATERIALES 2026 | TARIFA MERCADO VE | TARIFA MERCADO GRADO B | CONECTOR_TUBULAR_COMP | CONECTORES | CONECTORES
841 | CONECTORES | CONECT COMPRES TUBULAR CU 4 AWG BT SUBT | pza | 10160967 | 8876 | 8 | 83 | 8 | MATERIALES 2026 | TARIFA MERCADO VE | TARIFA MERCADO GRADO B | CONECTOR_TUBULAR_COMP | CONECTORES | CONECTORES
842 | CONECTORES | CONECTOR TUBULAR COMPRESION CU 6 AWG BT | pza | 10162154 | 8877 | 8 | 83 | 6 | MATERIALES 2026 | TARIFA MERCADO VE | TARIFA MERCADO GRADO B | CONECTOR_TUBULAR_COMP | CONECTORES | CONECTORES
843 | CONECTORES | CONECT COMPRES TUBULAR CU 2 AWG BT SUBT | pza | 10160958 | 8921 | 8 | 83 | 11.5 | MATERIALES 2026 | TARIFA MERCADO VE | TARIFA MERCADO GRADO B | CONECTOR_TUBULAR_COMP | CONECTORES | CONECTORES
844 | CONECTORES | CONECT COMPRES TUBULAR CU 2/0AWG BT SUBT | pza | 10160961 | 8924 | 8 | 83 | 17 | MATERIALES 2026 | TARIFA MERCADO VE | TARIFA MERCADO GRADO B | CONECTOR_TUBULAR_COMP | CONECTORES | CONECTORES
845 | CONECTORES | CONECT COMPRES TUBULAR CU 250 MCM BT | pza | 10160962 | 8927 | 8 | 83 | 23.97 | MATERIALES 2026 | TARIFA MERCADO VE | TARIFA MERCADO GRADO B | CONECTOR_TUBULAR_COMP | CONECTORES | CONECTORES
846 | CONECTORES | CONECT COMPRES TUBULAR CU 500 MCM BT | pza | 10160969 | 8930 | 8 | 83 | 35.96 | MATERIALES 2026 | TARIFA MERCADO VE | TARIFA MERCADO GRADO B | CONECTOR_TUBULAR_COMP | CONECTORES | CONECTORES
847 | CONECTORES | CONECT COMPRES TUBULAR CU 6 AWG AT S/TAB | pza | 10160972 | 8943 | 8 | 83 | 6 | MATERIALES 2026 | TARIFA MERCADO VE | TARIFA MERCADO GRADO B | CONECTOR_TUBULAR_COMP | CONECTORES | CONECTORES
848 | CONECTORES | CONECT COMPRES TUBULAR CU 2AWG AT S/TABQ | pza | 10160965 | 8946 | 8 | 83 | 11.5 | MATERIALES 2026 | TARIFA MERCADO VE | TARIFA MERCADO GRADO B | CONECTOR_TUBULAR_COMP | CONECTORES | CONECTORES
849 | CONECTORES | CONECT COMPRES TUBULAR CU 2/0 SUBT S/TAB | pza | 10160960 | 8949 | 8 | 83 | 17 | MATERIALES 2026 | TARIFA MERCADO VE | TARIFA MERCADO GRADO B | CONECTOR_TUBULAR_COMP | CONECTORES | CONECTORES
850 | CONECTORES | CONECT COMPRES TUBULAR CU 250 MCM S/TAB | pza | 10160963 | 8981 | 8 | 83 | 23.97 | MATERIALES 2026 | TARIFA MERCADO VE | TARIFA MERCADO GRADO B | CONECTOR_TUBULAR_COMP | CONECTORES | CONECTORES
851 | CONECTORES | CONECT COMPRES TUBULAR CU 500 MCM S/TAB | pza | 10160970 | 8984 | 8 | 83 | 35.96 | MATERIALES 2026 | TARIFA MERCADO VE | TARIFA MERCADO GRADO B | CONECTOR_TUBULAR_COMP | CONECTORES | CONECTORES
852 | CONECTORES | CONECTOR TUBULAR AUTOMATICO CU 2 AWG | pza | 10162148 | 9033 | 8 | 83 | 18.19 | MATERIALES 2026 | CATALOGO | DICTAMEN A | LISTADO!195 | CONECTORES | CONECTORES
853 | CONECTORES | CONECTOR TUBULAR AUTOMATICO CU 2/0 AWG | pza | 10162149 | 9036 | 8 | 83 | 17 | MATERIALES 2026 | TARIFA MERCADO VE | TARIFA MERCADO GRADO B | CONECTOR_TUBULAR_COMP | CONECTORES | CONECTORES
854 | CONECTORES | CONECT COMPRES TUBULAR CU 6 AWG AT C/TAB | pza | 10160971 | 9061 | 8 | 83 | 6 | MATERIALES 2026 | TARIFA MERCADO VE | TARIFA MERCADO GRADO B | CONECTOR_TUBULAR_COMP | CONECTORES | CONECTORES
855 | CONECTORES | CONECT COMPRES TUBULAR CU 2 AWG AT C/TAB | pza | 10160957 | 9064 | 8 | 83 | 11.5 | MATERIALES 2026 | TARIFA MERCADO VE | TARIFA MERCADO GRADO B | CONECTOR_TUBULAR_COMP | CONECTORES | CONECTORES
856 | CONECTORES | CONECT COMPRES TUBULAR CU 2/0 AWG C/TABQ | pza | 10160959 | 9067 | 8 | 83 | 17 | MATERIALES 2026 | TARIFA MERCADO VE | TARIFA MERCADO GRADO B | CONECTOR_TUBULAR_COMP | CONECTORES | CONECTORES
857 | CONECTORES | CONECT COMPRES TUBULAR CU 250MCM C/TAB | pza | 10160964 | 9091 | 8 | 83 | 23.97 | MATERIALES 2026 | TARIFA MERCADO VE | TARIFA MERCADO GRADO B | CONECTOR_TUBULAR_COMP | CONECTORES | CONECTORES
858 | CONECTORES | CONECTOR COMPRESION TUBULAR CU 500 MCM | pza | 10161554 | 9096 | 8 | 83 | 37.96 | MATERIALES 2026 | TARIFA MERCADO VE | TARIFA MERCADO GRADO B | TMNL_COMPRESION_CU | CONECTORES | CONECTORES
859 | CONECTORES | CONECTOR TUBULAR LINEAL 250MCM 15KV 600A | pza | 10162155 | 9099 | 8 | 83 | 23.97 | MATERIALES 2026 | TARIFA MERCADO VE | TARIFA MERCADO GRADO B | CONECTOR_TUBULAR_COMP | CONECTORES | CONECTORES
860 | CONECTORES | CONECT TUBULAR LINEAL 500MCM 15KV 600A | pza | 10161217 | 9111 | 8 | 83 | 147.17 | MATERIALES 2026 | CATALOGO | CONFLICTO RESUELTO | LISTADO!181 LISTADO!183 | CONECTORES | CONECTORES
861 | CONECTORES | CONECT COMPRES TUBULAR CU 750 MCM S/TAB | pza | 10160973 | 9113 | 8 | 83 | 47 | MATERIALES 2026 | TARIFA MERCADO VE | TARIFA MERCADO GRADO B | CONECTOR_TUBULAR_COMP | CONECTORES | CONECTORES
862 | CONECTORES | CONECT TMNAL COMPRES CBL CU 12-10 AWG BT | pza | 10161141 | 9164 | 8 | 83 | 2.61 | MATERIALES 2026 | TARIFA MERCADO VE | TARIFA MERCADO GRADO B | TMNL_COMPRESION_CU | CONECTORES | CONECTORES
863 | CONECTORES | CONECTOR TERMINAL COMPRESION CU 4 AWG BT | pza | 10162028 | 9167 | 8 | 83 | 11.5 | MATERIALES 2026 | TARIFA MERCADO VE | TARIFA MERCADO GRADO B | TMNL_COMPRESION_CU | CONECTORES | CONECTORES
864 | CONECTORES | CONECTOR TERMINAL COMPRESION CU 6 AWG BT | pza | 10162030 | 9169 | 8 | 83 | 8.87 | MATERIALES 2026 | TARIFA MERCADO VE | TARIFA MERCADO GRADO B | TMNL_COMPRESION_CU | CONECTORES | CONECTORES
865 | CONECTORES | CONECTOR TERMINAL COMPRESION CU 2 AWG | pza | 10162025 | 9183 | 8 | 83 | 14.5 | MATERIALES 2026 | TARIFA MERCADO VE | TARIFA MERCADO GRADO B | TMNL_COMPRESION_CU | CONECTORES | CONECTORES
866 | CONECTORES | CONECTOR TMNAL COMPRES CABLE CU 2/0 AWG | pza | 10162118 | 9187 | 8 | 83 | 19 | MATERIALES 2026 | TARIFA MERCADO VE | TARIFA MERCADO GRADO B | TMNL_COMPRESION_CU | CONECTORES | CONECTORES
867 | CONECTORES | CONECTOR TERMINAL COMPRESION CU 250 MCM | pza | 10162027 | 9236 | 8 | 83 | 25.97 | MATERIALES 2026 | TARIFA MERCADO VE | TARIFA MERCADO GRADO B | TMNL_COMPRESION_CU | CONECTORES | CONECTORES
868 | CONECTORES | CONECT TMNAL COMPRES CU-SN 500MCM 1HUECO | pza | 10161153 | 9252 | 8 | 83 | 37.96 | MATERIALES 2026 | TARIFA MERCADO VE | TARIFA MERCADO GRADO B | TMNL_COMPRESION_CU | CONECTORES | CONECTORES
869 | CONECTORES | CONECT TMNL COMPRES CU-SN 500MCM 2HUECOS | pza | 10161177 | 9256 | 8 | 83 | 12.77 | MATERIALES 2026 | CATALOGO | CONFLICTO RESUELTO | LISTADO!190 LISTADO!239 | CONECTORES | CONECTORES
870 | CONECTORES | CONECT TMNAL COMPRES CU 2 AWG A BARRA AT | pza | 10161143 | 9303 | 8 | 83 | 14.5 | MATERIALES 2026 | TARIFA MERCADO VE | TARIFA MERCADO GRADO B | TMNL_COMPRESION_CU | CONECTORES | CONECTORES
871 | CONECTORES | CONECTOR TERMINAL CU # 2/0, Ø 10,62 mm | pza | 10161146 | 9306 | 8 | 83 | 24 | MATERIALES 2026 | TARIFA MERCADO VE | TARIFA MERCADO GRADO C | CON_TERM_CU_20 | CONECTORES | CONECTORES
872 | CONECTORES | CONECTOR TERMINAL CU # 250, Ø 14,60 mm | pza | 10161147 | 9308 | 8 | 83 | 46 | MATERIALES 2026 | TARIFA MERCADO VE | TARIFA MERCADO GRADO C | CON_TERM_CU_250 | CONECTORES | CONECTORES
873 | CONECTORES | CONECTOR TERMINAL CU 500, Ø 20,65 mm | pza | 10161151 | 9311 | 8 | 83 | 78 | MATERIALES 2026 | TARIFA MERCADO VE | TARIFA MERCADO GRADO C | CON_TERM_CU_500 | CONECTORES | CONECTORES
874 | CONECTORES | CONECTOR TERMINAL CU 750, Ø 25,35 mm | pza | 10161152 | 9313 | 8 | 83 | 112 | MATERIALES 2026 | TARIFA MERCADO VE | TARIFA MERCADO GRADO C | CON_TERM_CU_750 | CONECTORES | CONECTORES
875 | CONECTORES | CONECT TMNL COMPRES CU 2AWG 200A 15KV AT | pza | 10161175 | 9315 | 8 | 83 | 14.5 | MATERIALES 2026 | TARIFA MERCADO VE | TARIFA MERCADO GRADO B | TMNL_COMPRESION_CU | CONECTORES | CONECTORES
876 | CONECTORES | CONECT TMNAL COMPRES CU 2/0 15KV 200A AT | pza | 10161144 | 9320 | 8 | 83 | 19 | MATERIALES 2026 | TARIFA MERCADO VE | TARIFA MERCADO GRADO B | TMNL_COMPRESION_CU | CONECTORES | CONECTORES
877 | CONECTORES | CONECTOR TMNAL COMPRESION CBL CU 2/0 AWG | pza | 10161145 | 9343 | 8 | 83 | 19 | MATERIALES 2026 | TARIFA MERCADO VE | TARIFA MERCADO GRADO B | TMNL_COMPRESION_CU | CONECTORES | CONECTORES
878 | CONECTORES | CONECT.TERMINAL COMPRESION CU 750MCM AT | pza | 10162119 | 9349 | 8 | 83 | 48 | MATERIALES 2026 | TARIFA MERCADO VE | TARIFA MERCADO GRADO B | TMNL_COMPRESION_CU | CONECTORES | CONECTORES
879 | CONECTORES | CONECT TMNL COMPRES CU-SN 250MCM 2HUECOS | pza | 10161176 | 9371 | 8 | 83 | 25.97 | MATERIALES 2026 | TARIFA MERCADO VE | TARIFA MERCADO GRADO B | TMNL_COMPRESION_CU | CONECTORES | CONECTORES
880 | CONECTORES | CONECT.TMNL COMP.2HUECOS A CABLE 500 MCM | pza | 10161394 | 9375 | 8 | 83 | 37.96 | MATERIALES 2026 | TARIFA MERCADO VE | TARIFA MERCADO GRADO B | TMNL_COMPRESION_CU | CONECTORES | CONECTORES
881 | CONECTORES | CONECT TMNL COMPRES ABIERTO CU 12-10 AWG | pza | 10161174 | 9118 | 8 | 83 | 2.61 | MATERIALES 2026 | TARIFA MERCADO VE | TARIFA MERCADO GRADO B | TMNL_COMPRESION_CU | CONECTORES | CONECTORES
882 | CONECTORES | CONECTOR TUBULAR AUTOMATICO CU 6 AWG | pza | 10162150 | 9010 | 8 | 83 | 6 | MATERIALES 2026 | TARIFA MERCADO VE | TARIFA MERCADO GRADO B | CONECTOR_TUBULAR_COMP | CONECTORES | CONECTORES
883 | CONECTORES | CONECT PRESION DERIV CU-CU 2/0 A 250KCMI | pza | 10161049 | 48311 | 8 | 83 | 19.55 | MATERIALES 2026 | TARIFA MERCADO VE | TARIFA MERCADO GRADO B | CONECTOR_CUNA_DERIV | CONECTORES | CONECTORES
884 | CONECTORES | CONECTOR PRESION DERIV CU-CU 2/0 A 2 AWG | pza | 10161832 | 48312 | 8 | 83 | 12 | MATERIALES 2026 | TARIFA MERCADO VE | TARIFA MERCADO GRADO B | CONECTOR_EN_T | CONECTORES | CONECTORES
885 | CONECTORES | CONECTOR DERIVACION CU 3/0 250 KCMIL | pza | 10161610 | 53401 | 8 | 83 | 19.55 | MATERIALES 2026 | TARIFA MERCADO VE | TARIFA MERCADO GRADO B | CONECTOR_CUNA_DERIV | CONECTORES | CONECTORES
886 | CONECTORES | Conector terminal Cu #2, ø 7,42mm | pza | 10161142 | 56199 | 8 | 83 | 16 | MATERIALES 2026 | TARIFA MERCADO VE | TARIFA MERCADO GRADO C | CON_TERM_CU_2 | CONECTORES | CONECTORES
887 | CONECTORES | CONECTOR TUBULAR LARGO, A COMPRESIÓN, PARA CONDUCTORES DE COBRE 4/0 AWG DE BAJA TENSIÓN | pza | 10162153 | 9006 | 8 | 83 | 22 | MATERIALES 2026 | TARIFA MERCADO VE | TARIFA MERCADO GRADO B | CONECTOR_TUBULAR_COMP | CONECTORES | CONECTORES
888 | CONECTORES | CONECTOR TIPO CUÑA, 6 AWG A 12-10 AWG | pza | 10161604 | 63954 | 8 | 86 | 9 | MATERIALES 2026 | TARIFA MERCADO VE | TARIFA MERCADO GRADO B | CONECTOR_CUNA_DERIV | CONECTORES | CONECTORES
889 | CONECTORES | CONECTOR TIPO CUÑA, 6 AWG A 8 AWG | pza | 10161606 | 63955 | 8 | 86 | 9 | MATERIALES 2026 | TARIFA MERCADO VE | TARIFA MERCADO GRADO B | CONECTOR_CUNA_DERIV | CONECTORES | CONECTORES
890 | CONECTORES | CONECTOR TIPO CUÑA, 6 AWG A 6 AWG | pza | 10161605 | 63956 | 8 | 86 | 9 | MATERIALES 2026 | TARIFA MERCADO VE | TARIFA MERCADO GRADO B | CONECTOR_CUNA_DERIV | CONECTORES | CONECTORES
891 | CONECTORES | CONECTOR TIPO CUÑA, 2 AWG A 12-10 AWG | pza | 10161601 | 63957 | 8 | 86 | 12 | MATERIALES 2026 | TARIFA MERCADO VE | TARIFA MERCADO GRADO B | CONECTOR_CUNA_DERIV | CONECTORES | CONECTORES
892 | CONECTORES | CONECTOR TIPO CUÑA, 2 AWG A 8-6 AWG | pza | 10161603 | 63959 | 8 | 86 | 12 | MATERIALES 2026 | TARIFA MERCADO VE | TARIFA MERCADO GRADO B | CONECTOR_CUNA_DERIV | CONECTORES | CONECTORES
893 | CONECTORES | CONECTOR TIPO CUÑA, 2 AWG A 2 AWG | pza | 10161602 | 63960 | 8 | 86 | 12 | MATERIALES 2026 | TARIFA MERCADO VE | TARIFA MERCADO GRADO B | CONECTOR_CUNA_DERIV | CONECTORES | CONECTORES
894 | CONECTORES | CONECTOR "T" BARRA A CABLE 2x(250-500) MCM - B.T. | pza | 10161399 | 9991 | 8 | 84 | 29.95 | MATERIALES 2026 | TARIFA MERCADO VE | TARIFA MERCADO GRADO B | CONECTOR_EN_T | CONECTORES | CONECTORES
895 | CONECTORES | CONECTOR TORNILLO DERIV CU AWG# 6 | pza | 10162138 | 9785 | 8 | 84 | 5 | MATERIALES 2026 | TARIFA MERCADO VE | TARIFA MERCADO GRADO B | TMNL_TORNILLO_DERIV | CONECTORES | CONECTORES
896 | CONECTORES | CONECTOR TORNILLO DERIVCU AWG#2 O # 4 BT | pza | 10162139 | 9845 | 8 | 84 | 26 | MATERIALES 2026 | TARIFA MERCADO VE | TARIFA MERCADO GRADO C | CON_TORNILLO_DERIVCU | CONECTORES | CONECTORES
897 | CONECTORES | CONECT.TORNLL DERIV CU AWG#2/0BT | pza | 10161408 | 9870 | 8 | 84 | 8 | MATERIALES 2026 | CATALOGO | DICTAMEN A | LISTADO!182 | CONECTORES | CONECTORES
898 | CONECTORES | CONECT.TORNLL DERIVCU 250MCMBAJA TENSION | pza | 10161409 | 9907 | 8 | 84 | 14 | MATERIALES 2026 | CATALOGO | DICTAMEN R | LISTADO!238 | CONECTORES | CONECTORES
899 | CONECTORES | CONECTOR TORNILLO DERIV CU 500MCM BT | pza | 10162137 | 9997 | 8 | 84 | 16.98 | MATERIALES 2026 | TARIFA MERCADO VE | TARIFA MERCADO GRADO B | TMNL_TORNILLO_DERIV | CONECTORES | CONECTORES
900 | CONECTORES | CONECT.TORNL DERIV BARRA\BARRA CU4"X4"BT | pza | 10161197 | 10012 | 8 | 84 | 32 | MATERIALES 2026 | TARIFA MERCADO VE | TARIFA MERCADO GRADO C | CON_TORNL_DERIV_BARRA_BARRA | CONECTORES | CONECTORES
901 | CONECTORES | CONECT.BRNCE LINEA VIVA CU2/0-6 A2/0-6AT | pza | 10161265 | 10045 | 8 | 84 | 22 | MATERIALES 2026 | TARIFA MERCADO VE | TARIFA MERCADO GRADO C | BRONCE_LV | CONECTORES | CONECTORES
902 | CONECTORES | CONECT.BRNCE LINEA VIVA CU250-6A2/0-6 AT | pza | 10161266 | 10091 | 8 | 84 | 35.93 | MATERIALES 2026 | TARIFA MERCADO VE | TARIFA MERCADO GRADO C | BRONCE_LV | CONECTORES | CONECTORES
903 | CONECTORES | CONECT.BARRA A TIERRA 5/8"CABLE 1/0-8AWG | pza | 10161263 | 10106 | 8 | 84 | 18 | MATERIALES 2026 | TARIFA MERCADO VE | TARIFA MERCADO GRADO B | CONECT_BARRA_TIERRA | CONECTORES | CONECTORES
904 | CONECTORES | CONECT.BARRA A TIERRA 3/4"CABLE CU7-4/0 | pza | 10161262 | 10132 | 8 | 84 | 26 | MATERIALES 2026 | TARIFA MERCADO VE | TARIFA MERCADO GRADO B | CONECT_BARRA_TIERRA | CONECTORES | CONECTORES
905 | CONECTORES | CONECT.SOPORT VERTICAL BARRAS COLECTORAS | pza | 10161334 | 11352 | 8 | 89 | 46 | MATERIALES 2026 | TARIFA MERCADO VE | TARIFA MERCADO GRADO C | CON_SOPORT_VERT_BARRAS | CONECTORES | CONECTORES
906 | CONECTORES | CONECT.SOP. VERT. BARRAS COLECT. ( S/ DOBLE) | pza | 10161331 | 11713 | 10 | 103 | 78 | MATERIALES 2026 | TARIFA MERCADO VE | TARIFA MERCADO GRADO C | CON_SOP_VERT_BARRAS_DOBLE | CONECTORES | CONECTORES
907 | CONECTORES | CONEX MODUL CODO FIJO 250 MCM 15 KV | pza | 10162206 | 1901 | 10 | 103 | 329.71 | MATERIALES 2026 | TARIFA MERCADO VE | TARIFA MERCADO GRADO B | CONEX_MODULAR_15KV | CONECTORES | CONECTORES
908 | CONECTORES | DISPOSITIVO MODULAR A TIERRA 2 AWG | pza | 10166407 | 1965 | 10 | 103 | 38 | MATERIALES 2026 | TARIFA MERCADO VE | TARIFA MERCADO GRADO B | DISPOSITIVO_MODULAR_TIERRA | CONECTORES | CONECTORES
909 | CONECTORES | DISPOSITIVO MODULAR A TIERRA 250 MC | pza | 10166406 | 1967 | 10 | 103 | 69.9 | MATERIALES 2026 | TARIFA MERCADO VE | TARIFA MERCADO GRADO B | DISPOSITIVO_MODULAR_TIERRA | CONECTORES | CONECTORES
910 | CONECTORES | DISPOSITIVO MODULAR PUESTA A TIERRA 500 15 KV 600 AMP | pza | 10166408 | 1968 | 10 | 103 | 104.85 | MATERIALES 2026 | TARIFA MERCADO VE | TARIFA MERCADO GRADO B | DISPOSITIVO_MODULAR_TIERRA | CONECTORES | CONECTORES
911 | CONECTORES | CONECTOR DERIV Al-Cu 400 A 250 MCM AMPACT | pza | S/N | 8318 | 10 | 103 | 19.55 | MATERIALES 2026 | TARIFA MERCADO VE | TARIFA MERCADO GRADO B | CONECTOR_CUNA_DERIV | CONECTORES | CONECTORES
912 | AISLADORES | AISLADOR APOYO 30MM X 40MM BT DIAM 1/4" | pza | 10149093 | 14068 | 14 | 142 | 12 | MATERIALES 2026 | TARIFA MERCADO VE | TARIFA MERCADO GRADO C | AIS_APOYO_BT | AISLADORES_Y_COPAS | AISLADORES Y COPAS
913 | AISLADORES | AISLADOR D/APOYO 50MM X 50MM BT | pza | 10149094 | 14070 | 14 | 142 | 26 | MATERIALES 2026 | TARIFA MERCADO VE | TARIFA MERCADO GRADO C | AIS_APOYO_50MM | AISLADORES_Y_COPAS | AISLADORES Y COPAS
914 | AISLADORES | AISLADOR CARRETE T/BOTON 1/2" X 3/4" BT | pza | 10149110 | 14089 | 14 | 142 | 14 | MATERIALES 2026 | TARIFA MERCADO VE | TARIFA MERCADO GRADO C | AIS_CARRETE | AISLADORES_Y_COPAS | AISLADORES Y COPAS
915 | AISLADORES | AISLADOR SUSPENS/PORCELANA Ø 6-1/2"7.5KV | pza | 10149194 | 14116 | 14 | 144 | 42 | MATERIALES 2026 | TARIFA MERCADO VE | TARIFA MERCADO GRADO C | AIS_SUSP_PORC_65 | AISLADORES_Y_COPAS | AISLADORES Y COPAS
916 | AISLADORES | AISLADOR ESPIGA 15KV FUGA 12" C/ANTIRAD | pza | 10149121 | 14172 | 14 | 146 | 38 | MATERIALES 2026 | TARIFA MERCADO VE | TARIFA MERCADO GRADO C | AIS_ESPIGA_15KV_FUGA | AISLADORES_Y_COPAS | AISLADORES Y COPAS
917 | AISLADORES | AISLADOR DE ESPIGA ANTIPOLUCION 15KV | pza | 10149123 | 14174 | 14 | 146 | 12 | MATERIALES 2026 | CATALOGO | DICTAMEN A | LISTADO!7 | AISLADORES_Y_COPAS | AISLADORES Y COPAS
918 | AISLADORES | AISLADOR ESPIGA 22KV LINEA AEREA 12.47KV | pza | 10149122 | 14176 | 14 | 146 | 15.47 | MATERIALES 2026 | ≈fam | DICTAMEN A | LISTADO!24 | AISLADORES_Y_COPAS | AISLADORES Y COPAS
919 | AISLADORES | CONO ESFUERZO T/INT 1P 15KV 2-2/0 AWG | pza | 10162579 | 14208 | 14 | 148 | 88 | MATERIALES 2026 | TARIFA MERCADO VE | TARIFA MERCADO GRADO B | CONO_ESFUERZO | AISLADORES_Y_COPAS | AISLADORES Y COPAS
920 | AISLADORES | CONO ESFUERZO T/INT 1P 15KV 250-500 MCM | pza | 10162580 | 14210 | 14 | 148 | 119.91 | MATERIALES 2026 | TARIFA MERCADO VE | TARIFA MERCADO GRADO B | CONO_ESFUERZO | AISLADORES_Y_COPAS | AISLADORES Y COPAS
921 | AISLADORES | AISLADOR PORCLNA 6"DIAM X 4-1/2" P/BARRA | pza | 10149168 | 14329 | 14 | 148 | 22 | MATERIALES 2026 | TARIFA MERCADO VE | TARIFA MERCADO GRADO C | AIS_PORC_BARRA | AISLADORES_Y_COPAS | AISLADORES Y COPAS
922 | AISLADORES | AISLADOR D/UÑA RADIO:1-7/16" T/SENCILLO | pza | 10149214 | 14351 | 14 | 148 | 32 | MATERIALES 2026 | TARIFA MERCADO VE | TARIFA MERCADO GRADO C | AIS_DUNA | AISLADORES_Y_COPAS | AISLADORES Y COPAS
923 | AISLADORES | AISLADOR CARRETE D/PORCELANA BT | pza | 10149109 | 14394 | 14 | 148 | 14 | MATERIALES 2026 | TARIFA MERCADO VE | TARIFA MERCADO GRADO C | AIS_CARRETE | AISLADORES_Y_COPAS | AISLADORES Y COPAS
924 | AISLADORES | TERMINACION TERMOCONTRÁCTIL USO EXTERIOR 1P, 15 kV, PARA CABLE 2 AWG | pza | 10199077 | 14397 | 14 | 148 | 145 | MATERIALES 2026 | TARIFA MERCADO VE | TARIFA MERCADO GRADO B | TERMINACION_TERMOCONTRAIBLE | AISLADORES_Y_COPAS | AISLADORES Y COPAS
925 | AISLADORES | TERMINACION TERMOCONTRÁCTIL USO EXTERIOR 1P, 15 kV, PARA CABLE 2/0 AWG A 250KCMIL | pza | 10199075 | 14400 | 14 | 148 | 309.56 | MATERIALES 2026 | TARIFA MERCADO VE | TARIFA MERCADO GRADO B | TERMINACION_TERMOCONTRAIBLE | AISLADORES_Y_COPAS | AISLADORES Y COPAS
926 | AISLADORES | TERMINACION TERMOCONTRÁCTIL USO EXTERIOR 1P, 15 kV, PARA CABLE 500KCMIL A 750KCMIL | pza | 10199078 | 14422 | 14 | 148 | 518.83 | MATERIALES 2026 | TARIFA MERCADO VE | TARIFA MERCADO GRADO B | TERMINACION_TERMOCONTRAIBLE | AISLADORES_Y_COPAS | AISLADORES Y COPAS
927 | AISLADORES | CONO ESFUERZO T/EXT 1P 15KV 250 MCM | pza | 10162577 | 14461 | 14 | 148 | 100.39 | MATERIALES 2026 | TARIFA MERCADO VE | TARIFA MERCADO GRADO B | CONO_ESFUERZO | AISLADORES_Y_COPAS | AISLADORES Y COPAS
928 | AISLADORES | CONO ESFUERZO T/EXT 1P 15KV 500 MCM | pza | 10162578 | 14463 | 14 | 148 | 100.47 | MATERIALES 2026 | CATALOGO | DICTAMEN A | LISTADO!3 LISTADO!15 | AISLADORES_Y_COPAS | AISLADORES Y COPAS
929 | AISLADORES | SOPORTE LATERAL AC GALV AISLADOR ESPIGA | pza | 10196035 | 14466 | 14 | 149 | 16 | MATERIALES 2026 | TARIFA MERCADO VE | TARIFA MERCADO GRADO C | AIS_SOPORTE_LATERAL | AISLADORES_Y_COPAS | AISLADORES Y COPAS
930 | AISLADORES | ESPIGA RECTA AC GALV 3/4"DIAM X 6"C/ROSC | pza | 10169483 | 14493 | 14 | 149 | 10 | MATERIALES 2026 | TARIFA MERCADO VE | TARIFA MERCADO GRADO C | AIS_ESPIGA_RECTA | HERRAJES | HERRAJES
931 | AISLADORES | ESPIGA RECTA AC GALV 3/4"DIAM X 7"C/ROSC | pza | 10169484 | 14495 | 14 | 149 | 10 | MATERIALES 2026 | TARIFA MERCADO VE | TARIFA MERCADO GRADO C | AIS_ESPIGA_RECTA | AISLADORES_Y_COPAS | AISLADORES Y COPAS
932 | AISLADORES | PERCHA DE UN AISLADOR ACERO GALVANIZADO | pza | 10186101 | 14499 | 14 | 149 | 11 | MATERIALES 2026 | TARIFA MERCADO VE | TARIFA MERCADO GRADO C | AIS_PERCHA_1AISLADOR | AISLADORES_Y_COPAS | AISLADORES Y COPAS
933 | AISLADORES | AISLADOR POLIMERICO DE SUSPENSION 15KV | pza | 10149153 | 56416 | 14 | 147 | 46 | MATERIALES 2026 | TARIFA MERCADO VE | TARIFA MERCADO GRADO C | AIS_POLIM_SUSP_15KV | AISLADORES_Y_COPAS | AISLADORES Y COPAS
934 | AISLADORES | AISLADOR POLIMERICO TIPO ESPIGA 15KV | pza | 10149154 | 68256 | 14 | 146 | 32 | MATERIALES 2026 | TARIFA MERCADO VE | TARIFA MERCADO GRADO C | AIS_POLIMERICO_ESPIGA | AISLADORES_Y_COPAS | AISLADORES Y COPAS
935 | AISLADORES | TERMINACION TERMOCONTRÁCTIL,USO INTERIOR 1P, 15 kV, PARA CABLE 2 AWG | pza | 10199079 | 14424 | 14 | 148 | 145 | MATERIALES 2026 | TARIFA MERCADO VE | TARIFA MERCADO GRADO B | TERMINACION_TERMOCONTRAIBLE | AISLADORES_Y_COPAS | AISLADORES Y COPAS
936 | AISLADORES | TERMINACION TERMOCONTRÁCTIL,USO INTERIOR 1P, 15 kV, PARA CABLE 2/0 - 250 Kcmil | pza | 10199076 | 14426 | 14 | 148 | 309.56 | MATERIALES 2026 | TARIFA MERCADO VE | TARIFA MERCADO GRADO B | TERMINACION_TERMOCONTRAIBLE | AISLADORES_Y_COPAS | AISLADORES Y COPAS
937 | AISLADORES | TERMINACION TERMOCONTRÁCTIL,USO INTERIOR 1P, 15 kV, PARA CABLE 500 - 750 Kcmil | pza | 10199080 | 14428 | 14 | 148 | 680 | MATERIALES 2026 | TARIFA MERCADO VE | TARIFA MERCADO GRADO B | TERMINACION_TERMOCONTRAIBLE | AISLADORES_Y_COPAS | AISLADORES Y COPAS
938 | AISLADORES | AISLADOR PASATAPA DE BAJA TENSION (PARTE INFERIOR) | pza | 10149111 | 31701 | 14 | 148 | 9 | MATERIALES 2026 | TARIFA MERCADO VE | TARIFA MERCADO GRADO C | AIS_PASATAPA | AISLADORES_Y_COPAS | AISLADORES Y COPAS
939 | AISLADORES | CONO ESFUERZO T/EXT 1P 15KV 2-2/0 AWG | pza | 10162576 | 61913 | 14 | 148 | 88 | MATERIALES 2026 | TARIFA MERCADO VE | TARIFA MERCADO GRADO B | CONO_ESFUERZO | AISLADORES_Y_COPAS | AISLADORES Y COPAS
940 | AISLADORES | CONO D/COMPR.P/CABLE 4/0AWG P/SOCKET 500 | pza | 10162561 | 67993 | 3 | 39 | 62 | MATERIALES 2026 | TARIFA MERCADO VE | TARIFA MERCADO GRADO C | AIS_CONO_D | AISLADORES_Y_COPAS | AISLADORES Y COPAS
941 | AISLADORES | MANGA AISLANTE PVC CON RETARDANTE AL FUEGO | pza | 10178456 | 13015 | 52 | 524 | 16 | MATERIALES 2026 | TARIFA MERCADO VE | TARIFA MERCADO GRADO C | AIS_MANGA_PVC_RETARD | AISLADORES_Y_COPAS | AISLADORES Y COPAS
942 | AISLADORES | EMPALME CONTRAÍBLE EN FRÍO PARA CABLE CU 250 KCMIL -15 kV | pza | 10168590 | 12962 | 52 | 524 | 165 | MATERIALES 2026 | TARIFA MERCADO VE | TARIFA MERCADO GRADO B | EMPALME_CONTRAIBLE_MT | AISLADORES_Y_COPAS | AISLADORES Y COPAS
943 | AISLADORES | EMPALME CONTRAÍBLE EN FRÍO PARA CABLE CU 500 KCMIL-15 kV | pza | 10168591 | 12963 | 52 | 524 | 284.29 | MATERIALES 2026 | TARIFA MERCADO VE | TARIFA MERCADO GRADO B | EMPALME_CONTRAIBLE_MT | AISLADORES_Y_COPAS | AISLADORES Y COPAS
944 | AISLADORES | MANGA TERMOCONTRAIBLE PROTECC/ACOMETIDA | pza | 10178508 | 12965 | 52 | 524 | 12 | MATERIALES 2026 | TARIFA MERCADO VE | TARIFA MERCADO GRADO C | AIS_MANGA_TERMO_ACOM | AISLADORES_Y_COPAS | AISLADORES Y COPAS
945 | AISLADORES | EMPALME TRANSICION 5 KV PP # 4/0 AWG A 15 KV PLT - PVC 250 KCMIL | pza | 10168601 | 13019 | 52 | 524 | 180 | MATERIALES 2026 | TARIFA MERCADO VE | TARIFA MERCADO GRADO C | AIS_EMPALME_TRANSICION | AISLADORES_Y_COPAS | AISLADORES Y COPAS
946 | AISLADORES | EMPALME TRANSICION 5 KV PP #2 AWG, PP A CABLE 1P , 15 KV PLT-PVC 2 - 2/0 | pza | 10168600 | 13031 | 52 | 524 | 180 | MATERIALES 2026 | TARIFA MERCADO VE | TARIFA MERCADO GRADO C | AIS_EMPALME_TRANSICION | AISLADORES_Y_COPAS | AISLADORES Y COPAS
947 | AISLADORES | EXTENSOR DE DISTANCIA DE FUGA | pza | 10169916 | 13100 | 52 | 524 | 28 | MATERIALES 2026 | TARIFA MERCADO VE | TARIFA MERCADO GRADO C | AIS_EXTENSOR_FUGA | AISLADORES_Y_COPAS | AISLADORES Y COPAS
948 | AISLADORES | EMPALME B.T CONTRAÍBLE EN FRIO 2 - 1/0AWG | pza | 10168585 | 67004 | 52 | 524 | 38 | MATERIALES 2026 | TARIFA MERCADO VE | TARIFA MERCADO GRADO B | EMPALME_CONTRAIBLE_BT | AISLADORES_Y_COPAS | AISLADORES Y COPAS
949 | AISLADORES | EMPALME B.T CONTRAÍBLE EN FRIO 2/0AWG -250 KCMIL | pza | 10168584 | 67005 | 52 | 524 | 77.8 | MATERIALES 2026 | TARIFA MERCADO VE | TARIFA MERCADO GRADO B | EMPALME_CONTRAIBLE_BT | AISLADORES_Y_COPAS | AISLADORES Y COPAS
950 | AISLADORES | HILADILLA DE ALGODON ANCHO 3/4" EN ROLLO DE 4" DIAMETRO | pza | 10174251 | 13037 | 52 | 524 | 1.2 | MATERIALES 2026 | TARIFA MERCADO VE | TARIFA MERCADO GRADO C | AIS_HILADILLA | AISLADORES_Y_COPAS | AISLADORES Y COPAS
951 | AISLADORES | HILADILLA DE ALGODON ANCHO 1" EN ROLLO DE 4" DIAMETRO | pza | 10174252 | 13040 | 52 | 524 | 1.2 | MATERIALES 2026 | TARIFA MERCADO VE | TARIFA MERCADO GRADO C | AIS_HILADILLA | AISLADORES_Y_COPAS | AISLADORES Y COPAS
952 | AISLADORES | CUBIERTA AISLANTE CON GEL PARA DERIVACIÓN EN ALUMBRADO PÚBLICO DE CABLE #4 Y #6 A CABLE #12 AWG | pza | S/N | 90383 | 52 | 524 | 22 | MATERIALES 2026 | TARIFA MERCADO VE | TARIFA MERCADO GRADO C | AIS_CUBIERTA_GEL | AISLADORES_Y_COPAS | AISLADORES Y COPAS
953 | AISLADORES | CUBIERTA AISLANTE CON GEL PARA DERIVACIÓN EN ALUMBRADO PÚBLICO DE CABLE #1/0 A CABLE #12 AWG | pza | S/N | 90384 | 52 | 524 | 22 | MATERIALES 2026 | TARIFA MERCADO VE | TARIFA MERCADO GRADO C | AIS_CUBIERTA_GEL | AISLADORES_Y_COPAS | AISLADORES Y COPAS
954 | TUBERÍAS Y ACCESORIOS | CURVA CONDUIT 1/2" 90° ACERO GALV. | pza | 10164987 | 13727 | 52 | 526 | 1.8 | MATERIALES 2026 | TARIFA MERCADO VE | TARIFA MERCADO GRADO C | CONDUIT_CURVA_ACERO | MATERIALES_VARIOS | MATERIALES VARIOS
955 | TUBERÍAS Y ACCESORIOS | CURVA CONDUIT 1" 90° | pza | 10164986 | 13743 | 52 | 526 | 3.1 | MATERIALES 2026 | TARIFA MERCADO VE | TARIFA MERCADO GRADO C | CONDUIT_CURVA_ACERO | MATERIALES_VARIOS | MATERIALES VARIOS
956 | TUBERÍAS Y ACCESORIOS | CURVA CONDUIT 3/4" 90°ACERO GALV. | pza | 10164990 | 13782 | 52 | 526 | 2.3 | MATERIALES 2026 | TARIFA MERCADO VE | TARIFA MERCADO GRADO C | CONDUIT_CURVA_ACERO | MATERIALES_VARIOS | MATERIALES VARIOS
957 | TUBERÍAS Y ACCESORIOS | CURVA CONDUIT 1-1/2" 90° ACERO GALV. | pza | 10164988 | 13832 | 52 | 526 | 3.1 | MATERIALES 2026 | TARIFA MERCADO VE | TARIFA MERCADO GRADO C | CONDUIT_CURVA_ACERO | MATERIALES_VARIOS | MATERIALES VARIOS
958 | TUBERÍAS Y ACCESORIOS | CURVA CONDUIT 2" 90° ACERO GALV. | pza | 10165048 | 13861 | 52 | 526 | 8.4 | MATERIALES 2026 | TARIFA MERCADO VE | TARIFA MERCADO GRADO C | CONDUIT_CURVA_ACERO | MATERIALES_VARIOS | MATERIALES VARIOS
959 | TUBERÍAS Y ACCESORIOS | CURVA CONDUIT 3" 90° ACERO GALV. | pza | 10164989 | 13903 | 52 | 526 | 16.5 | MATERIALES 2026 | TARIFA MERCADO VE | TARIFA MERCADO GRADO C | CONDUIT_CURVA_ACERO | MATERIALES_VARIOS | MATERIALES VARIOS
960 | TUBERÍAS Y ACCESORIOS | CURVA CONDUIT 4" 90° ACERO GALV. | pza | 10164991 | 13934 | 52 | 526 | 26 | MATERIALES 2026 | TARIFA MERCADO VE | TARIFA MERCADO GRADO C | CONDUIT_CURVA_ACERO | MATERIALES_VARIOS | MATERIALES VARIOS
961 | TUBERÍAS Y ACCESORIOS | TUBO CONDUIT 1/2" X 3MTS. ACERO GALV. | pza | 10202627 | 13962 | 52 | 526 | 3.4 | MATERIALES 2026 | TARIFA MERCADO VE | TARIFA MERCADO GRADO C | CONDUIT_TUBO_ACERO | MATERIALES_VARIOS | MATERIALES VARIOS
962 | TUBERÍAS Y ACCESORIOS | TUBO CONDUIT 3/4" x 3MTS. ACERO GALV. | pza | 10202631 | 13969 | 52 | 526 | 4.3 | MATERIALES 2026 | TARIFA MERCADO VE | TARIFA MERCADO GRADO C | CONDUIT_TUBO_ACERO | MATERIALES_VARIOS | MATERIALES VARIOS
963 | TUBERÍAS Y ACCESORIOS | TUBO CONDUIT 1" X 3 MTS. ACERO GALV. | pza | 10202626 | 13979 | 52 | 526 | 5.8 | MATERIALES 2026 | TARIFA MERCADO VE | TARIFA MERCADO GRADO C | CONDUIT_TUBO_ACERO | MATERIALES_VARIOS | MATERIALES VARIOS
964 | TUBERÍAS Y ACCESORIOS | TUBO CONDUIT 1-1/2" X 3MTS. ACERO GALV. | pza | 10202643 | 14008 | 52 | 526 | 5.8 | MATERIALES 2026 | TARIFA MERCADO VE | TARIFA MERCADO GRADO C | CONDUIT_TUBO_ACERO | MATERIALES_VARIOS | MATERIALES VARIOS
965 | TUBERÍAS Y ACCESORIOS | TUBO CONDUIT 2" X 3MTS. ACERO GALV. | pza | 10202628 | 14040 | 52 | 526 | 15.8 | MATERIALES 2026 | TARIFA MERCADO VE | TARIFA MERCADO GRADO C | CONDUIT_TUBO_ACERO | MATERIALES_VARIOS | MATERIALES VARIOS
966 | TUBERÍAS Y ACCESORIOS | TUBO CONDUIT 2-1/2" X 3MTS. SERIE PESADA | pza | 10202629 | 14069 | 52 | 526 | 15.8 | MATERIALES 2026 | TARIFA MERCADO VE | TARIFA MERCADO GRADO C | CONDUIT_TUBO_ACERO | MATERIALES_VARIOS | MATERIALES VARIOS
967 | TUBERÍAS Y ACCESORIOS | TUBO CONDUIT 3" X 3MTS. ACERO GALV. | pza | 10202630 | 14088 | 52 | 526 | 31 | MATERIALES 2026 | TARIFA MERCADO VE | TARIFA MERCADO GRADO C | CONDUIT_TUBO_ACERO | MATERIALES_VARIOS | MATERIALES VARIOS
968 | TUBERÍAS Y ACCESORIOS | TUBO CONDUIT 4" X 3MTS. SERIE PESADA | pza | 10202644 | 14113 | 52 | 526 | 48 | MATERIALES 2026 | TARIFA MERCADO VE | TARIFA MERCADO GRADO C | CONDUIT_TUBO_ACERO | MATERIALES_VARIOS | MATERIALES VARIOS
969 | TUBERÍAS Y ACCESORIOS | ABRAZADERA ACERO GALV PARA TUBO CONDUIT 1/2 " | pza | 10148113 | 14305 | 52 | 526 | 3.4 | MATERIALES 2026 | TARIFA MERCADO VE | TARIFA MERCADO GRADO C | CONDUIT_TUBO_ACERO | MATERIALES_VARIOS | MATERIALES VARIOS
970 | TUBERÍAS Y ACCESORIOS | ANILLO CONDUIT RÍGIDO (ACOPLE ROSCADO) DE ACERO GALVANIZADO, 1/2" DE DIÁMETRO | pza | 10149867 | 14464 | 52 | 526 | 2.2 | MATERIALES 2026 | TARIFA MERCADO VE | TARIFA MERCADO GRADO C | CONDUIT_ACOPLE | MATERIALES_VARIOS | MATERIALES VARIOS
971 | TUBERÍAS Y ACCESORIOS | ANILLO CONDUIT RÍGIDO (ACOPLE ROSCADO) DE ACERO GALVANIZADO, 3/4" DE DIÁMETRO | pza | 10149960 | 13215 | 52 | 526 | 2.8 | MATERIALES 2026 | TARIFA MERCADO VE | TARIFA MERCADO GRADO C | CONDUIT_ACOPLE | MATERIALES_VARIOS | MATERIALES VARIOS
972 | TUBERÍAS Y ACCESORIOS | ANILLO CONDUIT RÍGIDO (ACOPLE ROSCADO) DE ACERO GALVANIZADO, 1" DE DIÁMETRO | pza | 10149958 | 13186 | 52 | 526 | 3.7 | MATERIALES 2026 | TARIFA MERCADO VE | TARIFA MERCADO GRADO C | CONDUIT_ACOPLE | MATERIALES_VARIOS | MATERIALES VARIOS
973 | TUBERÍAS Y ACCESORIOS | ANILLO CONDUIT RÍGIDO (ACOPLE ROSCADO) DE ACERO GALVANIZADO, 1-1/2" DE DIÁMETRO | pza | 10149959 | 13213 | 52 | 526 | 3.7 | MATERIALES 2026 | TARIFA MERCADO VE | TARIFA MERCADO GRADO C | CONDUIT_ACOPLE | MATERIALES_VARIOS | MATERIALES VARIOS
974 | TUBERÍAS Y ACCESORIOS | ANILLO CONDUIT RÍGIDO (ACOPLE ROSCADO) DE ACERO GALVANIZADO, 2" DE DIÁMETRO | pza | 10150718 | 14492 | 52 | 526 | 10 | MATERIALES 2026 | TARIFA MERCADO VE | TARIFA MERCADO GRADO C | CONDUIT_ACOPLE | MATERIALES_VARIOS | MATERIALES VARIOS
975 | TUBERÍAS Y ACCESORIOS | ANILLO CONDUIT RÍGIDO (ACOPLE ROSCADO) DE ACERO GALVANIZADO, 3" DE DIÁMETRO | pza | 10150719 | 14494 | 52 | 526 | 19.8 | MATERIALES 2026 | TARIFA MERCADO VE | TARIFA MERCADO GRADO C | CONDUIT_ACOPLE | MATERIALES_VARIOS | MATERIALES VARIOS
976 | TUBERÍAS Y ACCESORIOS | ANILLO CONDUIT RÍGIDO (ACOPLE ROSCADO) DE ACERO GALVANIZADO, 4" DE DIÁMETRO | pza | 10149961 | 14469 | 52 | 526 | 31 | MATERIALES 2026 | TARIFA MERCADO VE | TARIFA MERCADO GRADO C | CONDUIT_ACOPLE | MATERIALES_VARIOS | MATERIALES VARIOS
977 | TUBERÍAS Y ACCESORIOS | TUBO CONDUIT BAJANTE EN "S", 2" DE DIAMETRO | pza | 10152248 | 14531 | 52 | 526 | 15.8 | MATERIALES 2026 | TARIFA MERCADO VE | TARIFA MERCADO GRADO C | CONDUIT_TUBO_ACERO | MATERIALES_VARIOS | MATERIALES VARIOS
978 | TUBERÍAS Y ACCESORIOS | BAJANTE CURVADO 3PULG X 2,8M PARA CAJA DE MEDICION INDUSTRIAL | pza | 10152246 | 14536 | 52 | 526 | 1.8 | MATERIALES 2026 | TARIFA MERCADO VE | TARIFA MERCADO GRADO C | CONDUIT_CURVA_ACERO | MATERIALES_VARIOS | MATERIALES VARIOS
979 | TUBERÍAS Y ACCESORIOS | BANDEJA PORTACABLE TRAMO RECTO240X45 CMS | pza | 10152479 | 14852 | 52 | 527 | 32 | MATERIALES 2026 | TARIFA MERCADO VE | TARIFA MERCADO GRADO C | BANDEJA_TRAMO | MATERIALES_VARIOS | MATERIALES VARIOS
980 | TUBERÍAS Y ACCESORIOS | BANDEJA PORTACABLE TRAMO RECTO240X90 CMS | pza | 10152480 | 14854 | 52 | 527 | 48 | MATERIALES 2026 | TARIFA MERCADO VE | TARIFA MERCADO GRADO C | BANDEJA_TRAMO | MATERIALES_VARIOS | MATERIALES VARIOS
981 | TUBERÍAS Y ACCESORIOS | UNION DOBLE BANDEJA PORTACABLE | pza | 10203763 | 14856 | 52 | 527 | 14 | MATERIALES 2026 | TARIFA MERCADO VE | TARIFA MERCADO GRADO C | TUB_UNION_DOBLE_BANDEJA | MATERIALES_VARIOS | MATERIALES VARIOS
982 | TUBERÍAS Y ACCESORIOS | SOPORTE A PARED BANDEJA PORTACABLE 45CMS | pza | 10195954 | 14859 | 52 | 527 | 14 | MATERIALES 2026 | TARIFA MERCADO VE | TARIFA MERCADO GRADO C | BANDEJA_SOPORTE | MATERIALES_VARIOS | MATERIALES VARIOS
983 | TUBERÍAS Y ACCESORIOS | SOPORTE A PARED BANDEJA PORTACABLE 90CMS | pza | 10195955 | 14860 | 52 | 527 | 18 | MATERIALES 2026 | TARIFA MERCADO VE | TARIFA MERCADO GRADO C | BANDEJA_SOPORTE | MATERIALES_VARIOS | MATERIALES VARIOS
984 | TUBERÍAS Y ACCESORIOS | SOPORTE A TECHO CANAL PORTACABLE 45 CMS | pza | 10195956 | 14862 | 52 | 527 | 14 | MATERIALES 2026 | TARIFA MERCADO VE | TARIFA MERCADO GRADO C | BANDEJA_SOPORTE | MATERIALES_VARIOS | MATERIALES VARIOS
985 | TUBERÍAS Y ACCESORIOS | SOPORTE A TECHO CANAL PORTACABLE 90 CMS | pza | 10195957 | 14865 | 52 | 527 | 18 | MATERIALES 2026 | TARIFA MERCADO VE | TARIFA MERCADO GRADO C | BANDEJA_SOPORTE | MATERIALES_VARIOS | MATERIALES VARIOS
986 | TUBERÍAS Y ACCESORIOS | GANCHO FIJACION | pza | (vacío) | 14866 | 52 | 527 | 4.5 | MATERIALES 2026 | TARIFA MERCADO VE | TARIFA MERCADO GRADO C | TUB_GANCHO_FIJACION | MATERIALES_VARIOS | MATERIALES VARIOS
987 | TUBERÍAS Y ACCESORIOS | CURVA HORIZONTAL 45° ANCHODE 45 CMS | pza | 10164993 | 14868 | 52 | 527 | 38 | MATERIALES 2026 | TARIFA MERCADO VE | TARIFA MERCADO GRADO C | BANDEJA_CURVA | MATERIALES_VARIOS | MATERIALES VARIOS
988 | TUBERÍAS Y ACCESORIOS | CURVA HORIZONTAL 45° ANCHODE 90 CMS | pza | 10164994 | 14870 | 52 | 527 | 56 | MATERIALES 2026 | TARIFA MERCADO VE | TARIFA MERCADO GRADO C | BANDEJA_CURVA | MATERIALES_VARIOS | MATERIALES VARIOS
989 | TUBERÍAS Y ACCESORIOS | CURVA HORIZONTAL 90° ANCHODE 45 CMS | pza | 10165001 | 14871 | 52 | 527 | 38 | MATERIALES 2026 | TARIFA MERCADO VE | TARIFA MERCADO GRADO C | BANDEJA_CURVA | MATERIALES_VARIOS | MATERIALES VARIOS
990 | TUBERÍAS Y ACCESORIOS | CURVA HORIZONTAL 90° ANCHODE 90 CMS | pza | 10164996 | 14873 | 52 | 527 | 56 | MATERIALES 2026 | TARIFA MERCADO VE | TARIFA MERCADO GRADO C | BANDEJA_CURVA | MATERIALES_VARIOS | MATERIALES VARIOS
991 | TUBERÍAS Y ACCESORIOS | CURVA VERTICAL INTERNA 45°ANCHO 45 CMS | pza | 10165056 | 14875 | 52 | 527 | 38 | MATERIALES 2026 | TARIFA MERCADO VE | TARIFA MERCADO GRADO C | BANDEJA_CURVA | MATERIALES_VARIOS | MATERIALES VARIOS
992 | TUBERÍAS Y ACCESORIOS | CURVA VERTICAL INTERNA 45°ANCHO 90 CMS | pza | 10165057 | 14877 | 52 | 527 | 56 | MATERIALES 2026 | TARIFA MERCADO VE | TARIFA MERCADO GRADO C | BANDEJA_CURVA | MATERIALES_VARIOS | MATERIALES VARIOS
993 | TUBERÍAS Y ACCESORIOS | CURVA VERTICAL EXTERNA 45°ANCHO 45 CMS | pza | 10165052 | 14879 | 52 | 527 | 38 | MATERIALES 2026 | TARIFA MERCADO VE | TARIFA MERCADO GRADO C | BANDEJA_CURVA | MATERIALES_VARIOS | MATERIALES VARIOS
994 | TUBERÍAS Y ACCESORIOS | CURVA VERTICAL EXTERNA 45°ANCHO 90 CMS | pza | 10165053 | 14901 | 52 | 527 | 56 | MATERIALES 2026 | TARIFA MERCADO VE | TARIFA MERCADO GRADO C | BANDEJA_CURVA | MATERIALES_VARIOS | MATERIALES VARIOS
995 | TUBERÍAS Y ACCESORIOS | CURVA VERTICAL INTERNA 90°ANCHO 45 CMS | pza | 10165058 | 14903 | 52 | 527 | 38 | MATERIALES 2026 | TARIFA MERCADO VE | TARIFA MERCADO GRADO C | BANDEJA_CURVA | MATERIALES_VARIOS | MATERIALES VARIOS
996 | TUBERÍAS Y ACCESORIOS | CURVA VERTICAL INTERNA 90°ANCHO 90 CMS | pza | 10165059 | 14905 | 52 | 527 | 56 | MATERIALES 2026 | TARIFA MERCADO VE | TARIFA MERCADO GRADO C | BANDEJA_CURVA | MATERIALES_VARIOS | MATERIALES VARIOS
997 | TUBERÍAS Y ACCESORIOS | CURVA VERTICAL EXTERNA 90°ANCHO 45 CMS | pza | 10165054 | 14907 | 52 | 527 | 38 | MATERIALES 2026 | TARIFA MERCADO VE | TARIFA MERCADO GRADO C | BANDEJA_CURVA | MATERIALES_VARIOS | MATERIALES VARIOS
998 | TUBERÍAS Y ACCESORIOS | CURVA VERTICAL EXTERNA 90°ANCHO 90 CMS | pza | 10165055 | 14909 | 52 | 527 | 56 | MATERIALES 2026 | TARIFA MERCADO VE | TARIFA MERCADO GRADO C | BANDEJA_CURVA | MATERIALES_VARIOS | MATERIALES VARIOS
999 | TUBERÍAS Y ACCESORIOS | T HORIZONTAL CON ANCHO 45 CMS | pza | 10197612 | 14921 | 52 | 527 | 46 | MATERIALES 2026 | TARIFA MERCADO VE | TARIFA MERCADO GRADO C | BANDEJA_T | MATERIALES_VARIOS | MATERIALES VARIOS
1000 | TUBERÍAS Y ACCESORIOS | T HORIZONTAL CON ANCHO 90 CMS | pza | 10197613 | 14923 | 52 | 527 | 66 | MATERIALES 2026 | TARIFA MERCADO VE | TARIFA MERCADO GRADO C | BANDEJA_T | MATERIALES_VARIOS | MATERIALES VARIOS
1001 | TUBERÍAS Y ACCESORIOS | CRUZ HORIZONTAL CON ANCHO 45 CMS | pza | 10164615 | 14925 | 52 | 527 | 58 | MATERIALES 2026 | TARIFA MERCADO VE | TARIFA MERCADO GRADO C | BANDEJA_CRUZ | MATERIALES_VARIOS | MATERIALES VARIOS
1002 | TUBERÍAS Y ACCESORIOS | CRUZ HORIZONTAL CON ANCHO 90 CMS | pza | 10164616 | 14927 | 52 | 527 | 82 | MATERIALES 2026 | TARIFA MERCADO VE | TARIFA MERCADO GRADO C | BANDEJA_CRUZ | MATERIALES_VARIOS | MATERIALES VARIOS
1003 | TUBERÍAS Y ACCESORIOS | ANILLO UNION PVC-DB-60 C-C-2" | pza | 10150810 | 25341 | 60 | 609 | 4.2 | MATERIALES 2026 | TARIFA MERCADO VE | TARIFA MERCADO GRADO C | CONDUIT_PVC_PIEZA | MATERIALES_VARIOS | MATERIALES VARIOS
1004 | TUBERÍAS Y ACCESORIOS | ANILLO ADAPT HEMBRA PVC-DB-60--2"A TUBO- | pza | 10149889 | 25342 | 60 | 609 | 4.2 | MATERIALES 2026 | TARIFA MERCADO VE | TARIFA MERCADO GRADO C | TUB_ANILLO_ADAPT_DB60_2A | MATERIALES_VARIOS | MATERIALES VARIOS
1005 | TUBERÍAS Y ACCESORIOS | ANILLO DE UNIÓN DE Ø 4", DE PVC RÍGIDO TIPO EB-20 | pza | 10150811 | 25343 | 60 | 609 | 8.5 | MATERIALES 2026 | TARIFA MERCADO VE | TARIFA MERCADO GRADO C | CONDUIT_PVC_PIEZA | MATERIALES_VARIOS | MATERIALES VARIOS
1006 | TUBERÍAS Y ACCESORIOS | ANILLO DE UNIÓN DE Ø 5", DE PVC RÍGIDO TIPO EB-35 | pza | 10150812 | 25344 | 60 | 609 | 11 | MATERIALES 2026 | TARIFA MERCADO VE | TARIFA MERCADO GRADO C | CONDUIT_PVC_PIEZA | MATERIALES_VARIOS | MATERIALES VARIOS
1007 | TUBERÍAS Y ACCESORIOS | ANILLO DE UNIÓN 5° DE Ø 4", DE PVC RÍGIDO TIPO EB-20 | pza | 10150804 | 25345 | 60 | 609 | 8.5 | MATERIALES 2026 | TARIFA MERCADO VE | TARIFA MERCADO GRADO C | TUB_ANILLO_UNION_5DE_4 | MATERIALES_VARIOS | MATERIALES VARIOS
1008 | TUBERÍAS Y ACCESORIOS | ANILLO DE UNIÓN 5° DE Ø 5", DE PVC RÍGIDO TIPO EB-35 | pza | 10150803 | 25346 | 60 | 609 | 11 | MATERIALES 2026 | TARIFA MERCADO VE | TARIFA MERCADO GRADO C | TUB_ANILLO_UNION_5DE_5 | MATERIALES_VARIOS | MATERIALES VARIOS
1009 | TUBERÍAS Y ACCESORIOS | ANILLO ADAPTADOR HEMBRA DE Ø 4", DE PVC RÍGIDO A TUBO DE ACERO ROSCADO DE Ø 4" | pza | 10149890 | 25347 | 60 | 609 | 8.5 | MATERIALES 2026 | TARIFA MERCADO VE | TARIFA MERCADO GRADO C | CONDUIT_PVC_PIEZA | MATERIALES_VARIOS | MATERIALES VARIOS
1010 | TUBERÍAS Y ACCESORIOS | ANILLO ADAPTADOR HEMBRA DE Ø 5", DE PVC RÍGIDO A TUBO DE ACERO ROSCADO DE Ø 4" | pza | 10150827 | 25348 | 60 | 609 | 11 | MATERIALES 2026 | TARIFA MERCADO VE | TARIFA MERCADO GRADO C | CONDUIT_PVC_PIEZA | MATERIALES_VARIOS | MATERIALES VARIOS
1011 | TUBERÍAS Y ACCESORIOS | CURVA DE Ø 4 " 45°, R = 91 cm, DE PVC RÍGIDO TIPO EB-20 | pza | 10165012 | 25610 | 60 | 609 | 8.5 | MATERIALES 2026 | TARIFA MERCADO VE | TARIFA MERCADO GRADO C | CONDUIT_PVC_PIEZA | MATERIALES_VARIOS | MATERIALES VARIOS
1012 | TUBERÍAS Y ACCESORIOS | CURVA DE Ø 5 ", 45° R = 122 cm, DE PVC RÍGIDO TIPO EB-35 | pza | 10165018 | 25672 | 60 | 609 | 11 | MATERIALES 2026 | TARIFA MERCADO VE | TARIFA MERCADO GRADO C | CONDUIT_PVC_PIEZA | MATERIALES_VARIOS | MATERIALES VARIOS
1013 | TUBERÍAS Y ACCESORIOS | CURVA PVC-DB-60 C-E - 2"90+R=46 C | pza | 10165017 | 25677 | 60 | 609 | 4.2 | MATERIALES 2026 | TARIFA MERCADO VE | TARIFA MERCADO GRADO C | CONDUIT_PVC_PIEZA | MATERIALES_VARIOS | MATERIALES VARIOS
1014 | TUBERÍAS Y ACCESORIOS | CURVA DE Ø 4 " 90°, R = 46 cm, DE PVC RÍGIDO TIPO EB-20 | pza | 10165013 | 25679 | 60 | 609 | 8.5 | MATERIALES 2026 | TARIFA MERCADO VE | TARIFA MERCADO GRADO C | CONDUIT_PVC_PIEZA | MATERIALES_VARIOS | MATERIALES VARIOS
1015 | TUBERÍAS Y ACCESORIOS | CURVA DE Ø 4 " 90°, R = 76 cm, DE PVC RÍGIDO TIPO EB-20 | pza | 10165014 | 25680 | 60 | 609 | 8.5 | MATERIALES 2026 | TARIFA MERCADO VE | TARIFA MERCADO GRADO C | CONDUIT_PVC_PIEZA | MATERIALES_VARIOS | MATERIALES VARIOS
1016 | TUBERÍAS Y ACCESORIOS | CURVA DE Ø 5 ", 90° R = 46 cm, DE PVC RÍGIDO TIPO EB-35 | pza | 10165015 | 25721 | 60 | 609 | 11 | MATERIALES 2026 | TARIFA MERCADO VE | TARIFA MERCADO GRADO C | CONDUIT_PVC_PIEZA | MATERIALES_VARIOS | MATERIALES VARIOS
1017 | TUBERÍAS Y ACCESORIOS | CURVA DE Ø 5 ", 90° R = 91 cm, DE PVC RÍGIDO TIPO EB-35 | pza | 10165016 | 25722 | 60 | 609 | 11 | MATERIALES 2026 | TARIFA MERCADO VE | TARIFA MERCADO GRADO C | CONDUIT_PVC_PIEZA | MATERIALES_VARIOS | MATERIALES VARIOS
1018 | TUBERÍAS Y ACCESORIOS | TAPÓN DE PVC RÍGIDO, PARA DUCTO DE Ø 4", MOLDEADO POR INYECCIÓN | pza | 10198253 | 26062 | 60 | 609 | 8.5 | MATERIALES 2026 | TARIFA MERCADO VE | TARIFA MERCADO GRADO C | CONDUIT_PVC_PIEZA | MATERIALES_VARIOS | MATERIALES VARIOS
1019 | TUBERÍAS Y ACCESORIOS | TAPÓN, DE PVC RÍGIDO, PARA DUCTO DE Ø 5", MOLDEADO POR DEFORMACIÓN | pza | 10198254 | 26063 | 60 | 609 | 11 | MATERIALES 2026 | TARIFA MERCADO VE | TARIFA MERCADO GRADO C | CONDUIT_PVC_PIEZA | MATERIALES_VARIOS | MATERIALES VARIOS
1020 | TUBERÍAS Y ACCESORIOS | TUBO PVC RIGIDO 2", 6M LONG, TIPO DB-60 | pza | 10202989 | 26114 | 60 | 609 | 14.5 | MATERIALES 2026 | TARIFA MERCADO VE | TARIFA MERCADO GRADO C | CONDUIT_PVC_TUBO | MATERIALES_VARIOS | MATERIALES VARIOS
1021 | TUBERÍAS Y ACCESORIOS | TUBO PVC RIGIDO 4", 6M LONG, TIPO EB-20 | pza | 10202990 | 26115 | 60 | 609 | 28 | MATERIALES 2026 | TARIFA MERCADO VE | TARIFA MERCADO GRADO C | CONDUIT_PVC_TUBO | MATERIALES_VARIOS | MATERIALES VARIOS
1022 | TUBERÍAS Y ACCESORIOS | TUBO PVC RIGIDO 5", 6M LONG, TIPO EB-35 | pza | 10202991 | 26116 | 60 | 609 | 36 | MATERIALES 2026 | TARIFA MERCADO VE | TARIFA MERCADO GRADO C | CONDUIT_PVC_TUBO | MATERIALES_VARIOS | MATERIALES VARIOS
1023 | TUBERÍAS Y ACCESORIOS | TERMINAL ACAMPANADO PVC-DB-60- 2" | pza | 10199083 | 26236 | 60 | 609 | 4.2 | MATERIALES 2026 | TARIFA MERCADO VE | TARIFA MERCADO GRADO C | CONDUIT_PVC_PIEZA | MATERIALES_VARIOS | MATERIALES VARIOS
1024 | TUBERÍAS Y ACCESORIOS | TERMINAL ACAMPANADO DE Ø 4", DE PVC RÍGIDO TIPO EB-20 | pza | 10199084 | 26237 | 60 | 609 | 8.5 | MATERIALES 2026 | TARIFA MERCADO VE | TARIFA MERCADO GRADO C | CONDUIT_PVC_PIEZA | MATERIALES_VARIOS | MATERIALES VARIOS
1025 | TUBERÍAS Y ACCESORIOS | TERMINAL ACAMPANADO DE Ø 5", DE PVC RÍGIDO TIPO EB-35 | pza | 10199085 | 26238 | 60 | 609 | 11 | MATERIALES 2026 | TARIFA MERCADO VE | TARIFA MERCADO GRADO C | CONDUIT_PVC_PIEZA | MATERIALES_VARIOS | MATERIALES VARIOS
1026 | TUBERÍAS Y ACCESORIOS | TUBO PVC GUARDAR MANTAS DIELECT GOMA BT- | pza | 10202986 | 4063 | 64 | 649 | 42 | MATERIALES 2026 | TARIFA MERCADO VE | TARIFA MERCADO GRADO C | TUB_TUBO_PVC_GUARDAMANTAS_BT | MATERIALES_VARIOS | MATERIALES VARIOS
1027 | TUBERÍAS Y ACCESORIOS | TUBO PVC GUARDAR MANTAS GOMA AT-6"*40" | pza | 10202987 | 4132 | 64 | 649 | 58 | MATERIALES 2026 | TARIFA MERCADO VE | TARIFA MERCADO GRADO C | TUB_TUBO_PVC_GUARDAMANTAS_AT | MATERIALES_VARIOS | MATERIALES VARIOS
1028 | CINTAS AISLANTES | CINTA SEGURIDAD DELIMIT AREA TJO AMARILL | pza | 10159239 | 405 | 64 | 641 | 2.4 | MATERIALES 2026 | TARIFA MERCADO VE | TARIFA MERCADO GRADO C | CIN_SEG_DELIM_TJO | TEIPES_CINTAS_Y_OTROS_AISLANTES | TEIPES CINTAS Y OTROS AISLANTES
1029 | CINTAS AISLANTES | CINTA PLT ROJA SEGURIDAD EN LINEAS SUBTE | pza | 10159223 | 432 | 64 | 641 | 3.1 | MATERIALES 2026 | TARIFA MERCADO VE | TARIFA MERCADO GRADO C | CIN_SEG_ROJA_SUBTE | TEIPES_CINTAS_Y_OTROS_AISLANTES | TEIPES CINTAS Y OTROS AISLANTES
1030 | CINTAS AISLANTES | CINTA AISLANTE DE CLORURO DE POLIVINILO B.T. PARA IDENTIFICACION DE CABLES | pza | 10159065 | 461 | 64 | 641 | 6.5 | MATERIALES 2026 | TARIFA MERCADO VE | TARIFA MERCADO GRADO C | CIN_PVC_BT_ID | TEIPES_CINTAS_Y_OTROS_AISLANTES | TEIPES CINTAS Y OTROS AISLANTES
1031 | CINTAS AISLANTES | CINTA DE PROTECCIÓN CONTRA ARCO Y FUEGO DE 1 1/2" DE ANCHO | pza | 10159056 | 12770 | 52 | 522 | 65 | MATERIALES 2026 | TARIFA MERCADO VE | TARIFA MERCADO GRADO C | CIN_PROTECCION_ARCO | TEIPES_CINTAS_Y_OTROS_AISLANTES | TEIPES CINTAS Y OTROS AISLANTES
1032 | CINTAS AISLANTES | CINTA DE PROTECCIÓN CONTRA ARCO Y FUEGO DE 3" DE ANCHO | pza | 10159057 | 12803 | 52 | 522 | 65 | MATERIALES 2026 | TARIFA MERCADO VE | TARIFA MERCADO GRADO C | CIN_PROTECCION_ARCO | TEIPES_CINTAS_Y_OTROS_AISLANTES | TEIPES CINTAS Y OTROS AISLANTES
1033 | CINTAS AISLANTES | CORDÓN ANTI-INFLAMABLE | pza | 10164076 | 12806 | 52 | 522 | 7.5 | MATERIALES 2026 | TARIFA MERCADO VE | TARIFA MERCADO GRADO C | CIN_CORDON_ANTIFLAM | TEIPES_CINTAS_Y_OTROS_AISLANTES | TEIPES CINTAS Y OTROS AISLANTES
1034 | CINTAS AISLANTES | CINTA AISLANTE PLÁSTICA NEGRA DE 1 - 1/2" B.T. | pza | 10159067 | 12815 | 52 | 522 | 4.4 | MATERIALES 2026 | TARIFA MERCADO VE | TARIFA MERCADO GRADO C | CIN_AISLANTE_PLASTICA | TEIPES_CINTAS_Y_OTROS_AISLANTES | TEIPES CINTAS Y OTROS AISLANTES
1035 | CINTAS AISLANTES | CINTA AISLANTE PLÁSTICA NEGRA DE 3/4" B.T. | pza | 10159071 | 12820 | 52 | 522 | 4.4 | MATERIALES 2026 | TARIFA MERCADO VE | TARIFA MERCADO GRADO C | CIN_AISLANTE_PLASTICA | TEIPES_CINTAS_Y_OTROS_AISLANTES | TEIPES CINTAS Y OTROS AISLANTES
1036 | CINTAS AISLANTES | CINTA DE FIBRA DE VIDRIO DE ½" DE ANCHO, COLOR BLANCO | pza | 10159137 | 12885 | 52 | 522 | 5.5 | MATERIALES 2026 | TARIFA MERCADO VE | TARIFA MERCADO GRADO C | CIN_FIBRA_VIDRIO | TEIPES_CINTAS_Y_OTROS_AISLANTES | TEIPES CINTAS Y OTROS AISLANTES
1037 | CINTAS AISLANTES | CINTA SEMICONDUCTIVA DE GOMA 3/4" PARA CONEXIONES EN M.T. | pza | 10159240 | 12906 | 52 | 523 | 22 | MATERIALES 2026 | TARIFA MERCADO VE | TARIFA MERCADO GRADO C | CIN_SEMICONDUCTIVA | TEIPES_CINTAS_Y_OTROS_AISLANTES | TEIPES CINTAS Y OTROS AISLANTES
1038 | CINTAS AISLANTES | CINTA AISLANTE DE GOMA Y SILICÓN, MEDIA TENSIÓN, COLOR GRIS | pza | 10159079 | 12809 | 52 | 522 | 12 | MATERIALES 2026 | TARIFA MERCADO VE | TARIFA MERCADO GRADO C | CIN_GOMA_SILICON_MT | TEIPES_CINTAS_Y_OTROS_AISLANTES | TEIPES CINTAS Y OTROS AISLANTES
1039 | CINTAS AISLANTES | CINTA AISLANTE DE GOMA NEGRA PARA CONEXIONES EN MEDIA TENSIÓN Y BAJA TENSIÓN | pza | 10159078 | 12811 | 52 | 522 | 9.5 | MATERIALES 2026 | TARIFA MERCADO VE | TARIFA MERCADO GRADO C | CIN_GOMA_NEGRA_MT_BT | TEIPES_CINTAS_Y_OTROS_AISLANTES | TEIPES CINTAS Y OTROS AISLANTES
1040 | CINTAS AISLANTES | CINTA AISLANTE TIPO MASILLA PARA CONEXIONES EN BAJA TENSIÓN | pza | 10159220 | 13145 | 52 | 522 | 11 | MATERIALES 2026 | TARIFA MERCADO VE | TARIFA MERCADO GRADO C | CIN_MASILLA_BT | TEIPES_CINTAS_Y_OTROS_AISLANTES | TEIPES CINTAS Y OTROS AISLANTES
1041 | CINTAS AISLANTES | CINTA AISLANTE DE GOMA BT 3/4" ANCHO | pza | 10159077 | 67948 | 52 | 522 | 7 | MATERIALES 2026 | TARIFA MERCADO VE | TARIFA MERCADO GRADO C | CIN_GOMA_BT_3 | TEIPES_CINTAS_Y_OTROS_AISLANTES | TEIPES CINTAS Y OTROS AISLANTES
1042 | CINTAS AISLANTES | CINTA DE POLIESTER REFORZADA CON FIBRA DE VIDRIO DE ½" DE ANCHO | pza | 10159055 | 63750 | 52 | 522 | 6.2 | MATERIALES 2026 | TARIFA MERCADO VE | TARIFA MERCADO GRADO C | CIN_FIBRA_VIDRIO_BLANCA | TEIPES_CINTAS_Y_OTROS_AISLANTES | TEIPES CINTAS Y OTROS AISLANTES
1043 | CINTAS AISLANTES | CINTA FIBRA DE VIDRIO CON RESINA POLIURETANO PARA PROTECCION MECANICA | pza | S/N | 84401 | 52 | 522 | 24 | MATERIALES 2026 | TARIFA MERCADO VE | TARIFA MERCADO GRADO C | CIN_CINTA_FIBRA_VIDRIO_PU | TEIPES_CINTAS_Y_OTROS_AISLANTES | TEIPES CINTAS Y OTROS AISLANTES
1044 | CINTAS AISLANTES | CINTA TEFLON ½ PULG PARA TUBERIAS | pza | 10159242 | 5800 | 76 | 767 | 9 | MATERIALES 2026 | TARIFA MERCADO VE | TARIFA MERCADO GRADO C | CIN_TEFLON | TEIPES_CINTAS_Y_OTROS_AISLANTES | TEIPES CINTAS Y OTROS AISLANTES
1045 | CINTAS AISLANTES | CINTA DE MALLA DE COBRE ESTAÑADO PARA APANTALLAMIENTO ELECTROSTÁTICO | pza | 10159110 | 10817 | 8 | 87 | 15 | MATERIALES 2026 | CATALOGO | CONTENIDA | LISTADO!584 | TEIPES_CINTAS_Y_OTROS_AISLANTES | TEIPES CINTAS Y OTROS AISLANTES
1046 | CINTAS AISLANTES | CINTA TIRRO 18 MM (¾") DE ANCHO Y 45 m DE LONGITUD | pza | 10159251 | 40453 | 58 | 584 | 6.5 | MATERIALES 2026 | TARIFA MERCADO VE | TARIFA MERCADO GRADO C | CIN_TIRRO | TEIPES_CINTAS_Y_OTROS_AISLANTES | TEIPES CINTAS Y OTROS AISLANTES
1047 | CINTAS AISLANTES | CINTA TIRRO 24 MM (1") DE ANCHO Y 45 m DE LONGITUD | pza | 10159252 | 40456 | 58 | 584 | 6.5 | MATERIALES 2026 | TARIFA MERCADO VE | TARIFA MERCADO GRADO C | CIN_TIRRO | TEIPES_CINTAS_Y_OTROS_AISLANTES | TEIPES CINTAS Y OTROS AISLANTES
1048 | CINTAS AISLANTES | CINTA TIRRO 48 MM (2") DE ANCHO Y 45 m DE LONGITUD | pza | 10159250 | 40459 | 58 | 584 | 6.5 | MATERIALES 2026 | TARIFA MERCADO VE | TARIFA MERCADO GRADO C | CIN_TIRRO | TEIPES_CINTAS_Y_OTROS_AISLANTES | TEIPES CINTAS Y OTROS AISLANTES
1049 | CINTAS AISLANTES | CINTA PASACABLE ACERO 1/4" x 1/16" x 100´ | pza | 10159213 | 10333 | 62 | 626 | 33 | MATERIALES 2026 | TARIFA MERCADO VE | TARIFA MERCADO GRADO C | CIN_PASACABLE_ACERO | TEIPES_CINTAS_Y_OTROS_AISLANTES | TEIPES CINTAS Y OTROS AISLANTES
1050 | CINTAS AISLANTES | CINTA PASACABLE DE ACERO 1/4" x 1/16" x 200´ | pza | 10159214 | 10255 | 62 | 626 | 33 | MATERIALES 2026 | TARIFA MERCADO VE | TARIFA MERCADO GRADO C | CIN_PASACABLE_ACERO | TEIPES_CINTAS_Y_OTROS_AISLANTES | TEIPES CINTAS Y OTROS AISLANTES
1051 | CINTAS AISLANTES | CINTA PASACABLE DE POLIETILENO 11mm x 100 m CON CONTENEDOR | pza | 10159215 | 10256 | 62 | 626 | 33 | MATERIALES 2026 | TARIFA MERCADO VE | TARIFA MERCADO GRADO C | CIN_PASACABLE_ACERO | TEIPES_CINTAS_Y_OTROS_AISLANTES | TEIPES CINTAS Y OTROS AISLANTES
1052 | CINTAS AISLANTES | CINTA METRICA DE 3 METROS DE LONGITUD Y 1,27 cm (½") DE ANCHO | pza | 10159185 | 11039 | 62 | 627 | 6 | MATERIALES 2026 | TARIFA MERCADO VE | TARIFA MERCADO GRADO C | CIN_METRICA | TEIPES_CINTAS_Y_OTROS_AISLANTES | TEIPES CINTAS Y OTROS AISLANTES
1053 | CINTAS AISLANTES | CINTA METRICA DE 5 METROS DE LONGITUD Y 1,27 METROS DE ANCHO | pza | 10159184 | 7627003 | 62 | 627 | 6 | MATERIALES 2026 | TARIFA MERCADO VE | TARIFA MERCADO GRADO C | CIN_METRICA | TEIPES_CINTAS_Y_OTROS_AISLANTES | TEIPES CINTAS Y OTROS AISLANTES
1054 | CINTAS AISLANTES | CINTA METRICA DE 50 METROS DE LONGITUD Y 1,27 METROS DE ANCHO | pza | 10159189 | 7627004 | 62 | 627 | 6 | MATERIALES 2026 | TARIFA MERCADO VE | TARIFA MERCADO GRADO C | CIN_METRICA | TEIPES_CINTAS_Y_OTROS_AISLANTES | TEIPES CINTAS Y OTROS AISLANTES
1055 | HERRAMIENTAS | LINTERNA USO INDUSTRIAL 9V | pza | 10177639 | 225 | 64 | 640 | 8.5 | MATERIALES 2026 | TARIFA MERCADO VE | TARIFA MERCADO GRADO C | HR_LINTERNA_IND | MATERIALES_VARIOS | MATERIALES VARIOS
1056 | HERRAMIENTAS | BATERIA N/RECARGAB 9V LINTERNAUSO INDUST | pza | 10153016 | 228 | 64 | 640 | 3.5 | MATERIALES 2026 | TARIFA MERCADO VE | TARIFA MERCADO GRADO C | HER_BATERIA_9V_LINTERNA | MATERIALES_VARIOS | MATERIALES VARIOS
1057 | HERRAMIENTAS | VERIFIC AUSENCIA TENSION50-600VAC(MAX) | pza | 10205813 | 369 | 64 | 646 | 62 | MATERIALES 2026 | TARIFA MERCADO VE | TARIFA MERCADO GRADO C | HER_VERIFIC_AUSENCIA_TENSION | MATERIALES_VARIOS | MATERIALES VARIOS
1058 | HERRAMIENTAS | VERIFICADOR AUSENCIA D/TENSIONDE 30 A | pza | 10205818 | 393 | 37 | 376 | 150 | MATERIALES 2026 | TARIFA MERCADO VE | TARIFA MERCADO GRADO C | HR_VERIF_AUSENCIA | MATERIALES_VARIOS | MATERIALES VARIOS
1059 | HERRAMIENTAS | LINTERNA DE 3 PILAS A PRUEBA DE EXPLOSIÓN Y SUMERGIBLE | pza | 10177630 | 242 | 64 | 640 | 22 | MATERIALES 2026 | TARIFA MERCADO VE | TARIFA MERCADO GRADO C | HR_LINTERNA_3PILAS | MATERIALES_VARIOS | MATERIALES VARIOS
1060 | HERRAMIENTAS | DESTORNILLADOR AISLADO PLANO 1/4"X4" | pza | 10165427 | 6064 | 62 | 622 | 8.5 | MATERIALES 2026 | TARIFA MERCADO VE | TARIFA MERCADO GRADO C | HR_DETORNILLADOR | MATERIALES_VARIOS | MATERIALES VARIOS
1061 | HERRAMIENTAS | DESTORNILLADOR AISLADO PLANO 3/8" X 10" | pza | 10165430 | 6069 | 62 | 622 | 8.5 | MATERIALES 2026 | TARIFA MERCADO VE | TARIFA MERCADO GRADO C | HR_DETORNILLADOR | MATERIALES_VARIOS | MATERIALES VARIOS
1062 | HERRAMIENTAS | DESTORNILLADOR PUNTA PLANA _ 3/8" X 8" | pza | 10165470 | 6101 | 62 | 622 | 8.5 | MATERIALES 2026 | TARIFA MERCADO VE | TARIFA MERCADO GRADO C | HR_DETORNILLADOR | MATERIALES_VARIOS | MATERIALES VARIOS
1063 | HERRAMIENTAS | DESTORNILLADOR PUNTA PLANO _ 3/16" X 3" | pza | 10165477 | 6108 | 62 | 622 | 8.5 | MATERIALES 2026 | TARIFA MERCADO VE | TARIFA MERCADO GRADO C | HR_DETORNILLADOR | MATERIALES_VARIOS | MATERIALES VARIOS
1064 | HERRAMIENTAS | DESTORNILLADOR AISLADO PLANO 3/16" X 6" | pza | 10165429 | 6110 | 62 | 622 | 8.5 | MATERIALES 2026 | TARIFA MERCADO VE | TARIFA MERCADO GRADO C | HR_DETORNILLADOR | MATERIALES_VARIOS | MATERIALES VARIOS
1065 | HERRAMIENTAS | DESTORNILLADOR PUNTA PLANA _3/16" X 6" | pza | 10165471 | 6142 | 62 | 622 | 8.5 | MATERIALES 2026 | TARIFA MERCADO VE | TARIFA MERCADO GRADO C | HR_DETORNILLADOR | MATERIALES_VARIOS | MATERIALES VARIOS
1066 | HERRAMIENTAS | DESTORNILLADOR AISLADO PLANO 5/16" X 6" | pza | 10165432 | 6145 | 62 | 622 | 8.5 | MATERIALES 2026 | TARIFA MERCADO VE | TARIFA MERCADO GRADO C | HR_DETORNILLADOR | MATERIALES_VARIOS | MATERIALES VARIOS
1067 | HERRAMIENTAS | DESTORNILLADOR PLANO 5/16" X 6" | pza | 10165457 | 6203 | 62 | 622 | 8.5 | MATERIALES 2026 | TARIFA MERCADO VE | TARIFA MERCADO GRADO C | HR_DETORNILLADOR | MATERIALES_VARIOS | MATERIALES VARIOS
1068 | HERRAMIENTAS | DESTORNILLADOR PUNTA PLANA_ 3/16" X 8 | pza | 10165476 | 6293 | 62 | 622 | 8.5 | MATERIALES 2026 | TARIFA MERCADO VE | TARIFA MERCADO GRADO C | HR_DETORNILLADOR | MATERIALES_VARIOS | MATERIALES VARIOS
1069 | HERRAMIENTAS | DESTORNILLADOR PUNTA CRUCIFORME Nº 2 | pza | 10165468 | 6333 | 62 | 622 | 8.5 | MATERIALES 2026 | TARIFA MERCADO VE | TARIFA MERCADO GRADO C | HR_DETORNILLADOR | MATERIALES_VARIOS | MATERIALES VARIOS
1070 | HERRAMIENTAS | DESTORNILLADOR PUNTA CRUZ Nº 2 1/4" X 4" | pza | 10165469 | 6337 | 62 | 622 | 8.5 | MATERIALES 2026 | TARIFA MERCADO VE | TARIFA MERCADO GRADO C | HR_DETORNILLADOR | MATERIALES_VARIOS | MATERIALES VARIOS
1071 | HERRAMIENTAS | DESTORNILLADOR AISLADO PUNTA CRUCIFORME N° 1 x 3" LONGITUD MÍNIMA | pza | 10165426 | 6339 | 62 | 622 | 8.5 | MATERIALES 2026 | TARIFA MERCADO VE | TARIFA MERCADO GRADO C | HR_DETORNILLADOR | MATERIALES_VARIOS | MATERIALES VARIOS
1072 | HERRAMIENTAS | MARTILLO DE OREJA DE 1 LIBRA (453 GR) CON MANGO DE GRAFITO O FIBRA DE VIDRIO | pza | 10179306 | 6421 | 62 | 622 | 13 | MATERIALES 2026 | TARIFA MERCADO VE | TARIFA MERCADO GRADO C | HR_MARTILLO | MATERIALES_VARIOS | MATERIALES VARIOS
1073 | HERRAMIENTAS | MARTILLO BOLA 1 LB | pza | 10179297 | 6469 | 62 | 622 | 13 | MATERIALES 2026 | TARIFA MERCADO VE | TARIFA MERCADO GRADO C | HR_MARTILLO | MATERIALES_VARIOS | MATERIALES VARIOS
1074 | HERRAMIENTAS | MARTILLO BOLA 2 LBS | pza | 10179298 | 6528 | 62 | 622 | 13 | MATERIALES 2026 | TARIFA MERCADO VE | TARIFA MERCADO GRADO C | HR_MARTILLO | MATERIALES_VARIOS | MATERIALES VARIOS
1075 | HERRAMIENTAS | CINCEL PLANO 1" ANCHO X 12" LARGO | pza | 10159039 | 6678 | 62 | 622 | 9.5 | MATERIALES 2026 | TARIFA MERCADO VE | TARIFA MERCADO GRADO C | HR_CINCEL | MATERIALES_VARIOS | MATERIALES VARIOS
1076 | HERRAMIENTAS | CINCEL PLANO 1/2" ANCHO X 12" LARGO | pza | 10159041 | 6758 | 62 | 622 | 9.5 | MATERIALES 2026 | TARIFA MERCADO VE | TARIFA MERCADO GRADO C | HR_CINCEL | MATERIALES_VARIOS | MATERIALES VARIOS
1077 | HERRAMIENTAS | CINCEL PLANO 3/4" ANCHO X 12" LARGO | pza | 10159042 | 6848 | 62 | 622 | 9.5 | MATERIALES 2026 | TARIFA MERCADO VE | TARIFA MERCADO GRADO C | HR_CINCEL | MATERIALES_VARIOS | MATERIALES VARIOS
1078 | HERRAMIENTAS | ALICATE SELLADOR PRECINTOS D/PB | pza | 10149415 | 7049 | 62 | 622 | 45 | MATERIALES 2026 | TARIFA MERCADO VE | TARIFA MERCADO GRADO C | HR_ALICATE_PRECINTO | MATERIALES_VARIOS | MATERIALES VARIOS
1079 | HERRAMIENTAS | ALICATE MUELA MECANICOS DE 8" LONG | pza | 10149403 | 7118 | 62 | 622 | 15 | MATERIALES 2026 | TARIFA MERCADO VE | TARIFA MERCADO GRADO C | HR_ALICATE_MUELA | MATERIALES_VARIOS | MATERIALES VARIOS
1080 | HERRAMIENTAS | ALICATE DE ELECTRICISTA CORTE LATERAL CON AISLAMIENTO | pza | 10149393 | 7285 | 62 | 622 | 19 | MATERIALES 2026 | TARIFA MERCADO VE | TARIFA MERCADO GRADO C | HR_ALICATE_ELECTRICISTA | MATERIALES_VARIOS | MATERIALES VARIOS
1081 | HERRAMIENTAS | ALICATE 6" (152 mm) CORTE DIAGONAL | pza | 10149391 | 7467 | 62 | 622 | 18 | MATERIALES 2026 | TARIFA MERCADO VE | TARIFA MERCADO GRADO C | HER_ALICATE_DIAGONAL_6 | MATERIALES_VARIOS | MATERIALES VARIOS
1082 | HERRAMIENTAS | HERRAMIENTA TENSAR DOBLAR Y CORTAR FLE | pza | 10174071 | 7542 | 62 | 622 | 85 | MATERIALES 2026 | TARIFA MERCADO VE | TARIFA MERCADO GRADO C | HR_TENSAR_CORTAR | MATERIALES_VARIOS | MATERIALES VARIOS
1083 | HERRAMIENTAS | CIZALLA CADENA CORTR LONG TOTAL27 1/2" | pza | 10159374 | 7676 | 62 | 622 | 190 | MATERIALES 2026 | TARIFA MERCADO VE | TARIFA MERCADO GRADO C | HR_CIZALLA_CADENA | MATERIALES_VARIOS | MATERIALES VARIOS
1084 | HERRAMIENTAS | CIZALLA HID 10000 PSI | pza | 10159378 | 7716 | 62 | 622 | 145 | MATERIALES 2026 | TARIFA MERCADO VE | TARIFA MERCADO GRADO C | HR_CIZALLA_HID | MATERIALES_VARIOS | MATERIALES VARIOS
1085 | HERRAMIENTAS | NAVAJA CURVA PARA CABLISTA – LINIERO | pza | 10181008 | 8111 | 62 | 622 | 12 | MATERIALES 2026 | TARIFA MERCADO VE | TARIFA MERCADO GRADO C | HR_NAVAJA_CURVA | MATERIALES_VARIOS | MATERIALES VARIOS
1086 | HERRAMIENTAS | CUCHILLO CURVO AISLADO PARA LINIERO | pza | 10164735 | 8112 | 62 | 622 | 38 | MATERIALES 2026 | TARIFA MERCADO VE | TARIFA MERCADO GRADO C | HER_CUCHILLO_CURVO_LINIERO | MATERIALES_VARIOS | MATERIALES VARIOS
1087 | HERRAMIENTAS | CUCHILLO CORTAR PB | pza | 10164736 | 8116 | 62 | 622 | 8 | MATERIALES 2026 | TARIFA MERCADO VE | TARIFA MERCADO GRADO C | HR_CUCHILLO_PB | MATERIALES_VARIOS | MATERIALES VARIOS
1088 | HERRAMIENTAS | TIJERA RECTA 254 CM (10")CORTAR METAL | pza | S/N | 8050 | 62 | 622 | 16 | MATERIALES 2026 | TARIFA MERCADO VE | TARIFA MERCADO GRADO C | HR_TIJERA_RECTA | MATERIALES_VARIOS | MATERIALES VARIOS
1089 | HERRAMIENTAS | MT MADERA DOBLE | pza | 10179786 | 7866 | 62 | 622 | 6 | MATERIALES 2026 | TARIFA MERCADO VE | TARIFA MERCADO GRADO C | HER_MT_MADERA_DOBLE | MATERIALES_VARIOS | MATERIALES VARIOS
1090 | HERRAMIENTAS | LLAVE HEX EN L 3/32" | pza | 10177832 | 10336 | 62 | 627 | 5 | MATERIALES 2026 | TARIFA MERCADO VE | TARIFA MERCADO GRADO C | HR_LLAVE_HEX | MATERIALES_VARIOS | MATERIALES VARIOS
1091 | HERRAMIENTAS | LLAVE COMBINADA 3/8" ANCHO ENTRE CARAS | pza | 10177725 | 10339 | 62 | 627 | 7 | MATERIALES 2026 | TARIFA MERCADO VE | TARIFA MERCADO GRADO C | HR_LLAVE_COMBINADA | MATERIALES_VARIOS | MATERIALES VARIOS
1092 | HERRAMIENTAS | LLAVE TUBO 12" LONGITUDX 2PULG | pza | 10177887 | 10389 | 62 | 627 | 20 | MATERIALES 2026 | TARIFA MERCADO VE | TARIFA MERCADO GRADO C | HR_LLAVE_TUBO | MATERIALES_VARIOS | MATERIALES VARIOS
1093 | HERRAMIENTAS | LLAVE AJUST AISLADA 12"-3/8" 1000VAC-1500VCD | pza | 10177670 | 10456 | 62 | 622 | 26 | MATERIALES 2026 | TARIFA MERCADO VE | TARIFA MERCADO GRADO C | HR_LLAVE_AJUST_AISLADA | MATERIALES_VARIOS | MATERIALES VARIOS
1094 | HERRAMIENTAS | LLAVE AJUSTABLE CROMADA 6"\ABERTURA 3/4" | pza | 10177675 | 10506 | 62 | 627 | 14 | MATERIALES 2026 | TARIFA MERCADO VE | TARIFA MERCADO GRADO C | HR_LLAVE_AJUSTABLE | MATERIALES_VARIOS | MATERIALES VARIOS
1095 | HERRAMIENTAS | LLAVE AJUSTABLE CROMADA 8"CONABERTUR | pza | 10177676 | 10552 | 62 | 627 | 14 | MATERIALES 2026 | TARIFA MERCADO VE | TARIFA MERCADO GRADO C | HR_LLAVE_AJUSTABLE | MATERIALES_VARIOS | MATERIALES VARIOS
1096 | HERRAMIENTAS | LLAVE AJUSTAB CROMADA12"ABERT MAX1-5/16" | pza | 10177673 | 10553 | 62 | 627 | 58 | MATERIALES 2026 | TARIFA MERCADO VE | TARIFA MERCADO GRADO C | HER_LLAVE_AJUSTAB_CROMADA | MATERIALES_VARIOS | MATERIALES VARIOS
1097 | HERRAMIENTAS | HOJA SEGUETA 12" X 1/2"(18 DIENTES) | pza | 10174280 | 10632 | 62 | 627 | 6 | MATERIALES 2026 | TARIFA MERCADO VE | TARIFA MERCADO GRADO C | HR_HOJA_SEGUETA | MATERIALES_VARIOS | MATERIALES VARIOS
1098 | HERRAMIENTAS | HOJA SEGUETA 12 X 1/2" 24 DIENTES | pza | 10174279 | 10633 | 62 | 627 | 6 | MATERIALES 2026 | TARIFA MERCADO VE | TARIFA MERCADO GRADO C | HR_HOJA_SEGUETA | MATERIALES_VARIOS | MATERIALES VARIOS
1099 | HERRAMIENTAS | ARCO DE SIERRA (SEGUETA) FIJO PARA HOJA DE 12" (30,5 cm) | pza | 10151427 | 10636 | 62 | 627 | 16 | MATERIALES 2026 | TARIFA MERCADO VE | TARIFA MERCADO GRADO C | HR_ARCO_SIERRA | MATERIALES_VARIOS | MATERIALES VARIOS
1100 | HERRAMIENTAS | CAJA HERRAMIENTAS 19-1/8" X6"X 6-1/2" | pza | 10157407 | 10638 | 62 | 627 | 32 | MATERIALES 2026 | TARIFA MERCADO VE | TARIFA MERCADO GRADO C | HR_CAJA_HERRAMIENTAS | MATERIALES_VARIOS | MATERIALES VARIOS
1101 | HERRAMIENTAS | PALA PUNTA CUAD CON CABO DEMADERA | pza | 10185187 | 10809 | 62 | 627 | 19 | MATERIALES 2026 | TARIFA MERCADO VE | TARIFA MERCADO GRADO C | HR_PALA | MATERIALES_VARIOS | MATERIALES VARIOS
1102 | HERRAMIENTAS | LIMA TRIANGULAR FINA 6" DELONG | pza | 10177472 | 10810 | 62 | 627 | 7.5 | MATERIALES 2026 | TARIFA MERCADO VE | TARIFA MERCADO GRADO C | HR_LIMA | MATERIALES_VARIOS | MATERIALES VARIOS
1103 | HERRAMIENTAS | LIMA TRIANGULAR FINA 10" DELONG | pza | 10177471 | 10912 | 62 | 627 | 7.5 | MATERIALES 2026 | TARIFA MERCADO VE | TARIFA MERCADO GRADO C | HR_LIMA | MATERIALES_VARIOS | MATERIALES VARIOS
1104 | HERRAMIENTAS | LIMA CUAD FINA 4" LONGITUD | pza | 10177445 | 10913 | 62 | 627 | 7.5 | MATERIALES 2026 | TARIFA MERCADO VE | TARIFA MERCADO GRADO C | HR_LIMA | MATERIALES_VARIOS | MATERIALES VARIOS
1105 | HERRAMIENTAS | LIMA CUAD BASTARDA 8" LONG | pza | 10177444 | 10914 | 62 | 627 | 7.5 | MATERIALES 2026 | TARIFA MERCADO VE | TARIFA MERCADO GRADO C | HR_LIMA | MATERIALES_VARIOS | MATERIALES VARIOS
1106 | HERRAMIENTAS | LIMA CUADRADA BASTARDA 12"DE LONG | pza | 10177447 | 10916 | 62 | 627 | 7.5 | MATERIALES 2026 | TARIFA MERCADO VE | TARIFA MERCADO GRADO C | HR_LIMA | MATERIALES_VARIOS | MATERIALES VARIOS
1107 | HERRAMIENTAS | LIMA RED FINA 6" LONGITUD | pza | 10177469 | 10919 | 62 | 627 | 7.5 | MATERIALES 2026 | TARIFA MERCADO VE | TARIFA MERCADO GRADO C | HR_LIMA | MATERIALES_VARIOS | MATERIALES VARIOS
1108 | HERRAMIENTAS | LIMA RED BASTARDA 8" DELONG | pza | 10177467 | 10920 | 62 | 627 | 7.5 | MATERIALES 2026 | TARIFA MERCADO VE | TARIFA MERCADO GRADO C | HR_LIMA | MATERIALES_VARIOS | MATERIALES VARIOS
1109 | HERRAMIENTAS | LIMA RED FINA 12" LONGITUD | pza | 10177468 | 10981 | 62 | 627 | 7.5 | MATERIALES 2026 | TARIFA MERCADO VE | TARIFA MERCADO GRADO C | HR_LIMA | MATERIALES_VARIOS | MATERIALES VARIOS
1110 | HERRAMIENTAS | LIMA MEDIA CAÑA FINA 4" DE LONG | pza | 10177453 | 10982 | 62 | 627 | 7.5 | MATERIALES 2026 | TARIFA MERCADO VE | TARIFA MERCADO GRADO C | HR_LIMA | MATERIALES_VARIOS | MATERIALES VARIOS
1111 | HERRAMIENTAS | LIMA MEDIA CAÑA BASTARDA 6" DE LONG | pza | 10177452 | 10983 | 62 | 627 | 7.5 | MATERIALES 2026 | TARIFA MERCADO VE | TARIFA MERCADO GRADO C | HR_LIMA | MATERIALES_VARIOS | MATERIALES VARIOS
1112 | HERRAMIENTAS | LIMA MEDIA CAÑA FINA 8" DE LONG | pza | 10177454 | 10984 | 62 | 627 | 7.5 | MATERIALES 2026 | TARIFA MERCADO VE | TARIFA MERCADO GRADO C | HR_LIMA | MATERIALES_VARIOS | MATERIALES VARIOS
1113 | HERRAMIENTAS | LIMA MEDIA CAÑA BASTARDA 10" LONG | pza | 10177451 | 10985 | 62 | 627 | 7.5 | MATERIALES 2026 | TARIFA MERCADO VE | TARIFA MERCADO GRADO C | HR_LIMA | MATERIALES_VARIOS | MATERIALES VARIOS
1114 | HERRAMIENTAS | LIMA PLANA BASTARDA 6" LONGITUD | pza | 10177462 | 10990 | 62 | 627 | 7.5 | MATERIALES 2026 | TARIFA MERCADO VE | TARIFA MERCADO GRADO C | HR_LIMA | MATERIALES_VARIOS | MATERIALES VARIOS
1115 | HERRAMIENTAS | LIMA PLANA BASTARDA 8" LONGITUD | pza | 10177463 | 11031 | 62 | 627 | 7.5 | MATERIALES 2026 | TARIFA MERCADO VE | TARIFA MERCADO GRADO C | HR_LIMA | MATERIALES_VARIOS | MATERIALES VARIOS
1116 | HERRAMIENTAS | LIMA PLANA FINA 10" LONGITUD | pza | 10177464 | 11033 | 62 | 627 | 7.5 | MATERIALES 2026 | TARIFA MERCADO VE | TARIFA MERCADO GRADO C | HR_LIMA | MATERIALES_VARIOS | MATERIALES VARIOS
1117 | HERRAMIENTAS | LIMA PLANA BASTARDA 12" DELONG | pza | 10177461 | 11034 | 62 | 627 | 7.5 | MATERIALES 2026 | TARIFA MERCADO VE | TARIFA MERCADO GRADO C | HR_LIMA | MATERIALES_VARIOS | MATERIALES VARIOS
1118 | HERRAMIENTAS | PALETA ALBAÐILERIA MEDIANADE 7-1/2 PULG | pza | 10185213 | 11101 | 62 | 627 | 14 | MATERIALES 2026 | TARIFA MERCADO VE | TARIFA MERCADO GRADO C | HER_PALETA_ALBANILERIA | MATERIALES_VARIOS | MATERIALES VARIOS
1119 | HERRAMIENTAS | ESCALERA AL T\TIJERA | pza | 10169154 | 11105 | 62 | 627 | 95 | MATERIALES 2026 | TARIFA MERCADO VE | TARIFA MERCADO GRADO C | HER_ESCALERA_TIJERA | MATERIALES_VARIOS | MATERIALES VARIOS
1120 | HERRAMIENTAS | ESCALERA AL T\TIJERA 6TRAMOS | pza | 10169155 | 11108 | 62 | 627 | 95 | MATERIALES 2026 | TARIFA MERCADO VE | TARIFA MERCADO GRADO C | HER_ESCALERA_TIJERA | MATERIALES_VARIOS | MATERIALES VARIOS
1121 | HERRAMIENTAS | ESCALERA FIBRA VIDRIO 244 M (8PIE | pza | 10169172 | 11110 | 62 | 627 | 185 | MATERIALES 2026 | TARIFA MERCADO VE | TARIFA MERCADO GRADO C | HER_ESCALERA_FV_244 | MATERIALES_VARIOS | MATERIALES VARIOS
1122 | HERRAMIENTAS | ESCALERA SENCILLA FIBRA DEVIDRIO 366 M | pza | 10169184 | 11171 | 62 | 627 | 265 | MATERIALES 2026 | TARIFA MERCADO VE | TARIFA MERCADO GRADO C | HER_ESCALERA_FV_366 | MATERIALES_VARIOS | MATERIALES VARIOS
1123 | HERRAMIENTAS | ESCALERA EXTENSIBLE FIBRA VIDRIO 16 PIES | pza | 10169169 | 11172 | 62 | 627 | 105 | MATERIALES 2026 | TARIFA MERCADO VE | TARIFA MERCADO GRADO C | HR_ESCALERA_EXT | MATERIALES_VARIOS | MATERIALES VARIOS
1124 | HERRAMIENTAS | ESCALERA EXTENSIBLE FIBRA VIDRIO 32 PIES | pza | 10169171 | 11174 | 62 | 627 | 105 | MATERIALES 2026 | TARIFA MERCADO VE | TARIFA MERCADO GRADO C | HR_ESCALERA_EXT | MATERIALES_VARIOS | MATERIALES VARIOS
1125 | HERRAMIENTAS | ESCALERA EXTENSIBLE FIBRA VIDRIO 20 PIES | pza | 10169170 | 11175 | 62 | 627 | 105 | MATERIALES 2026 | TARIFA MERCADO VE | TARIFA MERCADO GRADO C | HR_ESCALERA_EXT | MATERIALES_VARIOS | MATERIALES VARIOS
1126 | HERRAMIENTAS | LLAVE TUBO 10" LONGITUD | pza | 10177885 | 11259 | 62 | 627 | 20 | MATERIALES 2026 | TARIFA MERCADO VE | TARIFA MERCADO GRADO C | HR_LLAVE_TUBO | MATERIALES_VARIOS | MATERIALES VARIOS
1127 | HERRAMIENTAS | PALIN CURVO DE HOJA DE ACERO FORJADO | pza | S/N | 11402 | 62 | 628 | 22 | MATERIALES 2026 | TARIFA MERCADO VE | TARIFA MERCADO GRADO C | HR_PALIN | MATERIALES_VARIOS | MATERIALES VARIOS
1128 | HERRAMIENTAS | LLAVE FIJA TORSION AJUSTE CONEX MODULAR 600 A | pza | 10177817 | 11575 | 8 | 89 | 210 | MATERIALES 2026 | TARIFA MERCADO VE | TARIFA MERCADO GRADO C | HER_LLAVE_TORSION_MODULAR | MATERIALES_VARIOS | MATERIALES VARIOS
1129 | HERRAMIENTAS | HERRAMIENTA MONTAJE CONEXIONES MODULARES | pza | 10174065 | 11578 | 8 | 89 | 220 | MATERIALES 2026 | TARIFA MERCADO VE | TARIFA MERCADO GRADO C | HR_MONTAJE_MODULAR | MATERIALES_VARIOS | MATERIALES VARIOS
1130 | HERRAMIENTAS | CUBIERTA AISLAR LA PRENSAMEC MDG-8 | pza | 10164634 | 9108 | 62 | 624 | 58 | MATERIALES 2026 | TARIFA MERCADO VE | TARIFA MERCADO GRADO C | HER_CUBIERTA_PRENSA_MDG8 | MATERIALES_VARIOS | MATERIALES VARIOS
1131 | HERRAMIENTAS | PRENSA 40 CM LONG CON CAMARAEXPLOSION | pza | 10188095 | 9109 | 62 | 624 | 145 | MATERIALES 2026 | TARIFA MERCADO VE | TARIFA MERCADO GRADO C | HER_PRENSA_40CM_CAMARA | MATERIALES_VARIOS | MATERIALES VARIOS
1132 | HERRAMIENTAS | PRENSA MEC OH25 CONECTORESSERVICIO | pza | 10188122 | 9110 | 62 | 624 | 165 | MATERIALES 2026 | TARIFA MERCADO VE | TARIFA MERCADO GRADO C | HR_PRENSA_MEC | MATERIALES_VARIOS | MATERIALES VARIOS
1133 | HERRAMIENTAS | PRENSA MEC CONECT. CUY AL AWG#6A250MCM | pza | 10188121 | 9141 | 62 | 624 | 165 | MATERIALES 2026 | TARIFA MERCADO VE | TARIFA MERCADO GRADO C | HR_PRENSA_MEC | MATERIALES_VARIOS | MATERIALES VARIOS
1134 | HERRAMIENTAS | BOMBA HIDRAULICA DE PIE 10000PSI | pza | 10154648 | 9142 | 62 | 624 | 210 | MATERIALES 2026 | TARIFA MERCADO VE | TARIFA MERCADO GRADO C | HR_BOMBA_HID | MATERIALES_VARIOS | MATERIALES VARIOS
1135 | HERRAMIENTAS | PRENSA HID OPERADA CONBOMBAEXTERNA Y46-C | pza | 10188115 | 9143 | 62 | 624 | 460 | MATERIALES 2026 | TARIFA MERCADO VE | TARIFA MERCADO GRADO C | HER_PRENSA_BOMBA_EXTERNA | MATERIALES_VARIOS | MATERIALES VARIOS
1136 | HERRAMIENTAS | PRENSA CON CAMARA EXPLOSION28CM LONG | pza | 10188098 | 9147 | 62 | 624 | 115 | MATERIALES 2026 | TARIFA MERCADO VE | TARIFA MERCADO GRADO C | HER_PRENSA_28CM_CAMARA | MATERIALES_VARIOS | MATERIALES VARIOS
1137 | HERRAMIENTAS | PLATAFORMA AUXILIAR USAREN PRENSA | pza | 10187239 | 9148 | 62 | 624 | 85 | MATERIALES 2026 | TARIFA MERCADO VE | TARIFA MERCADO GRADO C | HR_PLATAFORMA_PRENSA | MATERIALES_VARIOS | MATERIALES VARIOS
1138 | HERRAMIENTAS | DADO U CONECT.TUBULAR Y TMNALCU AWG#2/0 | pza | 10165202 | 9150 | 62 | 624 | 66 | MATERIALES 2026 | TARIFA MERCADO VE | TARIFA MERCADO GRADO C | DADO_PRENSA | MATERIALES_VARIOS | MATERIALES VARIOS
1139 | HERRAMIENTAS | DADO CONECT. TUBULAR TRACCIONCU AWG # 2/ | pza | 10165148 | 9201 | 62 | 624 | 46 | MATERIALES 2026 | TARIFA MERCADO VE | TARIFA MERCADO GRADO C | DADO_PRENSA | MATERIALES_VARIOS | MATERIALES VARIOS
1140 | HERRAMIENTAS | DADO U CONECT. TUB CU AWG#3/0 PRENSA HID | pza | 10165198 | 9202 | 62 | 624 | 78 | MATERIALES 2026 | TARIFA MERCADO VE | TARIFA MERCADO GRADO C | DADO_PRENSA | MATERIALES_VARIOS | MATERIALES VARIOS
1141 | HERRAMIENTAS | DADO U CONECT.TUB CU AWG 2 PRENSA HID | pza | 10165199 | 9203 | 62 | 624 | 46 | MATERIALES 2026 | TARIFA MERCADO VE | TARIFA MERCADO GRADO C | DADO_PRENSA | MATERIALES_VARIOS | MATERIALES VARIOS
1142 | HERRAMIENTAS | DADO U CONECT.TUB CU AWG 4 PRENSA HID | pza | 10165200 | 9204 | 62 | 624 | 38 | MATERIALES 2026 | TARIFA MERCADO VE | TARIFA MERCADO GRADO C | DADO_PRENSA | MATERIALES_VARIOS | MATERIALES VARIOS
1143 | HERRAMIENTAS | DADO U CONECT. TUB CU 250MCM PRENSA HID | pza | 10165196 | 9205 | 62 | 624 | 104.81 | MATERIALES 2026 | TARIFA MERCADO VE | TARIFA MERCADO GRADO C | DADO_PRENSA | MATERIALES_VARIOS | MATERIALES VARIOS
1144 | HERRAMIENTAS | DADO CONECT.CU 2500MCM(CONEX MOD 15KV) | pza | 10165151 | 9206 | 62 | 624 | 420 | MATERIALES 2026 | TARIFA MERCADO VE | TARIFA MERCADO GRADO C | DADO_PRENSA | MATERIALES_VARIOS | MATERIALES VARIOS
1145 | HERRAMIENTAS | DADO U CONECT. TUB CU 500 MCM PRENSA HID | pza | 10165197 | 9207 | 62 | 624 | 214.4 | MATERIALES 2026 | TARIFA MERCADO VE | TARIFA MERCADO GRADO C | DADO_PRENSA | MATERIALES_VARIOS | MATERIALES VARIOS
1146 | HERRAMIENTAS | DADO U CONECT.TUB Y TMNAL CU AWG750MCM | pza | 10165201 | 9208 | 62 | 624 | 320 | MATERIALES 2026 | TARIFA MERCADO VE | TARIFA MERCADO GRADO C | DADO_PRENSA | MATERIALES_VARIOS | MATERIALES VARIOS
1147 | HERRAMIENTAS | DADO CONECT.TUB AL CU 1000MCM PRENSA HI | pza | 10165163 | 9209 | 62 | 624 | 420 | MATERIALES 2026 | TARIFA MERCADO VE | TARIFA MERCADO GRADO C | DADO_PRENSA | MATERIALES_VARIOS | MATERIALES VARIOS
1148 | HERRAMIENTAS | DADO CONECT.CU 750MCM(CONEX MOD 15KV) | pza | 10165152 | 9210 | 62 | 624 | 320 | MATERIALES 2026 | TARIFA MERCADO VE | TARIFA MERCADO GRADO C | DADO_PRENSA | MATERIALES_VARIOS | MATERIALES VARIOS
1149 | HERRAMIENTAS | DADO CONECT.TUB TRACC CU AWG2 PRENSA MEC | pza | 10165167 | 9271 | 62 | 624 | 165 | MATERIALES 2026 | TARIFA MERCADO VE | TARIFA MERCADO GRADO C | HR_PRENSA_MEC | MATERIALES_VARIOS | MATERIALES VARIOS
1150 | HERRAMIENTAS | DADO CONECT. TUBULAR TRACCIONCU AWG # 6 | pza | 10165149 | 9272 | 62 | 624 | 38 | MATERIALES 2026 | TARIFA MERCADO VE | TARIFA MERCADO GRADO C | DADO_PRENSA | MATERIALES_VARIOS | MATERIALES VARIOS
1151 | HERRAMIENTAS | DADO CONECT. TUB AL AWG#1/0 PR ENSA HID | pza | 10165141 | 9273 | 62 | 624 | 58 | MATERIALES 2026 | TARIFA MERCADO VE | TARIFA MERCADO GRADO C | DADO_PRENSA | MATERIALES_VARIOS | MATERIALES VARIOS
1152 | HERRAMIENTAS | DADO CONECT. TUB AL AWG#4/0 PRENSA HID | pza | 10165143 | 9274 | 62 | 624 | 92 | MATERIALES 2026 | TARIFA MERCADO VE | TARIFA MERCADO GRADO C | DADO_PRENSA | MATERIALES_VARIOS | MATERIALES VARIOS
1153 | HERRAMIENTAS | DADO CONECT. TUB AL AWG#4 PRENSA HID | pza | 10165142 | 9275 | 62 | 624 | 38 | MATERIALES 2026 | TARIFA MERCADO VE | TARIFA MERCADO GRADO C | DADO_PRENSA | MATERIALES_VARIOS | MATERIALES VARIOS
1154 | HERRAMIENTAS | DADO CONECT.TUB AL AWG 250MCM PRENSA HID | pza | 10165160 | 9276 | 62 | 624 | 104.81 | MATERIALES 2026 | TARIFA MERCADO VE | TARIFA MERCADO GRADO C | DADO_PRENSA | MATERIALES_VARIOS | MATERIALES VARIOS
1155 | HERRAMIENTAS | DADO CONECT.TUB AL AWG 300MCM PRENSA HID | pza | 10165161 | 9277 | 62 | 624 | 124.85 | MATERIALES 2026 | TARIFA MERCADO VE | TARIFA MERCADO GRADO C | DADO_PRENSA | MATERIALES_VARIOS | MATERIALES VARIOS
1156 | HERRAMIENTAS | DADO CONECT. TUB AL AWG 400MCM PRENSA HI | pza | 10165140 | 9278 | 62 | 624 | 164.77 | MATERIALES 2026 | TARIFA MERCADO VE | TARIFA MERCADO GRADO C | DADO_PRENSA | MATERIALES_VARIOS | MATERIALES VARIOS
1157 | HERRAMIENTAS | DADO CONECT. TUB AL 500 MCM PRENSA HID | pza | 10165139 | 9279 | 62 | 624 | 214.4 | MATERIALES 2026 | TARIFA MERCADO VE | TARIFA MERCADO GRADO C | DADO_PRENSA | MATERIALES_VARIOS | MATERIALES VARIOS
1158 | HERRAMIENTAS | DADO CONECT.TUBULAR Y TMNAL ALAWG 600MCM | pza | 10165168 | 9280 | 62 | 624 | 256.73 | MATERIALES 2026 | TARIFA MERCADO VE | TARIFA MERCADO GRADO C | DADO_PRENSA | MATERIALES_VARIOS | MATERIALES VARIOS
1159 | HERRAMIENTAS | DADO CONECT.TUB AL AWG 750MCM PRENSA HID | pza | 10165162 | 9321 | 62 | 624 | 320 | MATERIALES 2026 | TARIFA MERCADO VE | TARIFA MERCADO GRADO C | DADO_PRENSA | MATERIALES_VARIOS | MATERIALES VARIOS
1160 | HERRAMIENTAS | DADO CONECT.TUB TRACC AL AWG1//0 PRENSA | pza | 10165164 | 9322 | 62 | 624 | 58 | MATERIALES 2026 | TARIFA MERCADO VE | TARIFA MERCADO GRADO C | DADO_PRENSA | MATERIALES_VARIOS | MATERIALES VARIOS
1161 | HERRAMIENTAS | DADO CONECT.TUB TRACC AL AWG1//0 PRENSA | pza | 10165165 | 9323 | 62 | 624 | 58 | MATERIALES 2026 | TARIFA MERCADO VE | TARIFA MERCADO GRADO C | DADO_PRENSA | MATERIALES_VARIOS | MATERIALES VARIOS
1162 | HERRAMIENTAS | DADO CONECT.TUB TRACC AL AWG4//0 PRENSA | pza | 10165166 | 9326 | 62 | 624 | 92 | MATERIALES 2026 | TARIFA MERCADO VE | TARIFA MERCADO GRADO C | DADO_PRENSA | MATERIALES_VARIOS | MATERIALES VARIOS
1163 | HERRAMIENTAS | DADO CONECT. TUBULAR TRACCIONAL AWG # 4 | pza | 10165144 | 9327 | 62 | 624 | 38 | MATERIALES 2026 | TARIFA MERCADO VE | TARIFA MERCADO GRADO C | DADO_PRENSA | MATERIALES_VARIOS | MATERIALES VARIOS
1164 | HERRAMIENTAS | DADO CONECT. TUBULAR TRACCIONAL AWG # 4 | pza | 10165145 | 9328 | 62 | 624 | 38 | MATERIALES 2026 | TARIFA MERCADO VE | TARIFA MERCADO GRADO C | DADO_PRENSA | MATERIALES_VARIOS | MATERIALES VARIOS
1165 | HERRAMIENTAS | DADO CONECTOR DERIV AL AWG#4/0PRENSA MEC | pza | 10165169 | 9330 | 62 | 624 | 165 | MATERIALES 2026 | TARIFA MERCADO VE | TARIFA MERCADO GRADO C | HR_PRENSA_MEC | MATERIALES_VARIOS | MATERIALES VARIOS
1166 | HERRAMIENTAS | DADO CONECT.DERIV AL/CUAWG1/0-6PRENS HID | pza | 10165157 | 9381 | 62 | 624 | 58 | MATERIALES 2026 | TARIFA MERCADO VE | TARIFA MERCADO GRADO C | DADO_PRENSA | MATERIALES_VARIOS | MATERIALES VARIOS
1167 | HERRAMIENTAS | DADO CONECTOR DERIV AL/CU AWG#1/0-12 | pza | 10165170 | 9382 | 62 | 624 | 58 | MATERIALES 2026 | TARIFA MERCADO VE | TARIFA MERCADO GRADO C | DADO_PRENSA | MATERIALES_VARIOS | MATERIALES VARIOS
1168 | HERRAMIENTAS | DADO CONECT.DERIV AL/CU AWG3/0-6PRENSA H | pza | 10165154 | 9383 | 62 | 624 | 78 | MATERIALES 2026 | TARIFA MERCADO VE | TARIFA MERCADO GRADO C | DADO_PRENSA | MATERIALES_VARIOS | MATERIALES VARIOS
1169 | HERRAMIENTAS | DADO CONECT.DERIV AL/CU 4/0-6AWG PRENSA | pza | 10165153 | 9384 | 62 | 624 | 92 | MATERIALES 2026 | TARIFA MERCADO VE | TARIFA MERCADO GRADO C | DADO_PRENSA | MATERIALES_VARIOS | MATERIALES VARIOS
1170 | HERRAMIENTAS | DADO CONECT.DERIV AL/CUAWG#2-6PRENSA HID | pza | 10165155 | 9385 | 62 | 624 | 78 | MATERIALES 2026 | TARIFA MERCADO VE | TARIFA MERCADO GRADO C | HER_DADO_DERIV_CUAWG_2_6 | MATERIALES_VARIOS | MATERIALES VARIOS
1171 | HERRAMIENTAS | DADO CONECT.DERIV AL/CUAWG#2-6PRENSA MEC | pza | 10165156 | 9386 | 62 | 624 | 165 | MATERIALES 2026 | TARIFA MERCADO VE | TARIFA MERCADO GRADO C | HR_PRENSA_MEC | MATERIALES_VARIOS | MATERIALES VARIOS
1172 | HERRAMIENTAS | DADO CONECT.DERIV AL/CUAWG4-12PRENSA MEC | pza | 10165158 | 9387 | 62 | 624 | 165 | MATERIALES 2026 | TARIFA MERCADO VE | TARIFA MERCADO GRADO C | HR_PRENSA_MEC | MATERIALES_VARIOS | MATERIALES VARIOS
1173 | HERRAMIENTAS | DADO CONECT.DERIV AL/CUAWG500-250MCM PR | pza | 10165159 | 9388 | 62 | 624 | 214.4 | MATERIALES 2026 | TARIFA MERCADO VE | TARIFA MERCADO GRADO C | DADO_PRENSA | MATERIALES_VARIOS | MATERIALES VARIOS
1174 | HERRAMIENTAS | DADO CORTAR CABLES AL/CU AWG #4-4/0 | pza | 10165172 | 9461 | 62 | 624 | 92 | MATERIALES 2026 | TARIFA MERCADO VE | TARIFA MERCADO GRADO C | DADO_PRENSA | MATERIALES_VARIOS | MATERIALES VARIOS
1175 | HERRAMIENTAS | DADO CORTADOR CABLE HASTA AWG750 MCM | pza | 10165171 | 9462 | 62 | 624 | 320 | MATERIALES 2026 | TARIFA MERCADO VE | TARIFA MERCADO GRADO C | DADO_PRENSA | MATERIALES_VARIOS | MATERIALES VARIOS
1176 | HERRAMIENTAS | DADO ADAPTADOR ACERO PRENSA HID Y46-C | pza | 10165110 | 9463 | 62 | 624 | 45 | MATERIALES 2026 | TARIFA MERCADO VE | TARIFA MERCADO GRADO C | HR_DADO_ADAPTADOR | MATERIALES_VARIOS | MATERIALES VARIOS
1177 | HERRAMIENTAS | PRENSA MEC COMPRESION CONECTORES AL/ | pza | 10188120 | 9464 | 62 | 624 | 165 | MATERIALES 2026 | TARIFA MERCADO VE | TARIFA MERCADO GRADO C | HR_PRENSA_MEC | MATERIALES_VARIOS | MATERIALES VARIOS
1178 | HERRAMIENTAS | GANCHO REMOCION CONECTOR BLANCO TIPO II | pza | S/N | 9469 | 62 | 624 | 14 | MATERIALES 2026 | TARIFA MERCADO VE | TARIFA MERCADO GRADO C | HR_GANCHO_REMOCION | MATERIALES_VARIOS | MATERIALES VARIOS
1179 | HERRAMIENTAS | HERRAMIENTA PARA EXTRAER FUSIBLES MCLF | pza | 10174070 | 58962 | 62 | 624 | 38 | MATERIALES 2026 | TARIFA MERCADO VE | TARIFA MERCADO GRADO C | HER_HERR_EXTRAER_FUSIBLES | MATERIALES_VARIOS | MATERIALES VARIOS
1180 | HERRAMIENTAS | HERRAMIENTA AJUSTABLE PARA RETIRAR CHAQUETAS DE CABLES | pza | S/N | 87554 | 62 | 620 | 165 | MATERIALES 2026 | TARIFA MERCADO VE | TARIFA MERCADO GRADO C | HER_HERR_RETIRAR_CHAQUETAS | MATERIALES_VARIOS | MATERIALES VARIOS
1181 | HERRAMIENTAS | HERRAMIENTA PARA REMOVER AISLAMIENTO DE CABLES | pza | S/N | 87555 | 62 | 620 | 78 | MATERIALES 2026 | TARIFA MERCADO VE | TARIFA MERCADO GRADO C | HER_HERR_REMOVER_AISLAMIENTO | MATERIALES_VARIOS | MATERIALES VARIOS
1182 | HERRAMIENTAS | BOQUILLA PARA REMOVEDOR DE AISLAMIENTO PARA CABLE 2 AWG | pza | S/N | 87556 | 62 | 620 | 16 | MATERIALES 2026 | TARIFA MERCADO VE | TARIFA MERCADO GRADO B | BOQUILLA_REMOVEDOR | MATERIALES_VARIOS | MATERIALES VARIOS
1183 | HERRAMIENTAS | BOQUILLA PARA REMOVEDOR DE AISLAMIENTO PARA CABLE 2/0 AWG | pza | S/N | 87557 | 62 | 620 | 22 | MATERIALES 2026 | TARIFA MERCADO VE | TARIFA MERCADO GRADO B | BOQUILLA_REMOVEDOR | MATERIALES_VARIOS | MATERIALES VARIOS
1184 | HERRAMIENTAS | BOQUILLA PARA REMOVEDOR DE AISLAMIENTO PARA CABLE 250 KCMIL | pza | S/N | 87558 | 62 | 620 | 31.92 | MATERIALES 2026 | TARIFA MERCADO VE | TARIFA MERCADO GRADO B | BOQUILLA_REMOVEDOR | MATERIALES_VARIOS | MATERIALES VARIOS
1185 | HERRAMIENTAS | BOQUILLA PARA REMOVEDOR DE AISLAMIENTO PARA CABLE 500 KCMIL | pza | S/N | 87559 | 62 | 620 | 45.93 | MATERIALES 2026 | TARIFA MERCADO VE | TARIFA MERCADO GRADO B | BOQUILLA_REMOVEDOR | MATERIALES_VARIOS | MATERIALES VARIOS
1186 | HERRAMIENTAS | HERRAMIENTA REAJUSTABLE PARA REMOVER LA SEMICONDUCTIVA EN CABLES DE MEDIA TENSIÓN | pza | S/N | 87560 | 62 | 620 | 260 | MATERIALES 2026 | TARIFA MERCADO VE | TARIFA MERCADO GRADO C | HER_HERR_SEMICONDUCTIVA | MATERIALES_VARIOS | MATERIALES VARIOS
1187 | HERRAMIENTAS | HERRAMIENTA PARA PUNTA DE LÁPIZ SOBRE AISLAMIENTO DE CABLE EN MEDIA TENSIÓN | pza | S/N | 87561 | 62 | 620 | 145 | MATERIALES 2026 | TARIFA MERCADO VE | TARIFA MERCADO GRADO C | HER_HERR_PUNTA_LAPIZ_MT | MATERIALES_VARIOS | MATERIALES VARIOS
1188 | HERRAMIENTAS | HERRAMIENTA AJUSTABLE PARA RETIRAR AISLAMIENTO EN CABLES DE B.T | pza | S/N | 7620001 | 62 | 620 | 62 | MATERIALES 2026 | TARIFA MERCADO VE | TARIFA MERCADO GRADO C | HER_HERR_RETIRAR_AISL_BT | MATERIALES_VARIOS | MATERIALES VARIOS
1189 | HERRAMIENTAS | CIZALLA DE MANO TIPO RATCHET | pza | 10159379 | 5425 | 62 | 620 | 45 | MATERIALES 2026 | TARIFA MERCADO VE | TARIFA MERCADO GRADO C | HER_CIZALLA_RATCHET | MATERIALES_VARIOS | MATERIALES VARIOS
1190 | HERRAMIENTAS | CIZALLA AJUSTABLE DE 18" DE LONGITUD CON ABERTURA DE MANDÍBULA | pza | 10159372 | 7547 | 62 | 622 | 48 | MATERIALES 2026 | TARIFA MERCADO VE | TARIFA MERCADO GRADO C | HR_CIZALLA_AJUST | MATERIALES_VARIOS | MATERIALES VARIOS
1191 | HERRAMIENTAS | CIZALLA AJUSTABLE DE 36" DE LONGITUD CON ABERTURA DE MANDÍBULA | pza | 10159373 | 7549 | 62 | 622 | 48 | MATERIALES 2026 | TARIFA MERCADO VE | TARIFA MERCADO GRADO C | HR_CIZALLA_AJUST | MATERIALES_VARIOS | MATERIALES VARIOS
1192 | HERRAMIENTAS | JUEGO DE LLAVES Y DADOS | pza | 10228772 | 6062 | 62 | 622 | 95 | MATERIALES 2026 | TARIFA MERCADO VE | TARIFA MERCADO GRADO C | HR_JUEGO_LLAVES_DADOS | MATERIALES_VARIOS | MATERIALES VARIOS
1193 | HERRAMIENTAS | TALADRO INALAMBRICO PERCUTOR 3/8" | pza | S/N | 7622001 | 62 | 622 | 145 | MATERIALES 2026 | TARIFA MERCADO VE | TARIFA MERCADO GRADO C | HR_TALADRO_INAL | MATERIALES_VARIOS | MATERIALES VARIOS
1194 | HERRAMIENTAS | MAQUINA PARA SOLDAR PORTATIL | pza | S/N | 7622002 | 62 | 622 | 165 | MATERIALES 2026 | TARIFA MERCADO VE | TARIFA MERCADO GRADO C | HR_SOLDADOR_PORTATIL | MATERIALES_VARIOS | MATERIALES VARIOS
1195 | HERRAMIENTAS | PALANCA TIPO PATA DE CABRA 24" | pza | S/N | 7343 | 62 | 622 | 58 | MATERIALES 2026 | TARIFA MERCADO VE | TARIFA MERCADO GRADO C | HER_PALANCA_PATA_CABRA_24 | MATERIALES_VARIOS | MATERIALES VARIOS
1196 | HERRAMIENTAS | TALADRO PERCUTOR 1/2" | pza | S/N | 7622003 | 62 | 622 | 215 | MATERIALES 2026 | TARIFA MERCADO VE | TARIFA MERCADO GRADO C | HR_TALADRO_PERCUTOR | MATERIALES_VARIOS | MATERIALES VARIOS
1197 | HERRAMIENTAS | TALADRO PERCUTOR 1" | pza | S/N | 7622004 | 62 | 622 | 215 | MATERIALES 2026 | TARIFA MERCADO VE | TARIFA MERCADO GRADO C | HR_TALADRO_PERCUTOR | MATERIALES_VARIOS | MATERIALES VARIOS
1198 | HERRAMIENTAS | MANDARRIA O MAZO DE MANGO DE MADERA DE 2.7 KG (6 LIBRAS) | pza | 10060519 | 7622005 | 62 | 622 | 26 | MATERIALES 2026 | TARIFA MERCADO VE | TARIFA MERCADO GRADO C | HR_MANDARRIA | MATERIALES_VARIOS | MATERIALES VARIOS
1199 | HERRAMIENTAS | MANDARRIA O MAZO DE MANGO DE MADERA DE 1.4 KG (3 LIBRAS) | pza | 10030918 | 7622006 | 62 | 622 | 26 | MATERIALES 2026 | TARIFA MERCADO VE | TARIFA MERCADO GRADO C | HR_MANDARRIA | MATERIALES_VARIOS | MATERIALES VARIOS
1200 | HERRAMIENTAS | JUEGO DE LLAVES HEXAGONALES TIPO ALLEN SISTEMA DE MEDIDA MILIMÉTRICO DE 1,5mm A 10mm | pza | S/N | 7622007 | 62 | 622 | 32 | MATERIALES 2026 | TARIFA MERCADO VE | TARIFA MERCADO GRADO C | HER_JUEGO_LLAVES_ALLEN | MATERIALES_VARIOS | MATERIALES VARIOS
1201 | HERRAMIENTAS | TORQUÍMETRO MICROMÉTRICO DE ½" 30-150 lbs/ft | pza | 10044540 | 7622008 | 62 | 622 | 115 | MATERIALES 2026 | TARIFA MERCADO VE | TARIFA MERCADO GRADO C | HR_TORQUIMETRO | MATERIALES_VARIOS | MATERIALES VARIOS
1202 | HERRAMIENTAS | SEÑORITA DE CADENA TIPO RATCHET DE 1 TONELADAS X 1,5M | pza | 10044457 | 7622009 | 62 | 622 | 128 | MATERIALES 2026 | TARIFA MERCADO VE | TARIFA MERCADO GRADO C | HR_SENORITA | MATERIALES_VARIOS | MATERIALES VARIOS
1203 | HERRAMIENTAS | ALICATE DE PRESION DE LONGITUD 10" | pza | S/N | 6386 | 62 | 622 | 18 | MATERIALES 2026 | TARIFA MERCADO VE | TARIFA MERCADO GRADO C | HR_PRESION | MATERIALES_VARIOS | MATERIALES VARIOS
1204 | HERRAMIENTAS | JUEGO DE RATCHET CON DADOS MILIMÉTRICOS, 12 PUNTAS, MANDO 1/2" | pza | S/N | 7622010 | 62 | 622 | 78 | MATERIALES 2026 | TARIFA MERCADO VE | TARIFA MERCADO GRADO C | HER_JUEGO_RATCHET_DADOS | MATERIALES_VARIOS | MATERIALES VARIOS
1205 | HERRAMIENTAS | ESMERIL ELÉCTRICO DE 7 PULGADAS | pza | 10169365 | 7712 | 62 | 622 | 62 | MATERIALES 2026 | TARIFA MERCADO VE | TARIFA MERCADO GRADO C | HR_ESMERIL | MATERIALES_VARIOS | MATERIALES VARIOS
1206 | HERRAMIENTAS | JUEGO DE LLAVES FIJAS ESTRIADAS | pza | 10090051 | 91589 | 62 | 622 | 74 | MATERIALES 2026 | TARIFA MERCADO VE | TARIFA MERCADO GRADO C | HR_JUEGO_LLAVES_FIJAS | MATERIALES_VARIOS | MATERIALES VARIOS
1207 | HERRAMIENTAS | BARRA DE ACERO TIPO PUNTA Y PALA | pza | S/N | 7622011 | 62 | 622 | 19 | MATERIALES 2026 | TARIFA MERCADO VE | TARIFA MERCADO GRADO C | HR_PALA | MATERIALES_VARIOS | MATERIALES VARIOS
1208 | HERRAMIENTAS | MAQUINA PARA COLOCACION DE FLEJES DE ACERO | pza | 10199031 | 6061 | 62 | 622 | 420 | MATERIALES 2026 | TARIFA MERCADO VE | TARIFA MERCADO GRADO C | HR_COLOCADORA_FLEJES | MATERIALES_VARIOS | MATERIALES VARIOS
1209 | HERRAMIENTAS | MANDARRIA O MAZO DE MANGO DE MADERA DE 4.5 KG (10 LIBRAS) | pza | S/N | 6143 | 62 | 622 | 26 | MATERIALES 2026 | TARIFA MERCADO VE | TARIFA MERCADO GRADO C | HR_MANDARRIA | MATERIALES_VARIOS | MATERIALES VARIOS
1210 | HERRAMIENTAS | SEÑORITA DE CADENA TIPO RATCHET DE 3/4 TONELADAS X 1,5M | pza | 10194955 | 8903 | 62 | 622 | 128 | MATERIALES 2026 | TARIFA MERCADO VE | TARIFA MERCADO GRADO C | HR_SENORITA | MATERIALES_VARIOS | MATERIALES VARIOS
1211 | HERRAMIENTAS | JUEGO DE LLAVES ALLEN DE 1/16" A 3/8" | pza | 10177899 | 9055 | 62 | 622 | 15 | MATERIALES 2026 | TARIFA MERCADO VE | TARIFA MERCADO GRADO C | HR_LLAVES_ALLEN | MATERIALES_VARIOS | MATERIALES VARIOS
1212 | HERRAMIENTAS | TROZADORA DE 14" | pza | 10202349 | 6104 | 62 | 622 | 385 | MATERIALES 2026 | TARIFA MERCADO VE | TARIFA MERCADO GRADO C | HR_TROZADORA | MATERIALES_VARIOS | MATERIALES VARIOS
1213 | HERRAMIENTAS | LLAVE AJUST AISLADA 8"-15/16"1000VAC-1500VCD | pza | 10177672 | 65177 | 62 | 622 | 26 | MATERIALES 2026 | TARIFA MERCADO VE | TARIFA MERCADO GRADO C | HR_LLAVE_AJUST_AISLADA | MATERIALES_VARIOS | MATERIALES VARIOS
1214 | HERRAMIENTAS | LLAVE AJUST AISLADA 6"-3/4" 1000VAC-1500VCD | pza | 10177671 | 65178 | 62 | 622 | 26 | MATERIALES 2026 | TARIFA MERCADO VE | TARIFA MERCADO GRADO C | HR_LLAVE_AJUST_AISLADA | MATERIALES_VARIOS | MATERIALES VARIOS
1215 | HERRAMIENTAS | DESTORNILLADOR AISLADO PLANO 1/8" X 4" | pza | 10165428 | 67447 | 62 | 622 | 8.5 | MATERIALES 2026 | TARIFA MERCADO VE | TARIFA MERCADO GRADO C | HR_DETORNILLADOR | MATERIALES_VARIOS | MATERIALES VARIOS
1216 | HERRAMIENTAS | ALICATE INSTALACION CONECTORES TIPO CUÑA | pza | 10149399 | 75837 | 62 | 622 | 22 | MATERIALES 2026 | TARIFA MERCADO VE | TARIFA MERCADO GRADO C | HR_ALICATE_CONECTORES | MATERIALES_VARIOS | MATERIALES VARIOS
1217 | HERRAMIENTAS | EXTRACTOR CONECTOR SIMETRICO TIPO CUÑA | pza | 10169929 | 75836 | 62 | 622 | 35 | MATERIALES 2026 | TARIFA MERCADO VE | TARIFA MERCADO GRADO C | HR_EXTRACTOR_CUNA | MATERIALES_VARIOS | MATERIALES VARIOS
1218 | HERRAMIENTAS | EXTRACTOR CONECTOR ASIMETRICO TIPO CUÑA | pza | 10169928 | 75841 | 62 | 622 | 35 | MATERIALES 2026 | TARIFA MERCADO VE | TARIFA MERCADO GRADO C | HR_EXTRACTOR_CUNA | MATERIALES_VARIOS | MATERIALES VARIOS
1219 | HERRAMIENTAS | CILINDRO METALICO CON NUMERACION PERSONAL PARA ALICATE SELLADOR DE PRECINTOS DE PLOMO | pza | 10159007 | 7074 | 62 | 622 | 12 | MATERIALES 2026 | TARIFA MERCADO VE | TARIFA MERCADO GRADO C | HER_CILINDRO_ALICATE_SELLADOR | MATERIALES_VARIOS | MATERIALES VARIOS
1220 | HERRAMIENTAS | ESLINGA PARA AMARRE DE CARGA POLIESTER 2"X 9M TIPO RATCHET | pza | 10169287 | 87252 | 62 | 622 | 14 | MATERIALES 2026 | TARIFA MERCADO VE | TARIFA MERCADO GRADO C | HR_ESLINGA | MATERIALES_VARIOS | MATERIALES VARIOS
1221 | HERRAMIENTAS | ESLINGA D/ACR 2 BRZ 3/8" 0,8M C/OJAL 20CM | pza | 10169283 | 87253 | 62 | 622 | 14 | MATERIALES 2026 | TARIFA MERCADO VE | TARIFA MERCADO GRADO C | HR_ESLINGA | MATERIALES_VARIOS | MATERIALES VARIOS
1222 | HERRAMIENTAS | ESLINGA D/ACR 2 BRZ 3/8"1,5M C/GANCHO 1,5T | pza | 10169284 | 87254 | 62 | 622 | 14 | MATERIALES 2026 | TARIFA MERCADO VE | TARIFA MERCADO GRADO C | HR_ESLINGA | MATERIALES_VARIOS | MATERIALES VARIOS
1223 | HERRAMIENTAS | ESLINGA D/ACR 4 BRZ 5/8" 1,1 M C/OJAL 25 CM | pza | 10169285 | 87255 | 62 | 622 | 14 | MATERIALES 2026 | TARIFA MERCADO VE | TARIFA MERCADO GRADO C | HR_ESLINGA | MATERIALES_VARIOS | MATERIALES VARIOS
1224 | HERRAMIENTAS | CAJA METÁLICA DE 19" x 7" x 8" PARA HERRAMIENTAS, CON BLOQUEO POR CANDADO | pza | 10159423 | 10640 | 62 | 627 | 68 | MATERIALES 2026 | TARIFA MERCADO VE | TARIFA MERCADO GRADO C | HER_CAJA_METALICA_19 | MATERIALES_VARIOS | MATERIALES VARIOS
1225 | HERRAMIENTAS | TERMO DE PLASTICO, CAPACIDAD 7 LITROS | pza | 10199198 | 10734 | 62 | 627 | 18 | MATERIALES 2026 | TARIFA MERCADO VE | TARIFA MERCADO GRADO C | HER_TERMO_PLASTICO_7L | MATERIALES_VARIOS | MATERIALES VARIOS
1226 | HERRAMIENTAS | TERMO DE PLASTICO, CAPACIDAD 15 LITROS | pza | 10199196 | 10735 | 62 | 627 | 34 | MATERIALES 2026 | TARIFA MERCADO VE | TARIFA MERCADO GRADO C | HER_TERMO_PLASTICO_15L | MATERIALES_VARIOS | MATERIALES VARIOS
1227 | HERRAMIENTAS | JUEGO DE LLAVES FIJAS DESDE 1/4" A 15/16" | pza | 10177793 | 9852 | 62 | 627 | 74 | MATERIALES 2026 | TARIFA MERCADO VE | TARIFA MERCADO GRADO C | HR_JUEGO_LLAVES_FIJAS | MATERIALES_VARIOS | MATERIALES VARIOS
1228 | HERRAMIENTAS | PICO PUNTA Y PALA SIN CABO | pza | 10131033 | 10807 | 62 | 627 | 19 | MATERIALES 2026 | TARIFA MERCADO VE | TARIFA MERCADO GRADO C | HR_PALA | MATERIALES_VARIOS | MATERIALES VARIOS
1229 | HERRAMIENTAS | MACHETE 22", 3 CANALES | pza | 10178254 | 11177 | 62 | 627 | 8 | MATERIALES 2026 | TARIFA MERCADO VE | TARIFA MERCADO GRADO C | HR_MACHETE | MATERIALES_VARIOS | MATERIALES VARIOS
1230 | HERRAMIENTAS | PISÓN (APISONADORA) | pza | S/N | 7627001 | 62 | 627 | 22 | MATERIALES 2026 | TARIFA MERCADO VE | TARIFA MERCADO GRADO C | HR_PISON | MATERIALES_VARIOS | MATERIALES VARIOS
1231 | HERRAMIENTAS | RASTRILLO FLEXIBLE METALICO 20 DIENTES CON MANGO | pza | 10189221 | 7627002 | 62 | 627 | 8 | MATERIALES 2026 | TARIFA MERCADO VE | TARIFA MERCADO GRADO C | HR_RASTRILLO | MATERIALES_VARIOS | MATERIALES VARIOS
1232 | HERRAMIENTAS | NIVEL DE ALUMINIO 3 BURBUJAS DE LONGITUD 24" | pza | 10085194 | 7627005 | 62 | 627 | 7 | MATERIALES 2026 | TARIFA MERCADO VE | TARIFA MERCADO GRADO C | HR_NIVEL | MATERIALES_VARIOS | MATERIALES VARIOS
1233 | HERRAMIENTAS | CABO PARA PICO | pza | 10157203 | 10805 | 62 | 627 | 9 | MATERIALES 2026 | TARIFA MERCADO VE | TARIFA MERCADO GRADO C | HR_PICO | MATERIALES_VARIOS | MATERIALES VARIOS
1234 | HERRAMIENTAS | LIMAS REDONDAS PARA CADENAS MOTOSIERRAS DE 25" | pza | S/N | 7629006 | 62 | 629 | 9 | MATERIALES 2026 | TARIFA MERCADO VE | TARIFA MERCADO GRADO C | HER_LIMA_CADENA_25 | MATERIALES_VARIOS | MATERIALES VARIOS
1235 | HERRAMIENTAS | LIMAS REDONDAS PARA CADENAS MOTOSIERRAS DE 40" | pza | S/N | 7629007 | 62 | 629 | 12 | MATERIALES 2026 | TARIFA MERCADO VE | TARIFA MERCADO GRADO C | HER_LIMA_CADENA_40 | MATERIALES_VARIOS | MATERIALES VARIOS
1236 | HERRAMIENTAS | LLAVE "L" PARA MOTOSIERRA 16" | pza | S/N | 7629009 | 62 | 629 | 155 | MATERIALES 2026 | TARIFA MERCADO VE | TARIFA MERCADO GRADO C | HR_MOTOSIERRA | MATERIALES_VARIOS | MATERIALES VARIOS
1237 | HERRAMIENTAS | LLAVE "L" PARA MOTOSIERRA 22" | pza | S/N | 7629008 | 62 | 629 | 155 | MATERIALES 2026 | TARIFA MERCADO VE | TARIFA MERCADO GRADO C | HR_MOTOSIERRA | MATERIALES_VARIOS | MATERIALES VARIOS
1238 | HERRAMIENTAS | PODADORA 1.2 HP | pza | S/N | 7629010 | 62 | 629 | 195 | MATERIALES 2026 | TARIFA MERCADO VE | TARIFA MERCADO GRADO C | HR_PODADORA | MATERIALES_VARIOS | MATERIALES VARIOS
1239 | HERRAMIENTAS | MOTOSOLDADOR A GASOLINA | pza | S/N | 7629002 | 62 | 629 | 175 | MATERIALES 2026 | TARIFA MERCADO VE | TARIFA MERCADO GRADO C | HR_MOTOSOLDADOR | MATERIALES_VARIOS | MATERIALES VARIOS
1240 | HERRAMIENTAS | CADENA PARA MOTOSIERRA DE 16" | pza | S/N | 7629004 | 62 | 629 | 155 | MATERIALES 2026 | TARIFA MERCADO VE | TARIFA MERCADO GRADO C | HR_MOTOSIERRA | MATERIALES_VARIOS | MATERIALES VARIOS
1241 | HERRAMIENTAS | CADENA PARA MOTOSIERRA DE 22" | pza | S/N | 7629005 | 62 | 629 | 155 | MATERIALES 2026 | TARIFA MERCADO VE | TARIFA MERCADO GRADO C | HR_MOTOSIERRA | MATERIALES_VARIOS | MATERIALES VARIOS
1242 | HERRAMIENTAS | MOTOSIERRA DE 16" | pza | S/N | 7629001 | 62 | 629 | 155 | MATERIALES 2026 | TARIFA MERCADO VE | TARIFA MERCADO GRADO C | HR_MOTOSIERRA | MATERIALES_VARIOS | MATERIALES VARIOS
1243 | HERRAMIENTAS | MOTOSIERRA DE 22" | pza | S/N | 7629003 | 62 | 629 | 155 | MATERIALES 2026 | TARIFA MERCADO VE | TARIFA MERCADO GRADO C | HR_MOTOSIERRA | MATERIALES_VARIOS | MATERIALES VARIOS
1244 | HERRAMIENTAS | PERTIGA AISLADA - 1+''* 122MDELONG | pza | 10186324 | 5186 | 62 | 620 | 42 | MATERIALES 2026 | TARIFA MERCADO VE | TARIFA MERCADO GRADO C | HR_PERTIGA_AISLADA | MATERIALES_VARIOS | MATERIALES VARIOS
1245 | HERRAMIENTAS | GANCHO UNIVERSAL BRONCE | pza | 10172496 | 5187 | 62 | 620 | 22 | MATERIALES 2026 | TARIFA MERCADO VE | TARIFA MERCADO GRADO C | HR_GANCHO_UNIVERSAL | MATERIALES_VARIOS | MATERIALES VARIOS
1246 | HERRAMIENTAS | PERTIGA FIJA DE GANCHO RETRACTIL | pza | 10186333 | 5394 | 62 | 620 | 78 | MATERIALES 2026 | TARIFA MERCADO VE | TARIFA MERCADO GRADO C | HER_PERTIGA_FIJA_GANCHO | MATERIALES_VARIOS | MATERIALES VARIOS
1247 | HERRAMIENTAS | PERTIGA TELESCOPICA 9.14 M LONG EXTEND | pza | 10186345 | 5455 | 62 | 620 | 285 | MATERIALES 2026 | TARIFA MERCADO VE | TARIFA MERCADO GRADO C | HER_PERTIGA_TELESCOPICA_914 | MATERIALES_VARIOS | MATERIALES VARIOS
1248 | HERRAMIENTAS | GANCHO REMOVER CONECTOR DERIVAMARILLO | pza | 10172493 | 5497 | 62 | 624 | 12 | MATERIALES 2026 | TARIFA MERCADO VE | TARIFA MERCADO GRADO C | HER_GANCHO_REMOVEDOR_CONECT | MATERIALES_VARIOS | MATERIALES VARIOS
1249 | HERRAMIENTAS | GANCHO REMOCION P/CONECT.PRES.AZUL-BLANC | pza | 10172492 | 5498 | 62 | 624 | 14 | MATERIALES 2026 | TARIFA MERCADO VE | TARIFA MERCADO GRADO C | HR_GANCHO_REMOCION | MATERIALES_VARIOS | MATERIALES VARIOS
1250 | HERRAMIENTAS | EQUIPO PSTA A TIERRA TEMPORAL SIST. DIST | pza | 10169125 | 5540 | 62 | 620 | 320 | MATERIALES 2026 | TARIFA MERCADO VE | TARIFA MERCADO GRADO C | HER_EQUIPO_AT_TEMPORAL_DIST | MATERIALES_VARIOS | MATERIALES VARIOS
1251 | HERRAMIENTAS | EQUIPO PUESTA A TIERRA PERSON/4MT CABLE2 | pza | 10169126 | 5561 | 62 | 620 | 95 | MATERIALES 2026 | TARIFA MERCADO VE | TARIFA MERCADO GRADO C | HER_EQUIPO_AT_PERSONAL_4MT | MATERIALES_VARIOS | MATERIALES VARIOS
1252 | HERRAMIENTAS | PERTIGA TELESCOPICA DE 10,7 M REFORZADA | pza | 10186347 | 46976 | 62 | 620 | 330 | MATERIALES 2026 | TARIFA MERCADO VE | TARIFA MERCADO GRADO C | HER_PERTIGA_TELESCOPICA_107 | MATERIALES_VARIOS | MATERIALES VARIOS
1253 | HERRAMIENTAS | PERTIGA TELESCOPICA TRIANGULAR AISLADA PARA LINEAS AEREAS MEDIA TENSION 12M | pza | 10186348 | 46981 | 62 | 620 | 480 | MATERIALES 2026 | TARIFA MERCADO VE | TARIFA MERCADO GRADO C | HER_PERTIGA_TRIANGULAR_12M | MATERIALES_VARIOS | MATERIALES VARIOS
1254 | HERRAMIENTAS | HERRAMIENTA P/CORTE DE RAMAS ADAP.PERTIG | pza | 10174067 | 46982 | 62 | 620 | 32 | MATERIALES 2026 | TARIFA MERCADO VE | TARIFA MERCADO GRADO C | HER_CORTE_RAMAS_ADAP_PERTIG | MATERIALES_VARIOS | MATERIALES VARIOS
1255 | HERRAMIENTAS | PUESTA A TIERRA TEMPORAL COLECTIVA PARA LÍNEAS AÉREAS DE MT | pza | 10188678 | 71564 | 62 | 620 | 420 | MATERIALES 2026 | TARIFA MERCADO VE | TARIFA MERCADO GRADO C | HER_AT_TEMPORAL_COLECTIVA | MATERIALES_VARIOS | MATERIALES VARIOS
1256 | HERRAMIENTAS | PUESTA A TIERRA TEMPORAL EQUIPOTENCIAL PARA LÍNEAS AÉREAS DE MT | pza | 10188675 | 71565 | 62 | 620 | 260 | MATERIALES 2026 | TARIFA MERCADO VE | TARIFA MERCADO GRADO C | HER_AT_TEMPORAL_EQUIPOTENCIAL | MATERIALES_VARIOS | MATERIALES VARIOS
1257 | HERRAMIENTAS | CONECTOR CU P/CABLE 35MM2 P/ATERRAM.CATU | pza | 10161561 | 71600 | 62 | 620 | 22 | MATERIALES 2026 | TARIFA MERCADO VE | TARIFA MERCADO GRADO C | HER_CONECTOR_CATU_35MM2 | MATERIALES_VARIOS | MATERIALES VARIOS
1258 | HERRAMIENTAS | GRAPAS PREENGANCHE AUTOM.P/ATERRAM.CATU | pza | 10173598 | 71621 | 62 | 620 | 14 | MATERIALES 2026 | TARIFA MERCADO VE | TARIFA MERCADO GRADO C | HER_GRAPAS_PREENGANCHE_CATU | MATERIALES_VARIOS | MATERIALES VARIOS
1259 | HERRAMIENTAS | GRAPA TIPO"C" P/ATERRAMIENTO CATU | pza | 10173595 | 71622 | 62 | 620 | 9 | MATERIALES 2026 | TARIFA MERCADO VE | TARIFA MERCADO GRADO C | HER_GRAPA_TIPO_C_CATU | MATERIALES_VARIOS | MATERIALES VARIOS
1260 | HERRAMIENTAS | PLATO P/GRAPA PREENGANCHE P/ATERR.CATU | pza | 10187319 | 71623 | 62 | 620 | 8 | MATERIALES 2026 | TARIFA MERCADO VE | TARIFA MERCADO GRADO C | HER_PLATO_GRAPA_CATU | MATERIALES_VARIOS | MATERIALES VARIOS
1261 | HERRAMIENTAS | BOLSA P/TRANSPORTE EQUIPO P/ATERRAM.CATU | pza | 10154416 | 71624 | 62 | 620 | 12 | MATERIALES 2026 | TARIFA MERCADO VE | TARIFA MERCADO GRADO C | HER_BOLSA_TRANSP_CATU | MATERIALES_VARIOS | MATERIALES VARIOS
1262 | HERRAMIENTAS | GANCHO UNIVERSAL DE BRONCE TIPO MARTILLO PARA PERTIGAS TELESCOPICAS | pza | 10172491 | 5496 | 62 | 620 | 13 | MATERIALES 2026 | TARIFA MERCADO VE | TARIFA MERCADO GRADO C | HR_MARTILLO | MATERIALES_VARIOS | MATERIALES VARIOS
1263 | HERRAMIENTAS | PERTIGA PLEGABLE CON GANCHO RETRÁCTIL, Ø 1-1/4", LONGITUD EXTENDIDA 10’ – 8" | pza | 10186341 | 5389 | 62 | 620 | 165 | MATERIALES 2026 | TARIFA MERCADO VE | TARIFA MERCADO GRADO C | HER_PERTIGA_PLEGABLE_10 | MATERIALES_VARIOS | MATERIALES VARIOS
1264 | HERRAMIENTAS | PERTIGA CON CONEXIÓN UNIVERSAL 1-1/4" DIAMETRO X 4 ' EN EPIXOGLAS | pza | 10186320 | 5189 | 62 | 620 | 78 | MATERIALES 2026 | TARIFA MERCADO VE | TARIFA MERCADO GRADO C | HER_PERTIGA_UNIVERSAL_EPX | MATERIALES_VARIOS | MATERIALES VARIOS
1265 | HERRAMIENTAS | PERTIGA FIJA UNIVERSAL DE GANCHO RETRACTIL, 1-1/4" DIAMETRO Y 3.2 m. DE LONGITUD | pza | 10186336 | 5451 | 62 | 620 | 82 | MATERIALES 2026 | TARIFA MERCADO VE | TARIFA MERCADO GRADO C | HER_PERTIGA_UNIVERSAL_32 | MATERIALES_VARIOS | MATERIALES VARIOS
1266 | HERRAMIENTAS | ESTUCHE, PARA PERTIGA DE GANCHO RETRACTIL TIPO PLEGABLE DE 10´6" | pza | 10169761 | 5392 | 62 | 620 | 38 | MATERIALES 2026 | TARIFA MERCADO VE | TARIFA MERCADO GRADO C | HR_ESTUCHE_PERTIGA | MATERIALES_VARIOS | MATERIALES VARIOS
1267 | HERRAMIENTAS | ESTUCHE, PARA PERTIGAS TELESCOPICAS | pza | 10169766 | 5393 | 62 | 620 | 38 | MATERIALES 2026 | TARIFA MERCADO VE | TARIFA MERCADO GRADO C | HER_ESTUCHE_TELESCOPICAS | MATERIALES_VARIOS | MATERIALES VARIOS
1268 | HERRAMIENTAS | ESTUCHE, PARA PERTIGAS DE LONGITUD ENTRE 2.45 m y 3.25 m | pza | 10169764 | 5396 | 62 | 620 | 42 | MATERIALES 2026 | TARIFA MERCADO VE | TARIFA MERCADO GRADO C | HER_ESTUCHE_245_325 | MATERIALES_VARIOS | MATERIALES VARIOS
1269 | HERRAMIENTAS | ESTUCHE, PARA PERTIGAS DE LONGITUD HASTA 1.45 m | pza | 10169765 | 5397 | 62 | 620 | 34 | MATERIALES 2026 | TARIFA MERCADO VE | TARIFA MERCADO GRADO C | HER_ESTUCHE_HASTA_145 | MATERIALES_VARIOS | MATERIALES VARIOS
1270 | HERRAMIENTAS | ESTUCHE, PARA PERTIGAS DE LONGITUD ENTRE 1.70 m y 2.45 m | pza | 10169763 | 5424 | 62 | 620 | 38 | MATERIALES 2026 | TARIFA MERCADO VE | TARIFA MERCADO GRADO C | HER_ESTUCHE_170_245 | MATERIALES_VARIOS | MATERIALES VARIOS
1271 | HERRAMIENTAS | SECCION DE EXTENSION, Ø 1 ¼" x 4´ DE LONGITUD, EN EPOXIGLASS | pza | 10194108 | 5460 | 62 | 620 | 28 | MATERIALES 2026 | TARIFA MERCADO VE | TARIFA MERCADO GRADO C | HR_EXTENSION_EPOXIGLASS | MATERIALES_VARIOS | MATERIALES VARIOS
1272 | HERRAMIENTAS | BARRA DE ACERO – COBRE CON EXTREMO HELICOIDAL PARA PUESTA A TIERRA TEMPORAL | pza | 10152720 | 46713 | 62 | 620 | 34 | MATERIALES 2026 | TARIFA MERCADO VE | TARIFA MERCADO GRADO C | HR_BARRA_AC_CU | MATERIALES_VARIOS | MATERIALES VARIOS
1273 | HERRAMIENTAS | PUESTA A TIERRA EN ACERO INOXIDABLE | pza | 10188677 | 86420 | 62 | 620 | 145 | MATERIALES 2026 | TARIFA MERCADO VE | TARIFA MERCADO GRADO C | HR_PUESTA_TIERRA_INOX | MATERIALES_VARIOS | MATERIALES VARIOS
1274 | HERRAMIENTAS | EQUIPO ELECTRICO PARA LUMINARIA M 200 150 W | pza | 10169102 | 51191 | 49 | 491 | 95 | MATERIALES 2026 | TARIFA MERCADO VE | TARIFA MERCADO GRADO C | HR_EQ_LUM_M200 | MATERIALES_VARIOS | MATERIALES VARIOS
1275 | HERRAMIENTAS | PROBADOR DE VOLTAJE BAJA TENSION TIPO TESTER | pza | 10188465 | 395 | 37 | 375 | 12 | MATERIALES 2026 | TARIFA MERCADO VE | TARIFA MERCADO GRADO C | HR_PROBADOR_VOLTAJE | MATERIALES_VARIOS | MATERIALES VARIOS
1276 | HERRAMIENTAS | VERIFICADOR DE SECUENCIA DE FASES PARA PUNTO DE PRUEBA CAPACITIVO | pza | 10205819 | 87230 | 37 | 378 | 185 | MATERIALES 2026 | TARIFA MERCADO VE | TARIFA MERCADO GRADO C | HR_SECUENCIA_FASES | MATERIALES_VARIOS | MATERIALES VARIOS
1277 | HERRAMIENTAS | PINZA VOLTI- AMPERIMETRICA HASTA 2000AMP | pza | S/N | 7378001 | 37 | 378 | 145 | MATERIALES 2026 | TARIFA MERCADO VE | TARIFA MERCADO GRADO C | HER_PINZA_VOLTIAMPERIMETRICA | MATERIALES_VARIOS | MATERIALES VARIOS
1278 | HERRAMIENTAS | SISTEMA LOCALIZACION DE FALLAS EN CABLES HASTA 15KV | pza | S/N | 7378002 | 37 | 378 | 4200 | MATERIALES 2026 | TARIFA MERCADO VE | TARIFA MERCADO GRADO C | HR_LOCALIZADOR_FALLAS | MATERIALES_VARIOS | MATERIALES VARIOS
1279 | HERRAMIENTAS | INDICADOR DE ROTACION DE FASES | pza | S/N | 8302 | 37 | 378 | 95 | MATERIALES 2026 | TARIFA MERCADO VE | TARIFA MERCADO GRADO C | HR_ROTACION_FASES | MATERIALES_VARIOS | MATERIALES VARIOS
1280 | HERRAMIENTAS | VERIFICADOR AUSENCIA TENSIÓN240V-500KV | pza | 10205817 | 61864 | 55 | 555 | 150 | MATERIALES 2026 | TARIFA MERCADO VE | TARIFA MERCADO GRADO C | HR_VERIF_AUSENCIA | MATERIALES_VARIOS | MATERIALES VARIOS
1281 | HERRAMIENTAS | CARGADOR DE BATERÍA, 110 V AC, 60 HZ | pza | 10176460 | 69040 | 64 | 647 | 32 | MATERIALES 2026 | TARIFA MERCADO VE | TARIFA MERCADO GRADO C | HR_CARGADOR_BATERIA | MATERIALES_VARIOS | MATERIALES VARIOS
1282 | HERRAMIENTAS | DETECTOR PORTÁTIL DIGITAL D/GASES INFLAM | pza | 10165563 | 70792 | 64 | 647 | 480 | MATERIALES 2026 | TARIFA MERCADO VE | TARIFA MERCADO GRADO C | HER_DETECTOR_GASES_INFLAM | MATERIALES_VARIOS | MATERIALES VARIOS
1283 | HERRAMIENTAS | EXTENSIÓN TELESCÓPICA EN ACERO INOXIDAB | pza | 10169913 | 70801 | 64 | 647 | 145 | MATERIALES 2026 | TARIFA MERCADO VE | TARIFA MERCADO GRADO C | HER_EXTENSION_TELESCOPICA_INOX | MATERIALES_VARIOS | MATERIALES VARIOS
1284 | HERRAMIENTAS | KIT DE FILTROS PARA SENSORES | pza | 10176521 | 70802 | 64 | 647 | 45 | MATERIALES 2026 | TARIFA MERCADO VE | TARIFA MERCADO GRADO C | HR_KIT_FILTROS | MATERIALES_VARIOS | MATERIALES VARIOS
1285 | HERRAMIENTAS | SENSOR DE GAS INFLAMABLE (METANO) | pza | 10194839 | 70803 | 64 | 647 | 620 | MATERIALES 2026 | TARIFA MERCADO VE | TARIFA MERCADO GRADO C | HR_SENSOR_GAS | MATERIALES_VARIOS | MATERIALES VARIOS
1286 | HERRAMIENTAS | SENSOR DE OXÍGENO RANGO DE 0 A 25% VOL | pza | 10194845 | 70819 | 64 | 647 | 540 | MATERIALES 2026 | TARIFA MERCADO VE | TARIFA MERCADO GRADO C | HR_SENSOR_O2 | MATERIALES_VARIOS | MATERIALES VARIOS
1287 | HERRAMIENTAS | CALIBRACIÓN DEL SENSOR DE GAS INFLAMABLE | pza | 10176453 | 70829 | 64 | 647 | 620 | MATERIALES 2026 | TARIFA MERCADO VE | TARIFA MERCADO GRADO C | HR_SENSOR_GAS | MATERIALES_VARIOS | MATERIALES VARIOS
1288 | HERRAMIENTAS | CALIBRACIÓN DE SENSOR DE OXÍGENO (O2) | pza | 10176454 | 70830 | 64 | 647 | 540 | MATERIALES 2026 | TARIFA MERCADO VE | TARIFA MERCADO GRADO C | HR_SENSOR_O2 | MATERIALES_VARIOS | MATERIALES VARIOS
1289 | HERRAMIENTAS | BATERÍA RECARGABLE EN LI-ION | pza | 10153033 | 70841 | 64 | 647 | 45 | MATERIALES 2026 | TARIFA MERCADO VE | TARIFA MERCADO GRADO C | HR_BATERIA_LIION | MATERIALES_VARIOS | MATERIALES VARIOS
1290 | HERRAMIENTAS | BOMBA AUTOMÁTICA | pza | 10154594 | 70842 | 64 | 647 | 320 | MATERIALES 2026 | TARIFA MERCADO VE | TARIFA MERCADO GRADO C | HR_BOMBA_AUTO | MATERIALES_VARIOS | MATERIALES VARIOS
1291 | HERRAMIENTAS | VENTILADOR ELÉCTRICO CON MOTOR DE 1/2 HP, 1800 RPM PARA TRABAJAR EN SOTANO | pza | 10205767 | 629 | 64 | 641 | 145 | MATERIALES 2026 | TARIFA MERCADO VE | TARIFA MERCADO GRADO C | HR_VENTILADOR | MATERIALES_VARIOS | MATERIALES VARIOS
1292 | HERRAMIENTAS | GENERADOR ELÉCTRICO DE 3,3 kW, 120/240 V A GASOLINA | pza | S/N | 7890001 | 89 | 890 | 600 | MATERIALES 2026 | TARIFA MERCADO VE | TARIFA MERCADO GRADO C | HR_GENERADOR | MATERIALES_VARIOS | MATERIALES VARIOS
1293 | HERRAMIENTAS | GENERADOR ELÉCTRICO DE 6 kW, 120/240 V A GASOLINA | pza | S/N | 7890002 | 89 | 890 | 600 | MATERIALES 2026 | TARIFA MERCADO VE | TARIFA MERCADO GRADO C | HR_GENERADOR | MATERIALES_VARIOS | MATERIALES VARIOS
1294 | HERRAMIENTAS | BOMBA DE ACHIQUE HIDRAULICA SUMERGIBLE 4 PULG | pza | S/N | 7719001 | 71 | 719 | 420 | MATERIALES 2026 | TARIFA MERCADO VE | TARIFA MERCADO GRADO C | HER_BOMBA_ACHIQUE_4PULG | MATERIALES_VARIOS | MATERIALES VARIOS
1295 | HERRAMIENTAS | BOMBA DE ACHIQUE DE 3" SUMERGIBLE | pza | S/N | 7719002 | 71 | 719 | 320 | MATERIALES 2026 | TARIFA MERCADO VE | TARIFA MERCADO GRADO C | HER_BOMBA_ACHIQUE_3PULG | MATERIALES_VARIOS | MATERIALES VARIOS
1296 | HERRAMIENTAS | MOTOBOMBA AUTOCEBANTE 5HP 2 X 2 pulgadas | pza | S/N | 7719003 | 71 | 719 | 460 | MATERIALES 2026 | TARIFA MERCADO VE | TARIFA MERCADO GRADO C | HR_MOTOBOMBA | MATERIALES_VARIOS | MATERIALES VARIOS
1297 | EQUIPOS DE SEGURIDAD | ZAPATO SEGURIDAD CON PUNTERA ACERO # 34 | pza | 10206398 | 1360 | 64 | 649 | 32 | MATERIALES 2026 | TARIFA MERCADO VE | TARIFA MERCADO GRADO C | ZAPATO_SEGURIDAD | MATERIALES_VARIOS | MATERIALES VARIOS
1298 | EQUIPOS DE SEGURIDAD | CASCO DIELÉCTRICO, DE POLIETILENO, AMARILLO, TIPO GORRA, 20 kV, CLASE B | pza | 10158300 | 1382 | 64 | 649 | 32 | MATERIALES 2026 | TARIFA MERCADO VE | TARIFA MERCADO GRADO C | SEG_CASCO_DIELECTRICO | MATERIALES_VARIOS | MATERIALES VARIOS
1299 | EQUIPOS DE SEGURIDAD | BARBOQUEJO TELA ELASTICA PARA CASCO | pza | 10152492 | 1415 | 64 | 649 | 4.5 | MATERIALES 2026 | TARIFA MERCADO VE | TARIFA MERCADO GRADO C | SEG_BARBOQUEJO | MATERIALES_VARIOS | MATERIALES VARIOS
1300 | EQUIPOS DE SEGURIDAD | RESPIRADOR CARA COMPLETA ULTRA-TWIN | pza | 10192340 | 1449 | 64 | 649 | 145 | MATERIALES 2026 | TARIFA MERCADO VE | TARIFA MERCADO GRADO C | SEG_RESPIRADOR | MATERIALES_VARIOS | MATERIALES VARIOS
1301 | EQUIPOS DE SEGURIDAD | RESPIRADOR MEDIA CARA P/2 FILTROS O CART | pza | 10192345 | 1522 | 64 | 649 | 58 | MATERIALES 2026 | TARIFA MERCADO VE | TARIFA MERCADO GRADO C | SEG_RESPIRADOR | MATERIALES_VARIOS | MATERIALES VARIOS
1302 | EQUIPOS DE SEGURIDAD | ANTEOJO T\COPA CRISTAL N¦5-50MM SOLDADOR | pza | 10150885 | 1669 | 64 | 649 | 9 | MATERIALES 2026 | TARIFA MERCADO VE | TARIFA MERCADO GRADO C | SEG_ANTEOJO_SOLDADOR | MATERIALES_VARIOS | MATERIALES VARIOS
1303 | EQUIPOS DE SEGURIDAD | ANTEOJO VINILO CON VENTILACIONINDIRECTA | pza | 10150886 | 1694 | 64 | 649 | 4.2 | MATERIALES 2026 | TARIFA MERCADO VE | TARIFA MERCADO GRADO C | SEG_ANTEOJO_VINILO | MATERIALES_VARIOS | MATERIALES VARIOS
1304 | EQUIPOS DE SEGURIDAD | VISOR DE POLICARBONATO TRANSPARENTE (PANTALLA FACIAL) | pza | 10205915 | 1756 | 64 | 649 | 12 | MATERIALES 2026 | TARIFA MERCADO VE | TARIFA MERCADO GRADO C | SEG_VISOR_POLICARB | MATERIALES_VARIOS | MATERIALES VARIOS
1305 | EQUIPOS DE SEGURIDAD | MARCO P/VISOR C/ATALAJE MOD.SIGHTGARD II | pza | 10179262 | 1759 | 64 | 649 | 9 | MATERIALES 2026 | TARIFA MERCADO VE | TARIFA MERCADO GRADO C | SEG_MARCO_VISOR | MATERIALES_VARIOS | MATERIALES VARIOS
1306 | EQUIPOS DE SEGURIDAD | CARETA FIBRA VIDRIO VENTANILLAMOVIL 2"X4 | pza | 10158075 | 1813 | 64 | 649 | 14 | MATERIALES 2026 | TARIFA MERCADO VE | TARIFA MERCADO GRADO C | SEG_CARETA_FIBRA_VIDRIO | MATERIALES_VARIOS | MATERIALES VARIOS
1307 | EQUIPOS DE SEGURIDAD | CUBRE PLANCHA FILTRANTE 2"X4-1/4"X005"CL | pza | 10164695 | 1840 | 64 | 649 | 20 | MATERIALES 2026 | TARIFA MERCADO VE | TARIFA MERCADO GRADO C | SEG_CUBRE_PLANCHA | MATERIALES_VARIOS | MATERIALES VARIOS
1308 | EQUIPOS DE SEGURIDAD | PLANCHA FILT/RECTANG 2"X4-1/4"ARETA SOLD | pza | 10187173 | 1863 | 64 | 649 | 4.5 | MATERIALES 2026 | TARIFA MERCADO VE | TARIFA MERCADO GRADO C | SEG_PLANCHA_FILT_RECTANG | MATERIALES_VARIOS | MATERIALES VARIOS
1309 | EQUIPOS DE SEGURIDAD | ZAPATO SEGURIDAD SIN PUNTERA ACERO # 34 | pza | 10206413 | 1940 | 64 | 649 | 24 | MATERIALES 2026 | TARIFA MERCADO VE | TARIFA MERCADO GRADO C | SEG_ZAPATO | MATERIALES_VARIOS | MATERIALES VARIOS
1310 | EQUIPOS DE SEGURIDAD | SUSPENS AJUSTABLE PARA CASCO/GORRA20KV | pza | 10197201 | 1958 | 64 | 649 | 16 | MATERIALES 2026 | TARIFA MERCADO VE | TARIFA MERCADO GRADO C | SEG_SUSPENS_AJUSTABLE | MATERIALES_VARIOS | MATERIALES VARIOS
1311 | EQUIPOS DE SEGURIDAD | SUSPENS AJUST CASCO/GORRA20KV MOD463944 | pza | 10197203 | 1982 | 64 | 649 | 16 | MATERIALES 2026 | TARIFA MERCADO VE | TARIFA MERCADO GRADO C | SEG_SUSPENS_AJUST_MOD463944 | MATERIALES_VARIOS | MATERIALES VARIOS
1312 | EQUIPOS DE SEGURIDAD | ESLINGA DE POSICIONAMIENTO Y PROTECCIÓN AJUSTABLE | pza | 10169294 | 2124 | 64 | 649 | 48 | MATERIALES 2026 | TARIFA MERCADO VE | TARIFA MERCADO GRADO C | SEG_ESLINGA_POSICIONAMIENTO | MATERIALES_VARIOS | MATERIALES VARIOS
1313 | EQUIPOS DE SEGURIDAD | BOTA SEGURIDAD CON PUNTERA DE ACERO # 34 | pza | 10155166 | 2372 | 64 | 649 | 42 | MATERIALES 2026 | TARIFA MERCADO VE | TARIFA MERCADO GRADO C | BOTA_SEGURIDAD | MATERIALES_VARIOS | MATERIALES VARIOS
1314 | EQUIPOS DE SEGURIDAD | BOTA SEGURIDAD CON PUNTERA DE ACERO # 35 | pza | 10155167 | 2374 | 64 | 649 | 42 | MATERIALES 2026 | TARIFA MERCADO VE | TARIFA MERCADO GRADO C | BOTA_SEGURIDAD | MATERIALES_VARIOS | MATERIALES VARIOS
1315 | EQUIPOS DE SEGURIDAD | GUANTE VAQUETA 14" PROTEC GUANTE 17KV\10 | pza | 10173747 | 2641 | 64 | 649 | 9 | MATERIALES 2026 | TARIFA MERCADO VE | TARIFA MERCADO GRADO C | SEG_GUANTE_VAQUETA | MATERIALES_VARIOS | MATERIALES VARIOS
1316 | EQUIPOS DE SEGURIDAD | GUANTE VAQUETA 14" PROTEC 17KV T\ 10-1/2 | pza | 10173746 | 2643 | 64 | 649 | 9 | MATERIALES 2026 | TARIFA MERCADO VE | TARIFA MERCADO GRADO C | SEG_GUANTE_VAQUETA | MATERIALES_VARIOS | MATERIALES VARIOS
1317 | EQUIPOS DE SEGURIDAD | GUANTE DIELECT GOMA BT CL:0 T\I T/9-1/2 | pza | 10173732 | 2646 | 64 | 649 | 22 | MATERIALES 2026 | TARIFA MERCADO VE | TARIFA MERCADO GRADO C | GUANTE_DIELECTRICO | MATERIALES_VARIOS | MATERIALES VARIOS
1318 | EQUIPOS DE SEGURIDAD | GUANTE DIELECTRICO GOMA BTCLASE0T/I T/10 | pza | 10173738 | 2649 | 64 | 649 | 22 | MATERIALES 2026 | TARIFA MERCADO VE | TARIFA MERCADO GRADO C | GUANTE_DIELECTRICO | MATERIALES_VARIOS | MATERIALES VARIOS
1319 | EQUIPOS DE SEGURIDAD | GUANTE DIELECT GOMA BT CL:0 T\I T\10 1/2 | pza | 10173731 | 2691 | 64 | 649 | 22 | MATERIALES 2026 | TARIFA MERCADO VE | TARIFA MERCADO GRADO C | GUANTE_DIELECTRICO | MATERIALES_VARIOS | MATERIALES VARIOS
1320 | EQUIPOS DE SEGURIDAD | GUANTE DIELECT GOMA AT CL:2 T\I T\ 9, MT | pza | 10173729 | 2693 | 64 | 649 | 22 | MATERIALES 2026 | TARIFA MERCADO VE | TARIFA MERCADO GRADO C | GUANTE_DIELECTRICO | MATERIALES_VARIOS | MATERIALES VARIOS
1321 | EQUIPOS DE SEGURIDAD | GUANTE DIELECTRICO GOMA ATCLASE2T\I T\10 | pza | 10173733 | 2695 | 64 | 649 | 22 | MATERIALES 2026 | TARIFA MERCADO VE | TARIFA MERCADO GRADO C | GUANTE_DIELECTRICO | MATERIALES_VARIOS | MATERIALES VARIOS
1322 | EQUIPOS DE SEGURIDAD | GUANTE DIELECT GOMA AT CL:2 T\I T\10 1/2 | pza | 10173730 | 2697 | 64 | 649 | 22 | MATERIALES 2026 | TARIFA MERCADO VE | TARIFA MERCADO GRADO C | GUANTE_DIELECTRICO | MATERIALES_VARIOS | MATERIALES VARIOS
1323 | EQUIPOS DE SEGURIDAD | BOTA SEGURIDAD CON PUNTERA DE ACERO # 36 | pza | 10155168 | 2908 | 64 | 649 | 43 | MATERIALES 2026 | TARIFA MERCADO VE | TARIFA MERCADO GRADO C | BOTA_SEGURIDAD | MATERIALES_VARIOS | MATERIALES VARIOS
1324 | EQUIPOS DE SEGURIDAD | BOTA SEGURIDAD CON PUNTERA DE ACERO # 37 | pza | 10155169 | 2951 | 64 | 649 | 43 | MATERIALES 2026 | TARIFA MERCADO VE | TARIFA MERCADO GRADO C | BOTA_SEGURIDAD | MATERIALES_VARIOS | MATERIALES VARIOS
1325 | EQUIPOS DE SEGURIDAD | BOTA SEGURIDAD CON PUNTERA DE ACERO # 38 | pza | 10155170 | 2955 | 64 | 649 | 43 | MATERIALES 2026 | TARIFA MERCADO VE | TARIFA MERCADO GRADO C | BOTA_SEGURIDAD | MATERIALES_VARIOS | MATERIALES VARIOS
1326 | EQUIPOS DE SEGURIDAD | BOTA SEGURIDAD CON PUNTERA DE ACERO # 39 | pza | 10155171 | 2959 | 64 | 649 | 43 | MATERIALES 2026 | TARIFA MERCADO VE | TARIFA MERCADO GRADO C | BOTA_SEGURIDAD | MATERIALES_VARIOS | MATERIALES VARIOS
1327 | EQUIPOS DE SEGURIDAD | BOTA SEGURIDAD CON PUNTERA DE ACERO # 40 | pza | 10155172 | 3022 | 64 | 649 | 44 | MATERIALES 2026 | TARIFA MERCADO VE | TARIFA MERCADO GRADO C | BOTA_SEGURIDAD | MATERIALES_VARIOS | MATERIALES VARIOS
1328 | EQUIPOS DE SEGURIDAD | BOTA SEGURIDAD CON PUNTERA DE ACERO # 41 | pza | 10155173 | 3026 | 64 | 649 | 44 | MATERIALES 2026 | TARIFA MERCADO VE | TARIFA MERCADO GRADO C | BOTA_SEGURIDAD | MATERIALES_VARIOS | MATERIALES VARIOS
1329 | EQUIPOS DE SEGURIDAD | BOTA SEGURIDAD CON PUNTERA DE ACERO # 42 | pza | 10155174 | 3030 | 64 | 649 | 44 | MATERIALES 2026 | TARIFA MERCADO VE | TARIFA MERCADO GRADO C | BOTA_SEGURIDAD | MATERIALES_VARIOS | MATERIALES VARIOS
1330 | EQUIPOS DE SEGURIDAD | BOTA SEGURIDAD CON PUNTERA DE ACERO # 43 | pza | 10155175 | 3073 | 64 | 649 | 45 | MATERIALES 2026 | TARIFA MERCADO VE | TARIFA MERCADO GRADO C | BOTA_SEGURIDAD | MATERIALES_VARIOS | MATERIALES VARIOS
1331 | EQUIPOS DE SEGURIDAD | BOTA SEGURIDAD CON PUNTERA DE ACERO # 44 | pza | 10155176 | 3077 | 64 | 649 | 45 | MATERIALES 2026 | TARIFA MERCADO VE | TARIFA MERCADO GRADO C | BOTA_SEGURIDAD | MATERIALES_VARIOS | MATERIALES VARIOS
1332 | EQUIPOS DE SEGURIDAD | BOTA SEGURIDAD CON PUNTERA DE ACERO # 45 | pza | 10155177 | 3080 | 64 | 649 | 45 | MATERIALES 2026 | TARIFA MERCADO VE | TARIFA MERCADO GRADO C | BOTA_SEGURIDAD | MATERIALES_VARIOS | MATERIALES VARIOS
1333 | EQUIPOS DE SEGURIDAD | BOTA MONTAÑERA SIN PUNTERA DE ACERO # 36 | pza | 10155154 | 3132 | 64 | 649 | 42 | MATERIALES 2026 | TARIFA MERCADO VE | TARIFA MERCADO GRADO C | BOTA_MONTANERA | MATERIALES_VARIOS | MATERIALES VARIOS
1334 | EQUIPOS DE SEGURIDAD | BOTA MONTAÑERA SIN PUNTERA DE ACERO # 37 | pza | 10155155 | 3136 | 64 | 649 | 43.49 | MATERIALES 2026 | TARIFA MERCADO VE | TARIFA MERCADO GRADO C | BOTA_MONTANERA | MATERIALES_VARIOS | MATERIALES VARIOS
1335 | EQUIPOS DE SEGURIDAD | BOTA MONTAÑERA SIN PUNTERA DE ACERO # 38 | pza | 10155156 | 3139 | 64 | 649 | 45 | MATERIALES 2026 | TARIFA MERCADO VE | TARIFA MERCADO GRADO C | BOTA_MONTANERA | MATERIALES_VARIOS | MATERIALES VARIOS
1336 | EQUIPOS DE SEGURIDAD | BOTA MONTAÑERA SIN PUNTERA DE ACERO # 39 | pza | 10155157 | 3172 | 64 | 649 | 46.5 | MATERIALES 2026 | TARIFA MERCADO VE | TARIFA MERCADO GRADO C | BOTA_MONTANERA | MATERIALES_VARIOS | MATERIALES VARIOS
1337 | EQUIPOS DE SEGURIDAD | BOTA MONTAÑERA SIN PUNTERA DE ACERO # 40 | pza | 10155158 | 3176 | 64 | 649 | 48 | MATERIALES 2026 | TARIFA MERCADO VE | TARIFA MERCADO GRADO C | BOTA_MONTANERA | MATERIALES_VARIOS | MATERIALES VARIOS
1338 | EQUIPOS DE SEGURIDAD | BOTA MONTAÑERA SIN PUNTERA DE ACERO # 41 | pza | 10155159 | 3179 | 64 | 649 | 49 | MATERIALES 2026 | TARIFA MERCADO VE | TARIFA MERCADO GRADO C | BOTA_MONTANERA | MATERIALES_VARIOS | MATERIALES VARIOS
1339 | EQUIPOS DE SEGURIDAD | BOTA MONTAÑERA SIN PUNTERA DE ACERO # 42 | pza | 10155160 | 3212 | 64 | 649 | 50 | MATERIALES 2026 | TARIFA MERCADO VE | TARIFA MERCADO GRADO C | BOTA_MONTANERA | MATERIALES_VARIOS | MATERIALES VARIOS
1340 | EQUIPOS DE SEGURIDAD | BOTA MONTAÑERA SIN PUNTERA DE ACERO # 43 | pza | 10155161 | 3216 | 64 | 649 | 51 | MATERIALES 2026 | TARIFA MERCADO VE | TARIFA MERCADO GRADO C | BOTA_MONTANERA | MATERIALES_VARIOS | MATERIALES VARIOS
1341 | EQUIPOS DE SEGURIDAD | BOTA MONTAÑERA SIN PUNTERA DE ACERO # 44 | pza | 10155162 | 3219 | 64 | 649 | 52 | MATERIALES 2026 | TARIFA MERCADO VE | TARIFA MERCADO GRADO C | BOTA_MONTANERA | MATERIALES_VARIOS | MATERIALES VARIOS
1342 | EQUIPOS DE SEGURIDAD | BOTA SOLDADOR TUBULAR PUNTERA ACERO # 36 | pza | 10155182 | 3411 | 64 | 649 | 49 | MATERIALES 2026 | TARIFA MERCADO VE | TARIFA MERCADO GRADO C | BOTA_SOLDADOR | MATERIALES_VARIOS | MATERIALES VARIOS
1343 | EQUIPOS DE SEGURIDAD | BOTA SOLDADOR TUBULAR PUNTERA ACERO # 37 | pza | 10155183 | 3413 | 64 | 649 | 49 | MATERIALES 2026 | TARIFA MERCADO VE | TARIFA MERCADO GRADO C | BOTA_SOLDADOR | MATERIALES_VARIOS | MATERIALES VARIOS
1344 | EQUIPOS DE SEGURIDAD | BOTA SOLDADOR TUBULAR PUNTERA ACERO # 38 | pza | 10155184 | 3415 | 64 | 649 | 49 | MATERIALES 2026 | TARIFA MERCADO VE | TARIFA MERCADO GRADO C | BOTA_SOLDADOR | MATERIALES_VARIOS | MATERIALES VARIOS
1345 | EQUIPOS DE SEGURIDAD | BOTA SOLDADOR TUBULAR PUNTERA ACERO # 39 | pza | 10155185 | 3418 | 64 | 649 | 49 | MATERIALES 2026 | TARIFA MERCADO VE | TARIFA MERCADO GRADO C | BOTA_SOLDADOR | MATERIALES_VARIOS | MATERIALES VARIOS
1346 | EQUIPOS DE SEGURIDAD | BOTA SOLDADOR TUBULAR PUNTERA ACERO # 40 | pza | 10155186 | 3451 | 64 | 649 | 50 | MATERIALES 2026 | TARIFA MERCADO VE | TARIFA MERCADO GRADO C | BOTA_SOLDADOR | MATERIALES_VARIOS | MATERIALES VARIOS
1347 | EQUIPOS DE SEGURIDAD | BOTA SOLDADOR TUBULAR PUNTERA ACERO # 41 | pza | 10155187 | 3454 | 64 | 649 | 50 | MATERIALES 2026 | TARIFA MERCADO VE | TARIFA MERCADO GRADO C | BOTA_SOLDADOR | MATERIALES_VARIOS | MATERIALES VARIOS
1348 | EQUIPOS DE SEGURIDAD | BOTA SOLDADOR TUBULAR PUNTERA ACERO # 42 | pza | 10155188 | 3457 | 64 | 649 | 50 | MATERIALES 2026 | TARIFA MERCADO VE | TARIFA MERCADO GRADO C | BOTA_SOLDADOR | MATERIALES_VARIOS | MATERIALES VARIOS
1349 | EQUIPOS DE SEGURIDAD | BOTA SOLDADOR TUBULAR PUNTERA ACERO # 43 | pza | 10155189 | 3460 | 64 | 649 | 51 | MATERIALES 2026 | TARIFA MERCADO VE | TARIFA MERCADO GRADO C | BOTA_SOLDADOR | MATERIALES_VARIOS | MATERIALES VARIOS
1350 | EQUIPOS DE SEGURIDAD | BOTA SOLDADOR TUBULAR PUNTERA ACERO # 44 | pza | 10155190 | 3483 | 64 | 649 | 51 | MATERIALES 2026 | TARIFA MERCADO VE | TARIFA MERCADO GRADO C | BOTA_SOLDADOR | MATERIALES_VARIOS | MATERIALES VARIOS
1351 | EQUIPOS DE SEGURIDAD | BOTA MONTAÑERA CON PUNTERA ACERO # 38 | pza | 10155142 | 3486 | 64 | 649 | 50.4 | MATERIALES 2026 | TARIFA MERCADO VE | TARIFA MERCADO GRADO C | BOTA_MONTANERA | MATERIALES_VARIOS | MATERIALES VARIOS
1352 | EQUIPOS DE SEGURIDAD | BOTA MONTAÑERA CON PUNTERA ACERO # 39 | pza | 10155143 | 3489 | 64 | 649 | 52.08 | MATERIALES 2026 | TARIFA MERCADO VE | TARIFA MERCADO GRADO C | BOTA_MONTANERA | MATERIALES_VARIOS | MATERIALES VARIOS
1353 | EQUIPOS DE SEGURIDAD | BOTA MONTAÑERA CON PUNTERA ACERO # 40 | pza | 10155144 | 3512 | 64 | 649 | 53.76 | MATERIALES 2026 | TARIFA MERCADO VE | TARIFA MERCADO GRADO C | BOTA_MONTANERA | MATERIALES_VARIOS | MATERIALES VARIOS
1354 | EQUIPOS DE SEGURIDAD | BOTA MONTAÑERA CON PUNTERA ACERO # 41 | pza | 10155145 | 3516 | 64 | 649 | 54.88 | MATERIALES 2026 | TARIFA MERCADO VE | TARIFA MERCADO GRADO C | BOTA_MONTANERA | MATERIALES_VARIOS | MATERIALES VARIOS
1355 | EQUIPOS DE SEGURIDAD | BOTA MONTAÑERA CON PUNTERA ACERO # 42 | pza | 10155146 | 3520 | 64 | 649 | 56 | MATERIALES 2026 | TARIFA MERCADO VE | TARIFA MERCADO GRADO C | BOTA_MONTANERA | MATERIALES_VARIOS | MATERIALES VARIOS
1356 | EQUIPOS DE SEGURIDAD | BOTA MONTAÑERA CON PUNTERA ACERO # 43 | pza | 10155147 | 3553 | 64 | 649 | 57.12 | MATERIALES 2026 | TARIFA MERCADO VE | TARIFA MERCADO GRADO C | BOTA_MONTANERA | MATERIALES_VARIOS | MATERIALES VARIOS
1357 | EQUIPOS DE SEGURIDAD | BOTA MONTAÑERA CON PUNTERA ACERO # 44 | pza | 10155148 | 3557 | 64 | 649 | 58.24 | MATERIALES 2026 | TARIFA MERCADO VE | TARIFA MERCADO GRADO C | BOTA_MONTANERA | MATERIALES_VARIOS | MATERIALES VARIOS
1358 | EQUIPOS DE SEGURIDAD | ZAPATO SEGURIDAD CON PUNTERA ACERO # 35 | pza | 10206399 | 3560 | 64 | 649 | 32 | MATERIALES 2026 | TARIFA MERCADO VE | TARIFA MERCADO GRADO C | ZAPATO_SEGURIDAD | MATERIALES_VARIOS | MATERIALES VARIOS
1359 | EQUIPOS DE SEGURIDAD | ZAPATO SEGURIDAD CON PUNTERA ACERO # 36 | pza | 10206400 | 3593 | 64 | 649 | 33 | MATERIALES 2026 | TARIFA MERCADO VE | TARIFA MERCADO GRADO C | ZAPATO_SEGURIDAD | MATERIALES_VARIOS | MATERIALES VARIOS
1360 | EQUIPOS DE SEGURIDAD | ZAPATO SEGURIDAD CON PUNTERA ACERO # 37 | pza | 10206401 | 3596 | 64 | 649 | 33 | MATERIALES 2026 | TARIFA MERCADO VE | TARIFA MERCADO GRADO C | ZAPATO_SEGURIDAD | MATERIALES_VARIOS | MATERIALES VARIOS
1361 | EQUIPOS DE SEGURIDAD | ZAPATO SEGURIDAD CON PUNTERA ACERO # 38 | pza | 10206402 | 3600 | 64 | 649 | 33 | MATERIALES 2026 | TARIFA MERCADO VE | TARIFA MERCADO GRADO C | ZAPATO_SEGURIDAD | MATERIALES_VARIOS | MATERIALES VARIOS
1362 | EQUIPOS DE SEGURIDAD | ZAPATO SEGURIDAD CON PUNTERA ACERO # 39 | pza | 10206403 | 3634 | 64 | 649 | 33 | MATERIALES 2026 | TARIFA MERCADO VE | TARIFA MERCADO GRADO C | ZAPATO_SEGURIDAD | MATERIALES_VARIOS | MATERIALES VARIOS
1363 | EQUIPOS DE SEGURIDAD | ZAPATO SEGURIDAD CON PUNTERA ACERO # 40 | pza | 10206404 | 3638 | 64 | 649 | 34 | MATERIALES 2026 | TARIFA MERCADO VE | TARIFA MERCADO GRADO C | ZAPATO_SEGURIDAD | MATERIALES_VARIOS | MATERIALES VARIOS
1364 | EQUIPOS DE SEGURIDAD | ZAPATO SEGURIDAD CON PUNTERA ACERO # 41 | pza | 10206405 | 3662 | 64 | 649 | 34 | MATERIALES 2026 | TARIFA MERCADO VE | TARIFA MERCADO GRADO C | ZAPATO_SEGURIDAD | MATERIALES_VARIOS | MATERIALES VARIOS
1365 | EQUIPOS DE SEGURIDAD | ZAPATO SEGURIDAD CON PUNTERA ACERO # 42 | pza | 10206406 | 3665 | 64 | 649 | 34 | MATERIALES 2026 | TARIFA MERCADO VE | TARIFA MERCADO GRADO C | ZAPATO_SEGURIDAD | MATERIALES_VARIOS | MATERIALES VARIOS
1366 | EQUIPOS DE SEGURIDAD | ZAPATO SEGURIDAD CON PUNTERA ACERO # 43 | pza | 10206407 | 3668 | 64 | 649 | 35 | MATERIALES 2026 | TARIFA MERCADO VE | TARIFA MERCADO GRADO C | ZAPATO_SEGURIDAD | MATERIALES_VARIOS | MATERIALES VARIOS
1367 | EQUIPOS DE SEGURIDAD | ZAPATO SEGURIDAD CON PUNTERA ACERO # 44 | pza | 10206408 | 3712 | 64 | 649 | 35 | MATERIALES 2026 | TARIFA MERCADO VE | TARIFA MERCADO GRADO C | ZAPATO_SEGURIDAD | MATERIALES_VARIOS | MATERIALES VARIOS
1368 | EQUIPOS DE SEGURIDAD | ZAPATO SEGURIDAD CON PUNTERA ACERO # 45 | pza | 10206409 | 3714 | 64 | 649 | 35 | MATERIALES 2026 | TARIFA MERCADO VE | TARIFA MERCADO GRADO C | ZAPATO_SEGURIDAD | MATERIALES_VARIOS | MATERIALES VARIOS
1369 | EQUIPOS DE SEGURIDAD | ZAPATO SEGURIDAD SIN PUNTERA ACERO # 35 | pza | 10206414 | 3717 | 64 | 649 | 24 | MATERIALES 2026 | TARIFA MERCADO VE | TARIFA MERCADO GRADO C | SEG_ZAPATO | MATERIALES_VARIOS | MATERIALES VARIOS
1370 | EQUIPOS DE SEGURIDAD | ZAPATO SEGURIDAD SIN PUNTERA ACERO # 36 | pza | 10206415 | 3720 | 64 | 649 | 24 | MATERIALES 2026 | TARIFA MERCADO VE | TARIFA MERCADO GRADO C | SEG_ZAPATO | MATERIALES_VARIOS | MATERIALES VARIOS
1371 | EQUIPOS DE SEGURIDAD | ZAPATO SEGURIDAD SIN PUNTERA ACERO # 37 | pza | 10206416 | 3753 | 64 | 649 | 24 | MATERIALES 2026 | TARIFA MERCADO VE | TARIFA MERCADO GRADO C | SEG_ZAPATO | MATERIALES_VARIOS | MATERIALES VARIOS
1372 | EQUIPOS DE SEGURIDAD | ZAPATO SEGURIDAD SIN PUNTERA ACERO # 38 | pza | 10206417 | 3757 | 64 | 649 | 24 | MATERIALES 2026 | TARIFA MERCADO VE | TARIFA MERCADO GRADO C | SEG_ZAPATO | MATERIALES_VARIOS | MATERIALES VARIOS
1373 | EQUIPOS DE SEGURIDAD | ZAPATO SEGURIDAD SIN PUNTERA ACERO # 39 | pza | 10206418 | 3760 | 64 | 649 | 24 | MATERIALES 2026 | TARIFA MERCADO VE | TARIFA MERCADO GRADO C | SEG_ZAPATO | MATERIALES_VARIOS | MATERIALES VARIOS
1374 | EQUIPOS DE SEGURIDAD | ZAPATO SEGURIDAD SIN PUNTERA ACERO # 40 | pza | 10206419 | 3794 | 64 | 649 | 24 | MATERIALES 2026 | TARIFA MERCADO VE | TARIFA MERCADO GRADO C | SEG_ZAPATO | MATERIALES_VARIOS | MATERIALES VARIOS
1375 | EQUIPOS DE SEGURIDAD | ZAPATO SEGURIDAD SIN PUNTERA ACERO # 41 | pza | 10206420 | 3799 | 64 | 649 | 24 | MATERIALES 2026 | TARIFA MERCADO VE | TARIFA MERCADO GRADO C | SEG_ZAPATO | MATERIALES_VARIOS | MATERIALES VARIOS
1376 | EQUIPOS DE SEGURIDAD | ZAPATO SEGURIDAD SIN PUNTERA ACERO # 42 | pza | 10206421 | 3833 | 64 | 649 | 24 | MATERIALES 2026 | TARIFA MERCADO VE | TARIFA MERCADO GRADO C | SEG_ZAPATO | MATERIALES_VARIOS | MATERIALES VARIOS
1377 | EQUIPOS DE SEGURIDAD | ZAPATO SEGURIDAD SIN PUNTERA ACERO # 43 | pza | 10206422 | 3837 | 64 | 649 | 24 | MATERIALES 2026 | TARIFA MERCADO VE | TARIFA MERCADO GRADO C | SEG_ZAPATO | MATERIALES_VARIOS | MATERIALES VARIOS
1378 | EQUIPOS DE SEGURIDAD | ZAPATO SEGURIDAD SIN PUNTERA ACERO # 44 | pza | 10206423 | 3871 | 64 | 649 | 24 | MATERIALES 2026 | TARIFA MERCADO VE | TARIFA MERCADO GRADO C | SEG_ZAPATO | MATERIALES_VARIOS | MATERIALES VARIOS
1379 | EQUIPOS DE SEGURIDAD | ZAPATO SEGURIDAD SIN PUNTERA ACERO # 45 | pza | 10206424 | 3876 | 64 | 649 | 24 | MATERIALES 2026 | TARIFA MERCADO VE | TARIFA MERCADO GRADO C | SEG_ZAPATO | MATERIALES_VARIOS | MATERIALES VARIOS
1380 | EQUIPOS DE SEGURIDAD | MANTA DIELECT.GOMA ATC/2(20KV/I AT ABIER | pza | 10179145 | 4032 | 64 | 649 | 145 | MATERIALES 2026 | TARIFA MERCADO VE | TARIFA MERCADO GRADO C | SEG_MANTA_DIELECT_ABIERTA | MATERIALES_VARIOS | MATERIALES VARIOS
1381 | EQUIPOS DE SEGURIDAD | MANTA DIELECT GOMA/2(20KV)T/I AT CERRADA | pza | 10179144 | 4035 | 64 | 649 | 128 | MATERIALES 2026 | TARIFA MERCADO VE | TARIFA MERCADO GRADO C | SEG_MANTA_DIELECT_CERRADA | MATERIALES_VARIOS | MATERIALES VARIOS
1382 | EQUIPOS DE SEGURIDAD | MANTA DIELECTRICA GOMA CL:0 T\I 600 V BT | pza | 10179146 | 4039 | 64 | 649 | 68 | MATERIALES 2026 | TARIFA MERCADO VE | TARIFA MERCADO GRADO C | SEG_MANTA_DIELECTRICA | MATERIALES_VARIOS | MATERIALES VARIOS
1383 | EQUIPOS DE SEGURIDAD | MANGA DIELEC GOMA AT CURVA/REGULAR 26½ | pza | 10178474 | 4068 | 64 | 649 | 34 | MATERIALES 2026 | TARIFA MERCADO VE | TARIFA MERCADO GRADO C | SEG_MANGA_DIELEC_CURVA | MATERIALES_VARIOS | MATERIALES VARIOS
1384 | EQUIPOS DE SEGURIDAD | CORREA MANGAS DIELECTRICASGOMAAT | pza | 10164323 | 4096 | 64 | 649 | 6 | MATERIALES 2026 | TARIFA MERCADO VE | TARIFA MERCADO GRADO C | SEG_CORREA_MANGAS | MATERIALES_VARIOS | MATERIALES VARIOS
1385 | EQUIPOS DE SEGURIDAD | BOTON T/TORNILLO MANGAS DIELECTR GOMA AT | pza | 10155232 | 4098 | 64 | 649 | 2 | MATERIALES 2026 | TARIFA MERCADO VE | TARIFA MERCADO GRADO C | SEG_BOTON_MANGAS | MATERIALES_VARIOS | MATERIALES VARIOS
1386 | EQUIPOS DE SEGURIDAD | BOTA SEGURIDAD CON PUNTERA DE ACERO # 33 | pza | 10155165 | 47412 | 64 | 649 | 42 | MATERIALES 2026 | TARIFA MERCADO VE | TARIFA MERCADO GRADO C | BOTA_SEGURIDAD | MATERIALES_VARIOS | MATERIALES VARIOS
1387 | EQUIPOS DE SEGURIDAD | BOTA SOLDADOR TUBULAR PUNTERA ACERO # 46 | pza | 10206529 | 61003 | 64 | 649 | 52 | MATERIALES 2026 | TARIFA MERCADO VE | TARIFA MERCADO GRADO C | BOTA_SOLDADOR | MATERIALES_VARIOS | MATERIALES VARIOS
1388 | EQUIPOS DE SEGURIDAD | ARNÉS DE SEGURIDAD CLASE III AJUSTABLE TALLA S | pza | 10151455 | 61118 | 64 | 649 | 62 | MATERIALES 2026 | TARIFA MERCADO VE | TARIFA MERCADO GRADO C | SEG_HARNES_III | MATERIALES_VARIOS | MATERIALES VARIOS
1389 | EQUIPOS DE SEGURIDAD | ARNÉS DE SEGURIDAD CLASE III AJUSTABLE TALLA M | pza | 10151454 | 61582 | 64 | 649 | 62 | MATERIALES 2026 | TARIFA MERCADO VE | TARIFA MERCADO GRADO C | SEG_HARNES_III | MATERIALES_VARIOS | MATERIALES VARIOS
1390 | EQUIPOS DE SEGURIDAD | ARNÉS DE SEGURIDAD CLASE III AJUSTABLE TALLA L | pza | 10151453 | 61583 | 64 | 649 | 62 | MATERIALES 2026 | TARIFA MERCADO VE | TARIFA MERCADO GRADO C | SEG_HARNES_III | MATERIALES_VARIOS | MATERIALES VARIOS
1391 | EQUIPOS DE SEGURIDAD | SOPORTE PARA VISOR DE POLICARBONATO (PANTALLA FACIAL) | pza | 10196090 | 61853 | 64 | 649 | 12 | MATERIALES 2026 | TARIFA MERCADO VE | TARIFA MERCADO GRADO C | SEG_VISOR_POLICARB | MATERIALES_VARIOS | MATERIALES VARIOS
1392 | EQUIPOS DE SEGURIDAD | GUANTE DIELECTRICO GOMA BT CLASE 00 T/10 | pza | 10173734 | 61863 | 64 | 649 | 22 | MATERIALES 2026 | TARIFA MERCADO VE | TARIFA MERCADO GRADO C | GUANTE_DIELECTRICO | MATERIALES_VARIOS | MATERIALES VARIOS
1393 | EQUIPOS DE SEGURIDAD | GUANTE DIELECTRICO GOMA BT CLASE 00 T/8 | pza | 10173736 | 63996 | 64 | 642 | 22 | MATERIALES 2026 | TARIFA MERCADO VE | TARIFA MERCADO GRADO C | GUANTE_DIELECTRICO | MATERIALES_VARIOS | MATERIALES VARIOS
1394 | EQUIPOS DE SEGURIDAD | GUANTE DIELECTRICO GOMA BT CLASE 00 T/9 | pza | 10173737 | 63997 | 64 | 642 | 22 | MATERIALES 2026 | TARIFA MERCADO VE | TARIFA MERCADO GRADO C | GUANTE_DIELECTRICO | MATERIALES_VARIOS | MATERIALES VARIOS
1395 | EQUIPOS DE SEGURIDAD | GUANTE DIELECTRICO GOMA BT CLASE 00 T/11 | pza | 10173735 | 64233 | 64 | 642 | 22 | MATERIALES 2026 | TARIFA MERCADO VE | TARIFA MERCADO GRADO C | GUANTE_DIELECTRICO | MATERIALES_VARIOS | MATERIALES VARIOS
1396 | EQUIPOS DE SEGURIDAD | BOTA MONTAÑERA SIN PUNTERA DE ACERO # 33 | pza | 10155151 | 66667 | 64 | 649 | 38 | MATERIALES 2026 | TARIFA MERCADO VE | TARIFA MERCADO GRADO C | BOTA_MONTANERA | MATERIALES_VARIOS | MATERIALES VARIOS
1397 | EQUIPOS DE SEGURIDAD | BOTA MONTAÑERA SIN PUNTERA DE ACERO # 34 | pza | 10155152 | 66668 | 64 | 649 | 39.33 | MATERIALES 2026 | TARIFA MERCADO VE | TARIFA MERCADO GRADO C | BOTA_MONTANERA | MATERIALES_VARIOS | MATERIALES VARIOS
1398 | EQUIPOS DE SEGURIDAD | BOTA MONTAÑERA SIN PUNTERA DE ACERO # 35 | pza | 10155153 | 66669 | 64 | 649 | 40.66 | MATERIALES 2026 | TARIFA MERCADO VE | TARIFA MERCADO GRADO C | BOTA_MONTANERA | MATERIALES_VARIOS | MATERIALES VARIOS
1399 | EQUIPOS DE SEGURIDAD | BOTA MONTAÑERA SIN PUNTERA DE ACERO # 45 | pza | 10155163 | 66670 | 64 | 649 | 53.5 | MATERIALES 2026 | TARIFA MERCADO VE | TARIFA MERCADO GRADO C | BOTA_MONTANERA | MATERIALES_VARIOS | MATERIALES VARIOS
1400 | EQUIPOS DE SEGURIDAD | BOTA MONTAÑERA SIN PUNTERA DE ACERO # 46 | pza | 10155164 | 66671 | 64 | 649 | 55 | MATERIALES 2026 | TARIFA MERCADO VE | TARIFA MERCADO GRADO C | BOTA_MONTANERA | MATERIALES_VARIOS | MATERIALES VARIOS
1401 | EQUIPOS DE SEGURIDAD | BOTA SEGURIDAD CON PUNTERA DE ACERO # 46 | pza | 10155178 | 66725 | 64 | 649 | 46 | MATERIALES 2026 | TARIFA MERCADO VE | TARIFA MERCADO GRADO C | BOTA_SEGURIDAD | MATERIALES_VARIOS | MATERIALES VARIOS
1402 | EQUIPOS DE SEGURIDAD | BOTA SOLDADOR TUBULAR PUNTERA ACERO # 33 | pza | 10155179 | 66726 | 64 | 649 | 48 | MATERIALES 2026 | TARIFA MERCADO VE | TARIFA MERCADO GRADO C | BOTA_SOLDADOR | MATERIALES_VARIOS | MATERIALES VARIOS
1403 | EQUIPOS DE SEGURIDAD | BOTA SOLDADOR TUBULAR PUNTERA ACERO # 34 | pza | 10155180 | 66727 | 64 | 649 | 48 | MATERIALES 2026 | TARIFA MERCADO VE | TARIFA MERCADO GRADO C | BOTA_SOLDADOR | MATERIALES_VARIOS | MATERIALES VARIOS
1404 | EQUIPOS DE SEGURIDAD | BOTA SOLDADOR TUBULAR PUNTERA ACERO # 35 | pza | 10155181 | 66728 | 64 | 649 | 48 | MATERIALES 2026 | TARIFA MERCADO VE | TARIFA MERCADO GRADO C | BOTA_SOLDADOR | MATERIALES_VARIOS | MATERIALES VARIOS
1405 | EQUIPOS DE SEGURIDAD | BOTA SOLDADOR TUBULAR PUNTERA ACERO # 45 | pza | 10155191 | 66729 | 64 | 649 | 51 | MATERIALES 2026 | TARIFA MERCADO VE | TARIFA MERCADO GRADO C | BOTA_SOLDADOR | MATERIALES_VARIOS | MATERIALES VARIOS
1406 | EQUIPOS DE SEGURIDAD | ZAPATO SEGURIDAD CON PUNTERA ACERO # 33 | pza | 10206397 | 66730 | 64 | 649 | 32 | MATERIALES 2026 | TARIFA MERCADO VE | TARIFA MERCADO GRADO C | ZAPATO_SEGURIDAD | MATERIALES_VARIOS | MATERIALES VARIOS
1407 | EQUIPOS DE SEGURIDAD | ZAPATO SEGURIDAD CON PUNTERA ACERO # 46 | pza | 10206410 | 66731 | 64 | 649 | 36 | MATERIALES 2026 | TARIFA MERCADO VE | TARIFA MERCADO GRADO C | ZAPATO_SEGURIDAD | MATERIALES_VARIOS | MATERIALES VARIOS
1408 | EQUIPOS DE SEGURIDAD | ZAPATO SEGURIDAD SIN PUNTERA ACERO # 46 | pza | 10206425 | 66732 | 64 | 649 | 24 | MATERIALES 2026 | TARIFA MERCADO VE | TARIFA MERCADO GRADO C | SEG_ZAPATO | MATERIALES_VARIOS | MATERIALES VARIOS
1409 | EQUIPOS DE SEGURIDAD | ZAPATO SEGURIDAD SIN PUNTERA ACERO # 33 | pza | 10206412 | 66733 | 64 | 649 | 24 | MATERIALES 2026 | TARIFA MERCADO VE | TARIFA MERCADO GRADO C | SEG_ZAPATO | MATERIALES_VARIOS | MATERIALES VARIOS
1410 | EQUIPOS DE SEGURIDAD | BOTA MONTAÑERA CON PUNTERA ACERO # 33 | pza | 10155137 | 66801 | 64 | 649 | 42.56 | MATERIALES 2026 | TARIFA MERCADO VE | TARIFA MERCADO GRADO C | BOTA_MONTANERA | MATERIALES_VARIOS | MATERIALES VARIOS
1411 | EQUIPOS DE SEGURIDAD | BOTA MONTAÑERA CON PUNTERA ACERO # 34 | pza | 10155138 | 66802 | 64 | 649 | 44.05 | MATERIALES 2026 | TARIFA MERCADO VE | TARIFA MERCADO GRADO C | BOTA_MONTANERA | MATERIALES_VARIOS | MATERIALES VARIOS
1412 | EQUIPOS DE SEGURIDAD | BOTA MONTAÑERA CON PUNTERA ACERO # 35 | pza | 10155139 | 66803 | 64 | 649 | 45.54 | MATERIALES 2026 | TARIFA MERCADO VE | TARIFA MERCADO GRADO C | BOTA_MONTANERA | MATERIALES_VARIOS | MATERIALES VARIOS
1413 | EQUIPOS DE SEGURIDAD | BOTA MONTAÑERA CON PUNTERA ACERO # 36 | pza | 10155140 | 66804 | 64 | 649 | 47.04 | MATERIALES 2026 | TARIFA MERCADO VE | TARIFA MERCADO GRADO C | BOTA_MONTANERA | MATERIALES_VARIOS | MATERIALES VARIOS
1414 | EQUIPOS DE SEGURIDAD | BOTA MONTAÑERA CON PUNTERA ACERO # 37 | pza | 10155141 | 66805 | 64 | 649 | 48.71 | MATERIALES 2026 | TARIFA MERCADO VE | TARIFA MERCADO GRADO C | BOTA_MONTANERA | MATERIALES_VARIOS | MATERIALES VARIOS
1415 | EQUIPOS DE SEGURIDAD | BOTA MONTAÑERA CON PUNTERA ACERO # 45 | pza | 10155149 | 66806 | 64 | 649 | 59.92 | MATERIALES 2026 | TARIFA MERCADO VE | TARIFA MERCADO GRADO C | BOTA_MONTANERA | MATERIALES_VARIOS | MATERIALES VARIOS
1416 | EQUIPOS DE SEGURIDAD | BOTA MONTAÑERA CON PUNTERA ACERO # 46 | pza | 10155150 | 66807 | 64 | 649 | 61.6 | MATERIALES 2026 | TARIFA MERCADO VE | TARIFA MERCADO GRADO C | BOTA_MONTANERA | MATERIALES_VARIOS | MATERIALES VARIOS
1417 | EQUIPOS DE SEGURIDAD | GUANTE VAQUETA 14" PROTEC 17KV T\ 11 | pza | 10173758 | 2644 | 64 | 649 | 9 | MATERIALES 2026 | TARIFA MERCADO VE | TARIFA MERCADO GRADO C | SEG_GUANTE_VAQUETA | MATERIALES_VARIOS | MATERIALES VARIOS
1418 | EQUIPOS DE SEGURIDAD | CASCO DIELÉCTRICO POLIETILENO ALTA DENSIDAD COLOR ROJO TIPO GORRA 20 kV CLASE B SIN RANURAS LATERAL | pza | 10158302 | 72362 | 64 | 649 | 32 | MATERIALES 2026 | TARIFA MERCADO VE | TARIFA MERCADO GRADO C | SEG_CASCO_DIELECTRICO | MATERIALES_VARIOS | MATERIALES VARIOS
1419 | EQUIPOS DE SEGURIDAD | IMPERMEABLE TIPO BATA CON CAPUCHA | pza | 10206699 | 54566 | 64 | 9 | 18 | MATERIALES 2026 | TARIFA MERCADO VE | TARIFA MERCADO GRADO C | SEG_IMPERMEABLE | MATERIALES_VARIOS | MATERIALES VARIOS
1420 | EQUIPOS DE SEGURIDAD | IMPERMEABLE TIPO BATA CON CAPUCHA | pza | 10174526 | 53001 | 64 | 9 | 18 | MATERIALES 2026 | TARIFA MERCADO VE | TARIFA MERCADO GRADO C | SEG_IMPERMEABLE | MATERIALES_VARIOS | MATERIALES VARIOS
1421 | EQUIPOS DE SEGURIDAD | IMPERMEABLE TIPO BATA CON CAPUCHA | pza | 10174524 | 46690 | 64 | 9 | 18 | MATERIALES 2026 | TARIFA MERCADO VE | TARIFA MERCADO GRADO C | SEG_IMPERMEABLE | MATERIALES_VARIOS | MATERIALES VARIOS
1422 | EQUIPOS DE SEGURIDAD | IMPERMEABLE TIPO BATA CON CAPUCHA | pza | 10174528 | 46711 | 64 | 9 | 18 | MATERIALES 2026 | TARIFA MERCADO VE | TARIFA MERCADO GRADO C | SEG_IMPERMEABLE | MATERIALES_VARIOS | MATERIALES VARIOS
1423 | EQUIPOS DE SEGURIDAD | IMPERMEABLE TIPO BATA CON CAPUCHA | pza | 10174529 | 46712 | 64 | 9 | 18 | MATERIALES 2026 | TARIFA MERCADO VE | TARIFA MERCADO GRADO C | SEG_IMPERMEABLE | MATERIALES_VARIOS | MATERIALES VARIOS
1424 | EQUIPOS DE SEGURIDAD | OREJERAS PARA CASCO DIELÉCTRICO, DE POLIETILENO, TIPO GORRA, 20 kV, CLASE B | pza | 10181788 | 1866 | 64 | 9 | 32 | MATERIALES 2026 | TARIFA MERCADO VE | TARIFA MERCADO GRADO C | SEG_CASCO_DIELECTRICO | MATERIALES_VARIOS | MATERIALES VARIOS
1425 | EQUIPOS DE SEGURIDAD | ANTEOJOS DE SEGURIDAD OSCUROS | pza | 10177343 | 1714 | 64 | 649 | 9 | MATERIALES 2026 | TARIFA MERCADO VE | TARIFA MERCADO GRADO C | SEG_ANTEOJO_OSCUROS | MATERIALES_VARIOS | MATERIALES VARIOS
1426 | EQUIPOS DE SEGURIDAD | ANTEOJOS DE SEGURIDAD TRANSPARENTE | pza | 10177342 | 1775 | 64 | 649 | 6.5 | MATERIALES 2026 | TARIFA MERCADO VE | TARIFA MERCADO GRADO C | SEG_ANTEOJO_TRANSP | MATERIALES_VARIOS | MATERIALES VARIOS
1427 | EQUIPOS DE SEGURIDAD | LAMPARA FRONTAL PARA CASCO DE SEGURIDAD | pza | 10177156 | 266 | 64 | 640 | 9 | MATERIALES 2026 | TARIFA MERCADO VE | TARIFA MERCADO GRADO C | SEG_LAMPARA_FRONTAL_CASCO | MATERIALES_VARIOS | MATERIALES VARIOS
1428 | EQUIPOS DE SEGURIDAD | CARTUCHERA PARA 5 HERRAMIENTAS Y ABERTURA PARA EL CINTURON LADO DERECHO | pza | 10158182 | 2212 | 64 | 649 | 16 | MATERIALES 2026 | TARIFA MERCADO VE | TARIFA MERCADO GRADO C | SEG_CARTUCHERA | MATERIALES_VARIOS | MATERIALES VARIOS
1429 | EQUIPOS DE SEGURIDAD | BOTAS DE GOMA CAÑA ALTA CON PUNTERA DE ACERO. TALLA 37 | pza | 10155128 | 3262 | 64 | 649 | 45 | MATERIALES 2026 | TARIFA MERCADO VE | TARIFA MERCADO GRADO C | SEG_BOTA_GOMA | MATERIALES_VARIOS | MATERIALES VARIOS
1430 | EQUIPOS DE SEGURIDAD | BOTAS DE GOMA CAÑA ALTA CON PUNTERA DE ACERO. TALLA 38 | pza | 10155129 | 3265 | 64 | 649 | 45 | MATERIALES 2026 | TARIFA MERCADO VE | TARIFA MERCADO GRADO C | SEG_BOTA_GOMA | MATERIALES_VARIOS | MATERIALES VARIOS
1431 | EQUIPOS DE SEGURIDAD | BOTAS DE GOMA CAÑA ALTA CON PUNTERA DE ACERO. TALLA 39 | pza | 10155130 | 3269 | 64 | 649 | 45 | MATERIALES 2026 | TARIFA MERCADO VE | TARIFA MERCADO GRADO C | SEG_BOTA_GOMA | MATERIALES_VARIOS | MATERIALES VARIOS
1432 | EQUIPOS DE SEGURIDAD | BOTAS DE GOMA CAÑA ALTA CON PUNTERA DE ACERO. TALLA 40 | pza | 10155131 | 3312 | 64 | 649 | 45 | MATERIALES 2026 | TARIFA MERCADO VE | TARIFA MERCADO GRADO C | SEG_BOTA_GOMA | MATERIALES_VARIOS | MATERIALES VARIOS
1433 | EQUIPOS DE SEGURIDAD | BOTAS DE GOMA CAÑA ALTA CON PUNTERA DE ACERO. TALLA 41 | pza | 10155132 | 3316 | 64 | 649 | 45 | MATERIALES 2026 | TARIFA MERCADO VE | TARIFA MERCADO GRADO C | SEG_BOTA_GOMA | MATERIALES_VARIOS | MATERIALES VARIOS
1434 | EQUIPOS DE SEGURIDAD | BOTAS DE GOMA CAÑA ALTA CON PUNTERA DE ACERO. TALLA 42 | pza | 10155133 | 3320 | 64 | 649 | 45 | MATERIALES 2026 | TARIFA MERCADO VE | TARIFA MERCADO GRADO C | SEG_BOTA_GOMA | MATERIALES_VARIOS | MATERIALES VARIOS
1435 | EQUIPOS DE SEGURIDAD | BOTAS DE GOMA CAÑA ALTA CON PUNTERA DE ACERO. TALLA 43 | pza | 10155134 | 3363 | 64 | 649 | 45 | MATERIALES 2026 | TARIFA MERCADO VE | TARIFA MERCADO GRADO C | SEG_BOTA_GOMA | MATERIALES_VARIOS | MATERIALES VARIOS
1436 | EQUIPOS DE SEGURIDAD | BOTAS DE GOMA CAÑA ALTA CON PUNTERA DE ACERO. TALLA 44 | pza | 10155135 | 3367 | 64 | 649 | 45 | MATERIALES 2026 | TARIFA MERCADO VE | TARIFA MERCADO GRADO C | SEG_BOTA_GOMA | MATERIALES_VARIOS | MATERIALES VARIOS
1437 | EQUIPOS DE SEGURIDAD | ESTUCHE PARA ANTEOJOS DE SEGURIDAD | pza | 10169759 | 1752 | 64 | 649 | 2.5 | MATERIALES 2026 | TARIFA MERCADO VE | TARIFA MERCADO GRADO C | SEG_ESTUCHE_ANTEOJOS | MATERIALES_VARIOS | MATERIALES VARIOS
1438 | EQUIPOS DE SEGURIDAD | GUANTE DE CUERO CON REFUERZO EN LA PALMA Y EN LOS DEDOS ÍNDICE Y PULGAR, 25 x 14 cm | pza | 10173725 | 2422 | 64 | 649 | 8 | MATERIALES 2026 | TARIFA MERCADO VE | TARIFA MERCADO GRADO C | SEG_GUANTE_CUERO | MATERIALES_VARIOS | MATERIALES VARIOS
1439 | EQUIPOS DE SEGURIDAD | GUANTE DE CUERO CON REFUERZO EN LA PALMA Y EN LOS DEDOS ÍNDICE Y PULGAR, 27 x 14 cm | pza | 10173723 | 2426 | 64 | 649 | 8 | MATERIALES 2026 | TARIFA MERCADO VE | TARIFA MERCADO GRADO C | SEG_GUANTE_CUERO | MATERIALES_VARIOS | MATERIALES VARIOS
1440 | EQUIPOS DE SEGURIDAD | GUANTE DE ALGODÓN, ANTI-SUDORAL, TALLA ÚNICA | pza | 10173750 | 2475 | 64 | 649 | 1.8 | MATERIALES 2026 | TARIFA MERCADO VE | TARIFA MERCADO GRADO C | SEG_GUANTE_ALGODON_ANTISUDOR | MATERIALES_VARIOS | MATERIALES VARIOS
1441 | EQUIPOS DE SEGURIDAD | GUANTES DE CUERO DE CHIVO, LONGITUD 10", TALLA 9 ½ | pza | 10173719 | 2611 | 64 | 649 | 5.6 | MATERIALES 2026 | TARIFA MERCADO VE | TARIFA MERCADO GRADO C | GUANTE_CUERO | MATERIALES_VARIOS | MATERIALES VARIOS
1442 | EQUIPOS DE SEGURIDAD | GUANTES DE CUERO DE CHIVO, LONGITUD 10", TALLA 10 ½ | pza | 10173720 | 2615 | 64 | 649 | 6.1 | MATERIALES 2026 | TARIFA MERCADO VE | TARIFA MERCADO GRADO C | GUANTE_CUERO | MATERIALES_VARIOS | MATERIALES VARIOS
1443 | EQUIPOS DE SEGURIDAD | GUANTES DE CUERO DE CHIVO, LONGITUD 10", TALLA 11 | pza | 10173721 | 2620 | 64 | 649 | 6.6 | MATERIALES 2026 | TARIFA MERCADO VE | TARIFA MERCADO GRADO C | GUANTE_CUERO | MATERIALES_VARIOS | MATERIALES VARIOS
1444 | EQUIPOS DE SEGURIDAD | DELANTAL DE CARNAZA PARA SOLDADOR | pza | 10165347 | 2765 | 64 | 649 | 15 | MATERIALES 2026 | TARIFA MERCADO VE | TARIFA MERCADO GRADO C | SEG_DELANTAL_CARNAZA | MATERIALES_VARIOS | MATERIALES VARIOS
1445 | EQUIPOS DE SEGURIDAD | ARNÉS PARA MANGAS DIELÉCTRICAS DE GOMA EN MEDIA TENSIÓN | pza | 10151461 | 4100 | 64 | 649 | 48 | MATERIALES 2026 | TARIFA MERCADO VE | TARIFA MERCADO GRADO C | SEG_HARNES_MANGAS | MATERIALES_VARIOS | MATERIALES VARIOS
1446 | EQUIPOS DE SEGURIDAD | PROTECTOR CESTA CAMIONES ELEVADORES | pza | 10228825 | 2349 | 64 | 649 | 65 | MATERIALES 2026 | TARIFA MERCADO VE | TARIFA MERCADO GRADO C | SEG_PROTECTOR_CESTA | MATERIALES_VARIOS | MATERIALES VARIOS
1447 | EQUIPOS DE SEGURIDAD | CINCHA DE SEGURIDAD DE FIBRA DE SISAL PARA SUBIR POSTES | pza | 10159051 | 2127 | 64 | 649 | 22 | MATERIALES 2026 | TARIFA MERCADO VE | TARIFA MERCADO GRADO C | SEG_CINCHA_SISAL | MATERIALES_VARIOS | MATERIALES VARIOS
1448 | EQUIPOS DE SEGURIDAD | BOLSA DE LONA PARA HERRAMIENTAS CON ASA REFORZADA | pza | 10154411 | 2266 | 64 | 649 | 12 | MATERIALES 2026 | TARIFA MERCADO VE | TARIFA MERCADO GRADO C | SEG_BOLSA_LONA | MATERIALES_VARIOS | MATERIALES VARIOS
1449 | EQUIPOS DE SEGURIDAD | SEÑAL "PELIGRO ELECTROCUCION" 50X33,5CM | pza | 10194924 | 64555 | 64 | 641 | 12 | MATERIALES 2026 | TARIFA MERCADO VE | TARIFA MERCADO GRADO C | SEG_SENAL_PELIGRO | MATERIALES_VARIOS | MATERIALES VARIOS
1450 | EQUIPOS DE SEGURIDAD | SUSPENS.AJUST.P/CASCO ARSEG CLASE B 20KV | pza | 10197202 | 68608 | 64 | 649 | 9 | MATERIALES 2026 | TARIFA MERCADO VE | TARIFA MERCADO GRADO C | SEG_SUSPENS_AJUST | MATERIALES_VARIOS | MATERIALES VARIOS
1451 | EQUIPOS DE SEGURIDAD | ANTEOJOS DE SEGURIDAD PARA LENTES CORRECTIVOS, CON PROTECCIÓN LATERAL Y VARILLAS AJUSTABLES | pza | 10150884 | 1700 | 64 | 649 | 16 | MATERIALES 2026 | TARIFA MERCADO VE | TARIFA MERCADO GRADO C | SEG_ANTEOJOS_CORRECTIVOS | MATERIALES_VARIOS | MATERIALES VARIOS
1452 | EQUIPOS DE SEGURIDAD | CAJA METALICA ANTI-CONEXIONES ILEGALES | pza | 10157416 | 35920 | 49 | 494 | 42 | MATERIALES 2026 | TARIFA MERCADO VE | TARIFA MERCADO GRADO C | SEG_CAJA_ANTI_ILEGAL | MATERIALES_VARIOS | MATERIALES VARIOS
1453 | LUMINARIAS Y BOMBILLOS | BOMBILLO INCANDESCENTE 100 W 130V BASE MEDIA. CLARO | pza | 10177160 | 4377 | 48 | 481 | 1.5 | MATERIALES 2026 | TARIFA MERCADO VE | TARIFA MERCADO GRADO B | BOMBILLO_INCANDESCENTE | MATERIALES_ALUMBRADO_PUBLICO | MATERIALES ALUMBRADO PUBLICO
1454 | LUMINARIAS Y BOMBILLOS | BOMBILLO INCANDESCENTE 200 W 125V-130V BASE M | pza | 10177159 | 4379 | 48 | 481 | 2.2 | MATERIALES 2026 | TARIFA MERCADO VE | TARIFA MERCADO GRADO B | BOMBILLO_INCANDESCENTE | MATERIALES_ALUMBRADO_PUBLICO | MATERIALES ALUMBRADO PUBLICO
1455 | LUMINARIAS Y BOMBILLOS | BOMBILLO LUZ MIXTA 160 W 210V-220 V BASE MEDIA | pza | 10177089 | 4616 | 48 | 483 | 9 | MATERIALES 2026 | TARIFA MERCADO VE | TARIFA MERCADO GRADO B | BOMBILLO_LUZ_MIXTA | MATERIALES_ALUMBRADO_PUBLICO | MATERIALES ALUMBRADO PUBLICO
1456 | LUMINARIAS Y BOMBILLOS | BOMBILLO MERCURIO 080 W 130 V CORREGIDO | pza | 10154819 | 4666 | 48 | 485 | 7.34 | MATERIALES 2026 | TARIFA MERCADO VE | TARIFA MERCADO GRADO B | BOMBILLO_SODIO | MATERIALES_ALUMBRADO_PUBLICO | MATERIALES ALUMBRADO PUBLICO
1457 | LUMINARIAS Y BOMBILLOS | BOMBILLO MERCURIO 175 W 130 V CORREGIDO | pza | 10154818 | 4669 | 48 | 485 | 13.56 | MATERIALES 2026 | TARIFA MERCADO VE | TARIFA MERCADO GRADO B | BOMBILLO_SODIO | MATERIALES_ALUMBRADO_PUBLICO | MATERIALES ALUMBRADO PUBLICO
1458 | LUMINARIAS Y BOMBILLOS | BOMBILLO MERCURIO 250 W 130 V E40 | pza | 10154964 | 4670 | 48 | 485 | 18 | MATERIALES 2026 | TARIFA MERCADO VE | TARIFA MERCADO GRADO B | BOMBILLO_SODIO | MATERIALES_ALUMBRADO_PUBLICO | MATERIALES ALUMBRADO PUBLICO
1459 | LUMINARIAS Y BOMBILLOS | BOMBILLO MERCURIO 400 W 135 V BASE MOGUL | pza | 10154888 | 4712 | 48 | 485 | 26 | MATERIALES 2026 | TARIFA MERCADO VE | TARIFA MERCADO GRADO B | BOMBILLO_SODIO | MATERIALES_ALUMBRADO_PUBLICO | MATERIALES ALUMBRADO PUBLICO
1460 | LUMINARIAS Y BOMBILLOS | BOMBILLO SODIO 150 W 55 V | pza | 10177203 | 4761 | 48 | 487 | 12 | MATERIALES 2026 | TARIFA MERCADO VE | TARIFA MERCADO GRADO B | BOMBILLO_SODIO | MATERIALES_ALUMBRADO_PUBLICO | MATERIALES ALUMBRADO PUBLICO
1461 | LUMINARIAS Y BOMBILLOS | BOMBILLO SODIO 150 W 55 V MEJORADO | pza | 10177202 | 4762 | 48 | 487 | 12 | MATERIALES 2026 | TARIFA MERCADO VE | TARIFA MERCADO GRADO B | BOMBILLO_SODIO | MATERIALES_ALUMBRADO_PUBLICO | MATERIALES ALUMBRADO PUBLICO
1462 | LUMINARIAS Y BOMBILLOS | BOMBILLO SODIO 150 W 100 V MEJORADO | pza | 10177199 | 4763 | 48 | 487 | 12 | MATERIALES 2026 | TARIFA MERCADO VE | TARIFA MERCADO GRADO B | BOMBILLO_SODIO | MATERIALES_ALUMBRADO_PUBLICO | MATERIALES ALUMBRADO PUBLICO
1463 | LUMINARIAS Y BOMBILLOS | BOMBILLO SODIO 1000 W 250 V | pza | 10177201 | 4764 | 48 | 487 | 62 | MATERIALES 2026 | TARIFA MERCADO VE | TARIFA MERCADO GRADO B | BOMBILLO_SODIO | MATERIALES_ALUMBRADO_PUBLICO | MATERIALES ALUMBRADO PUBLICO
1464 | LUMINARIAS Y BOMBILLOS | BOMBILLO SODIO 100 W 55 V | pza | 10154899 | 4765 | 48 | 487 | 9 | MATERIALES 2026 | TARIFA MERCADO VE | TARIFA MERCADO GRADO B | BOMBILLO_SODIO | MATERIALES_ALUMBRADO_PUBLICO | MATERIALES ALUMBRADO PUBLICO
1465 | LUMINARIAS Y BOMBILLOS | BOMBILLO SODIO 150 W 100 V OVOIDE | pza | 10177198 | 4766 | 48 | 487 | 12 | MATERIALES 2026 | TARIFA MERCADO VE | TARIFA MERCADO GRADO B | BOMBILLO_SODIO | MATERIALES_ALUMBRADO_PUBLICO | MATERIALES ALUMBRADO PUBLICO
1466 | LUMINARIAS Y BOMBILLOS | BOMBILLO SODIO 250 W 100 V | pza | 10177204 | 4769 | 48 | 487 | 18 | MATERIALES 2026 | TARIFA MERCADO VE | TARIFA MERCADO GRADO B | BOMBILLO_SODIO | MATERIALES_ALUMBRADO_PUBLICO | MATERIALES ALUMBRADO PUBLICO
1467 | LUMINARIAS Y BOMBILLOS | BOMBILLO SODIO 400 W 100 V | pza | 10177205 | 4812 | 48 | 487 | 26 | MATERIALES 2026 | TARIFA MERCADO VE | TARIFA MERCADO GRADO B | BOMBILLO_SODIO | MATERIALES_ALUMBRADO_PUBLICO | MATERIALES ALUMBRADO PUBLICO
1468 | LUMINARIAS Y BOMBILLOS | LUMINARIA SODIO 100 W 120 V BARRIADAS BRAZO | pza | S/N | 74705 | 49 | 490 | 165 | MATERIALES 2026 | TARIFA MERCADO VE | TARIFA MERCADO GRADO B | LUMINARIA_SODIO | MATERIALES_ALUMBRADO_PUBLICO | MATERIALES ALUMBRADO PUBLICO
1469 | LUMINARIAS Y BOMBILLOS | LUMINARIA SODIO 100 W 120 V BARRIADAS GUIRNALDA | pza | S/N | 72829 | 49 | 490 | 165 | MATERIALES 2026 | TARIFA MERCADO VE | TARIFA MERCADO GRADO B | LUMINARIA_SODIO | MATERIALES_ALUMBRADO_PUBLICO | MATERIALES ALUMBRADO PUBLICO
1470 | LUMINARIAS Y BOMBILLOS | LUMINARIA SODIO 250 W 208/240 V VIAL | pza | 10178159 | 35226 | 49 | 490 | 290 | MATERIALES 2026 | TARIFA MERCADO VE | TARIFA MERCADO GRADO B | LUMINARIA_SODIO | MATERIALES_ALUMBRADO_PUBLICO | MATERIALES ALUMBRADO PUBLICO
1471 | LUMINARIAS Y BOMBILLOS | LUMINARIA SODIO 400 W 208/240 V VIAL REFLECTOR AJUSTABLE | pza | 10178166 | 35228 | 49 | 490 | 78 | MATERIALES 2026 | TARIFA MERCADO VE | TARIFA MERCADO GRADO B | REFLECTOR_SIMETRICO | MATERIALES_ALUMBRADO_PUBLICO | MATERIALES ALUMBRADO PUBLICO
1472 | LUMINARIAS Y BOMBILLOS | LUMINARIA SODIO 150 W 120 V VIAL | pza | 10178152 | 35281 | 49 | 490 | 250 | MATERIALES 2026 | TARIFA MERCADO VE | TARIFA MERCADO GRADO B | LUMINARIA_SODIO | MATERIALES_ALUMBRADO_PUBLICO | MATERIALES ALUMBRADO PUBLICO
1473 | LUMINARIAS Y BOMBILLOS | LUMINARIA SODIO 150 W 120 V VIAL | pza | 10178180 | 35284 | 49 | 490 | 250 | MATERIALES 2026 | TARIFA MERCADO VE | TARIFA MERCADO GRADO B | LUMINARIA_SODIO | MATERIALES_ALUMBRADO_PUBLICO | MATERIALES ALUMBRADO PUBLICO
1474 | LUMINARIAS Y BOMBILLOS | LUMINARIA SODIO 150 W 120 V PLAZAS Y PARQUES | pza | 10178151 | 35285 | 49 | 490 | 250 | MATERIALES 2026 | TARIFA MERCADO VE | TARIFA MERCADO GRADO B | LUMINARIA_SODIO | MATERIALES_ALUMBRADO_PUBLICO | MATERIALES ALUMBRADO PUBLICO
1475 | LUMINARIAS Y BOMBILLOS | LUMINARIA SODIO 150 W 120 V PLAZAS Y PARQUES | pza | 10178150 | 35287 | 49 | 490 | 250 | MATERIALES 2026 | TARIFA MERCADO VE | TARIFA MERCADO GRADO B | LUMINARIA_SODIO | MATERIALES_ALUMBRADO_PUBLICO | MATERIALES ALUMBRADO PUBLICO
1476 | LUMINARIAS Y BOMBILLOS | LUMINARIA SODIO 150 W 208/240 V VIAL | pza | 10178158 | 35289 | 49 | 490 | 250 | MATERIALES 2026 | CATALOGO | DICTAMEN A | LISTADO!74 | MATERIALES_ALUMBRADO_PUBLICO | MATERIALES ALUMBRADO PUBLICO
1477 | LUMINARIAS Y BOMBILLOS | LUMINARIA SODIO 150 W 208 V PLAZAS Y PARQUES | pza | 10178173 | 35301 | 49 | 490 | 250 | MATERIALES 2026 | TARIFA MERCADO VE | TARIFA MERCADO GRADO B | LUMINARIA_SODIO | MATERIALES_ALUMBRADO_PUBLICO | MATERIALES ALUMBRADO PUBLICO
1478 | LUMINARIAS Y BOMBILLOS | LUMINARIA SODIO 150 W 208/240 V PLAZAS Y PARQUES | pza | 10178155 | 35303 | 49 | 490 | 250 | MATERIALES 2026 | TARIFA MERCADO VE | TARIFA MERCADO GRADO B | LUMINARIA_SODIO | MATERIALES_ALUMBRADO_PUBLICO | MATERIALES ALUMBRADO PUBLICO
1479 | LUMINARIAS Y BOMBILLOS | LUMINARIA SODIO 150 W 208/240 V TUNEL | pza | 10178153 | 35306 | 49 | 490 | 250 | MATERIALES 2026 | TARIFA MERCADO VE | TARIFA MERCADO GRADO B | LUMINARIA_SODIO | MATERIALES_ALUMBRADO_PUBLICO | MATERIALES ALUMBRADO PUBLICO
1480 | LUMINARIAS Y BOMBILLOS | LUMINARIA SODIO 250 W 208/240 V PASO BAJO NIVEL | pza | 10178182 | 35316 | 49 | 490 | 290 | MATERIALES 2026 | TARIFA MERCADO VE | TARIFA MERCADO GRADO B | LUMINARIA_SODIO | MATERIALES_ALUMBRADO_PUBLICO | MATERIALES ALUMBRADO PUBLICO
1481 | LUMINARIAS Y BOMBILLOS | LUMINARIA SODIO 250 W 208/240 V VIAL DIFUSOR VIDRIO PRISMÁTICO | pza | 10178160 | 35318 | 49 | 490 | 38 | MATERIALES 2026 | TARIFA MERCADO VE | TARIFA MERCADO GRADO C | LUM_DIFUSOR | MATERIALES_ALUMBRADO_PUBLICO | MATERIALES ALUMBRADO PUBLICO
1482 | LUMINARIAS Y BOMBILLOS | LUMINARIA SODIO 250 W 208/240 V TUNEL | pza | 10178161 | 35320 | 49 | 490 | 290 | MATERIALES 2026 | TARIFA MERCADO VE | TARIFA MERCADO GRADO B | LUMINARIA_SODIO | MATERIALES_ALUMBRADO_PUBLICO | MATERIALES ALUMBRADO PUBLICO
1483 | LUMINARIAS Y BOMBILLOS | LUMINARIA SODIO 400 W 208/240 V T\AR400W | pza | 10178168 | 35337 | 49 | 490 | 390 | MATERIALES 2026 | TARIFA MERCADO VE | TARIFA MERCADO GRADO B | LUMINARIA_SODIO | MATERIALES_ALUMBRADO_PUBLICO | MATERIALES ALUMBRADO PUBLICO
1484 | LUMINARIAS Y BOMBILLOS | LUMINARIA SODIO 400 W 208/240 V VIAL | pza | 10178164 | 35340 | 49 | 490 | 390 | MATERIALES 2026 | TARIFA MERCADO VE | TARIFA MERCADO GRADO B | LUMINARIA_SODIO | MATERIALES_ALUMBRADO_PUBLICO | MATERIALES ALUMBRADO PUBLICO
1485 | LUMINARIAS Y BOMBILLOS | LUMINARIA SODIO 400 W 240 V ALTO MONTAJE | pza | 10178185 | 35341 | 49 | 490 | 390 | MATERIALES 2026 | TARIFA MERCADO VE | TARIFA MERCADO GRADO B | LUMINARIA_SODIO | MATERIALES_ALUMBRADO_PUBLICO | MATERIALES ALUMBRADO PUBLICO
1486 | LUMINARIAS Y BOMBILLOS | LUMINARIA SODIO 400 W 208/240 V VIAL DIFUSOR VIDRIO PRISMÁTICO | pza | 10178165 | 35343 | 49 | 490 | 38 | MATERIALES 2026 | TARIFA MERCADO VE | TARIFA MERCADO GRADO C | LUM_DIFUSOR | MATERIALES_ALUMBRADO_PUBLICO | MATERIALES ALUMBRADO PUBLICO
1487 | LUMINARIAS Y BOMBILLOS | LUMINARIA SODIO 1000 W 240 V ALTO MONTAJE | pza | 10178184 | 35345 | 49 | 490 | 880 | MATERIALES 2026 | TARIFA MERCADO VE | TARIFA MERCADO GRADO B | LUMINARIA_SODIO | MATERIALES_ALUMBRADO_PUBLICO | MATERIALES ALUMBRADO PUBLICO
1488 | LUMINARIAS Y BOMBILLOS | REFLECTOR SIMÉTRICO SODIO 250 W 208/240 V | pza | 10189609 | 35370 | 49 | 490 | 62 | MATERIALES 2026 | TARIFA MERCADO VE | TARIFA MERCADO GRADO B | REFLECTOR_SIMETRICO | MATERIALES_ALUMBRADO_PUBLICO | MATERIALES ALUMBRADO PUBLICO
1489 | LUMINARIAS Y BOMBILLOS | CONDENSADOR 15 UF 330V | pza | 10160599 | 35545 | 49 | 491 | 11 | MATERIALES 2026 | TARIFA MERCADO VE | TARIFA MERCADO GRADO B | CONDENSADOR_UF | MATERIALES_ALUMBRADO_PUBLICO | MATERIALES ALUMBRADO PUBLICO
1490 | LUMINARIAS Y BOMBILLOS | CONDENSADOR 30 UF 330V | pza | 10160612 | 35547 | 49 | 491 | 15 | MATERIALES 2026 | TARIFA MERCADO VE | TARIFA MERCADO GRADO B | CONDENSADOR_UF | MATERIALES_ALUMBRADO_PUBLICO | MATERIALES ALUMBRADO PUBLICO
1491 | LUMINARIAS Y BOMBILLOS | CONDENSADOR 40 UF 330V | pza | 10160665 | 35549 | 49 | 491 | 12.5 | MATERIALES 2026 | CATALOGO | DICTAMEN A | LISTADO!57 | MATERIALES_ALUMBRADO_PUBLICO | MATERIALES ALUMBRADO PUBLICO
1492 | LUMINARIAS Y BOMBILLOS | CONDENSADOR 50 UF 330V | pza | 10160657 | 35550 | 49 | 491 | 19 | MATERIALES 2026 | TARIFA MERCADO VE | TARIFA MERCADO GRADO B | CONDENSADOR_UF | MATERIALES_ALUMBRADO_PUBLICO | MATERIALES ALUMBRADO PUBLICO
1493 | LUMINARIAS Y BOMBILLOS | IGNITOR PARALELO BOMBILLO VAPOR SODIO 150W 120V | pza | 10174429 | 35568 | 49 | 491 | 4.8 | MATERIALES 2026 | CATALOGO | DICTAMEN A | LISTADO!62 | MATERIALES_ALUMBRADO_PUBLICO | MATERIALES ALUMBRADO PUBLICO
1494 | LUMINARIAS Y BOMBILLOS | IGNITOR PARALELO BOMBILLO VAPOR SODIO HASTA 400W 208/240V | pza | 10174430 | 35587 | 49 | 491 | 4.8 | MATERIALES 2026 | CATALOGO | DICTAMEN A | LISTADO!63 | MATERIALES_ALUMBRADO_PUBLICO | MATERIALES ALUMBRADO PUBLICO
1495 | LUMINARIAS Y BOMBILLOS | IGNITOR PARALELO O SERIE BOMBILLO VAPOR SODIO 1000 W 250V | pza | 10151846 | 35597 | 49 | 491 | 62 | MATERIALES 2026 | TARIFA MERCADO VE | TARIFA MERCADO GRADO B | BOMBILLO_SODIO | MATERIALES_ALUMBRADO_PUBLICO | MATERIALES ALUMBRADO PUBLICO
1496 | LUMINARIAS Y BOMBILLOS | BRAZO DOBLE ACERO TIPO LATIGO 1.00 M | pza | 10155359 | 35617 | 49 | 492 | 109 | MATERIALES 2026 | TARIFA MERCADO VE | TARIFA MERCADO GRADO C | LUM_BRAZO_DOBLE | MATERIALES_ALUMBRADO_PUBLICO | MATERIALES ALUMBRADO PUBLICO
1497 | LUMINARIAS Y BOMBILLOS | BRAZO DOBLE ACERO GALVANIZADO TIPO LATIGO 1 M | pza | 10155358 | 35619 | 49 | 492 | 109 | MATERIALES 2026 | TARIFA MERCADO VE | TARIFA MERCADO GRADO C | LUM_BRAZO_DOBLE | MATERIALES_ALUMBRADO_PUBLICO | MATERIALES ALUMBRADO PUBLICO
1498 | LUMINARIAS Y BOMBILLOS | BRAZO DOBLE ACERO TIPO LATIGO DE 1.8 M 0+ POSTE | pza | 10155363 | 35621 | 49 | 492 | 109 | MATERIALES 2026 | TARIFA MERCADO VE | TARIFA MERCADO GRADO C | LUM_BRAZO_DOBLE | MATERIALES_ALUMBRADO_PUBLICO | MATERIALES ALUMBRADO PUBLICO
1499 | LUMINARIAS Y BOMBILLOS | BRAZO DOBLE ACERO TIPO LATIGO 1.80 M 5 GRADOS | pza | 10155360 | 35623 | 49 | 492 | 109 | MATERIALES 2026 | TARIFA MERCADO VE | TARIFA MERCADO GRADO C | LUM_BRAZO_DOBLE | MATERIALES_ALUMBRADO_PUBLICO | MATERIALES ALUMBRADO PUBLICO
1500 | LUMINARIAS Y BOMBILLOS | BRAZO DOBLE ACERO TIPO LATIGO 1.80 M 15 GRADOS | pza | 10155365 | 35624 | 49 | 492 | 109 | MATERIALES 2026 | TARIFA MERCADO VE | TARIFA MERCADO GRADO C | LUM_BRAZO_DOBLE | MATERIALES_ALUMBRADO_PUBLICO | MATERIALES ALUMBRADO PUBLICO
1501 | LUMINARIAS Y BOMBILLOS | BRAZO DOBLE ACERO TIPO LATIGO DE 2.50 M 0 | pza | 10155361 | 35626 | 49 | 492 | 109 | MATERIALES 2026 | TARIFA MERCADO VE | TARIFA MERCADO GRADO C | LUM_BRAZO_DOBLE | MATERIALES_ALUMBRADO_PUBLICO | MATERIALES ALUMBRADO PUBLICO
1502 | LUMINARIAS Y BOMBILLOS | BRAZO DOBLE ACERO TIPO LATIGO 2.50 M 5 GRADOS | pza | 10155357 | 35628 | 49 | 492 | 109 | MATERIALES 2026 | TARIFA MERCADO VE | TARIFA MERCADO GRADO C | LUM_BRAZO_DOBLE | MATERIALES_ALUMBRADO_PUBLICO | MATERIALES ALUMBRADO PUBLICO
1503 | LUMINARIAS Y BOMBILLOS | BRAZO DOBLE ACERO TIPO LATIGO DE 3.6 M 5 GRD | pza | 10155362 | 35630 | 49 | 492 | 109 | MATERIALES 2026 | TARIFA MERCADO VE | TARIFA MERCADO GRADO C | LUM_BRAZO_DOBLE | MATERIALES_ALUMBRADO_PUBLICO | MATERIALES ALUMBRADO PUBLICO
1504 | LUMINARIAS Y BOMBILLOS | BRAZO SIMPLE ACERO TIPO LATIGO 1.00 M | pza | 10155399 | 35642 | 49 | 492 | 62 | MATERIALES 2026 | TARIFA MERCADO VE | TARIFA MERCADO GRADO B | BRAZO_POSTE | MATERIALES_ALUMBRADO_PUBLICO | MATERIALES ALUMBRADO PUBLICO
1505 | LUMINARIAS Y BOMBILLOS | BRAZO SIMPLE ACERO GALVANIZADO TIPO LATIGO 1 M | pza | 10155398 | 35644 | 49 | 492 | 62 | MATERIALES 2026 | TARIFA MERCADO VE | TARIFA MERCADO GRADO B | BRAZO_POSTE | MATERIALES_ALUMBRADO_PUBLICO | MATERIALES ALUMBRADO PUBLICO
1506 | LUMINARIAS Y BOMBILLOS | BRAZO SIMPLE ACERO TIPO LATIGO DE 1.8 M 0+ POSTE HE | pza | 10155396 | 35645 | 49 | 492 | 165 | MATERIALES 2026 | TARIFA MERCADO VE | TARIFA MERCADO GRADO B | POSTE_ALUMBRADO | MATERIALES_ALUMBRADO_PUBLICO | MATERIALES ALUMBRADO PUBLICO
1507 | LUMINARIAS Y BOMBILLOS | BRAZO SENCILLO 1.8 MTS 5 GRD AP | pza | 10155394 | 35647 | 49 | 492 | 85 | MATERIALES 2026 | TARIFA MERCADO VE | TARIFA MERCADO GRADO B | BRAZO_POSTE | MATERIALES_ALUMBRADO_PUBLICO | MATERIALES ALUMBRADO PUBLICO
1508 | LUMINARIAS Y BOMBILLOS | BRAZO SIMPLE ACERO TIPO LATIGO 1.80 M 5 GRADOS | pza | 10155403 | 35649 | 49 | 492 | 85 | MATERIALES 2026 | TARIFA MERCADO VE | TARIFA MERCADO GRADO B | BRAZO_POSTE | MATERIALES_ALUMBRADO_PUBLICO | MATERIALES ALUMBRADO PUBLICO
1509 | LUMINARIAS Y BOMBILLOS | BRAZO SIMPLE ACERO TIPO LATIGO 1.8 M 15 GRADOS | pza | 10155402 | 35653 | 49 | 492 | 85 | MATERIALES 2026 | TARIFA MERCADO VE | TARIFA MERCADO GRADO B | BRAZO_POSTE | MATERIALES_ALUMBRADO_PUBLICO | MATERIALES ALUMBRADO PUBLICO
1510 | LUMINARIAS Y BOMBILLOS | BRAZO SIMPLE ACERO TIPO LATIGO DE 2.5 M 0 GRD | pza | 10155400 | 35655 | 49 | 492 | 105 | MATERIALES 2026 | TARIFA MERCADO VE | TARIFA MERCADO GRADO B | BRAZO_POSTE | MATERIALES_ALUMBRADO_PUBLICO | MATERIALES ALUMBRADO PUBLICO
1511 | LUMINARIAS Y BOMBILLOS | BRAZO SIMPLE ACERO TIPO LATIGO DE 2.5 M 5 GRADOS | pza | 10155401 | 35658 | 49 | 492 | 105 | MATERIALES 2026 | TARIFA MERCADO VE | TARIFA MERCADO GRADO B | BRAZO_POSTE | MATERIALES_ALUMBRADO_PUBLICO | MATERIALES ALUMBRADO PUBLICO
1512 | LUMINARIAS Y BOMBILLOS | BRAZO SIMPLE ACERO TIPO LATIGO 3.60 M 5 GRD | pza | 10155395 | 35671 | 49 | 492 | 135 | MATERIALES 2026 | TARIFA MERCADO VE | TARIFA MERCADO GRADO B | BRAZO_POSTE | MATERIALES_ALUMBRADO_PUBLICO | MATERIALES ALUMBRADO PUBLICO
1513 | LUMINARIAS Y BOMBILLOS | BRAZO ACERO GALVANIZADO 1.95M 15 GRD LUM HU/POSTE AP | pza | 10155333 | 35674 | 49 | 492 | 165 | MATERIALES 2026 | TARIFA MERCADO VE | TARIFA MERCADO GRADO B | POSTE_ALUMBRADO | MATERIALES_ALUMBRADO_PUBLICO | MATERIALES ALUMBRADO PUBLICO
1514 | LUMINARIAS Y BOMBILLOS | BRAZO ACERO 1 M LUMINARIA CAOMA | pza | 10155331 | 35676 | 49 | 492 | 62 | MATERIALES 2026 | TARIFA MERCADO VE | TARIFA MERCADO GRADO B | BRAZO_POSTE | MATERIALES_ALUMBRADO_PUBLICO | MATERIALES ALUMBRADO PUBLICO
1515 | LUMINARIAS Y BOMBILLOS | BRAZO UNIVERSAL ACERO 0.80 M 3-15 GRD | pza | 10155420 | 35678 | 49 | 492 | 58 | MATERIALES 2026 | TARIFA MERCADO VE | TARIFA MERCADO GRADO B | BRAZO_POSTE | MATERIALES_ALUMBRADO_PUBLICO | MATERIALES ALUMBRADO PUBLICO
1516 | LUMINARIAS Y BOMBILLOS | BRAZO UNIVERSAL ACERO GALVANIZADO 0.80 M 3 GRD | pza | 10155421 | 35680 | 49 | 492 | 58 | MATERIALES 2026 | TARIFA MERCADO VE | TARIFA MERCADO GRADO B | BRAZO_POSTE | MATERIALES_ALUMBRADO_PUBLICO | MATERIALES ALUMBRADO PUBLICO
1517 | LUMINARIAS Y BOMBILLOS | BRAZO UNIVERSAL ACERO GALVANIZADO 1 M | pza | 10155418 | 35682 | 49 | 492 | 62 | MATERIALES 2026 | TARIFA MERCADO VE | TARIFA MERCADO GRADO B | BRAZO_POSTE | MATERIALES_ALUMBRADO_PUBLICO | MATERIALES ALUMBRADO PUBLICO
1518 | LUMINARIAS Y BOMBILLOS | BRAZO UNIVER ACERO 1 M 3-15 GRD | pza | 10155416 | 35684 | 49 | 492 | 62 | MATERIALES 2026 | TARIFA MERCADO VE | TARIFA MERCADO GRADO B | BRAZO_POSTE | MATERIALES_ALUMBRADO_PUBLICO | MATERIALES ALUMBRADO PUBLICO
1519 | LUMINARIAS Y BOMBILLOS | BRAZO UNIVERSAL ACERO 1.80 M 3-15 GRD | pza | 10155419 | 35687 | 49 | 492 | 85 | MATERIALES 2026 | TARIFA MERCADO VE | TARIFA MERCADO GRADO B | BRAZO_POSTE | MATERIALES_ALUMBRADO_PUBLICO | MATERIALES ALUMBRADO PUBLICO
1520 | LUMINARIAS Y BOMBILLOS | BRAZO UNIVERSAL ACERO GALVANIZADO 1.8 M 3-15 GRD | pza | 10155417 | 35690 | 49 | 492 | 85 | MATERIALES 2026 | TARIFA MERCADO VE | TARIFA MERCADO GRADO B | BRAZO_POSTE | MATERIALES_ALUMBRADO_PUBLICO | MATERIALES ALUMBRADO PUBLICO
1521 | LUMINARIAS Y BOMBILLOS | BRAZO ALUMINIO 1.80 M 15 GRD | pza | 10155337 | 35708 | 49 | 492 | 85 | MATERIALES 2026 | TARIFA MERCADO VE | TARIFA MERCADO GRADO B | BRAZO_POSTE | MATERIALES_ALUMBRADO_PUBLICO | MATERIALES ALUMBRADO PUBLICO
1522 | LUMINARIAS Y BOMBILLOS | TAPA CIEGA 108 X 170 X 4 HIERRO GALVANIZADO RADIO 60 mm | pza | 10197893 | 35715 | 49 | 492 | 12 | MATERIALES 2026 | TARIFA MERCADO VE | TARIFA MERCADO GRADO C | LUM_TAPA_CIEGA | MATERIALES_ALUMBRADO_PUBLICO | MATERIALES ALUMBRADO PUBLICO
1523 | LUMINARIAS Y BOMBILLOS | PERNO ANCLAJE GALVANIZADO 1"X90CM POSTE AP | pza | 10186185 | 35727 | 49 | 492 | 24 | MATERIALES 2026 | TARIFA MERCADO VE | TARIFA MERCADO GRADO C | LUM_PERNO_ANCLAJE_1X90CM | MATERIALES_ALUMBRADO_PUBLICO | MATERIALES ALUMBRADO PUBLICO
1524 | LUMINARIAS Y BOMBILLOS | POSTE ACERO HEXAGONAL 4 M PARA PLAZAS Y PARQUES | pza | 10187873 | 35751 | 49 | 493 | 165 | MATERIALES 2026 | TARIFA MERCADO VE | TARIFA MERCADO GRADO B | POSTE_ALUMBRADO | MATERIALES_ALUMBRADO_PUBLICO | MATERIALES ALUMBRADO PUBLICO
1525 | LUMINARIAS Y BOMBILLOS | POSTE ACERO HEXAGONAL GALVANIZADO 4 M PARA PLAZAS Y PARQUES | pza | 10187870 | 35752 | 49 | 493 | 165 | MATERIALES 2026 | TARIFA MERCADO VE | TARIFA MERCADO GRADO B | POSTE_ALUMBRADO | MATERIALES_ALUMBRADO_PUBLICO | MATERIALES ALUMBRADO PUBLICO
1526 | LUMINARIAS Y BOMBILLOS | POSTE ACERO HEXAGONAL 11.2 M | pza | 10187872 | 35753 | 49 | 493 | 545 | MATERIALES 2026 | TARIFA MERCADO VE | TARIFA MERCADO GRADO B | POSTE_ALUMBRADO | MATERIALES_ALUMBRADO_PUBLICO | MATERIALES ALUMBRADO PUBLICO
1527 | LUMINARIAS Y BOMBILLOS | POSTE ACERO HEXAGONAL 5.8 M PARA PLAZAS Y PARQUES | pza | 10187899 | 35756 | 49 | 493 | 285 | MATERIALES 2026 | TARIFA MERCADO VE | TARIFA MERCADO GRADO B | POSTE_ALUMBRADO | MATERIALES_ALUMBRADO_PUBLICO | MATERIALES ALUMBRADO PUBLICO
1528 | LUMINARIAS Y BOMBILLOS | POSTE ACERO HEXAGONAL 7 M | pza | 10187900 | 35763 | 49 | 493 | 340 | MATERIALES 2026 | TARIFA MERCADO VE | TARIFA MERCADO GRADO B | POSTE_ALUMBRADO | MATERIALES_ALUMBRADO_PUBLICO | MATERIALES ALUMBRADO PUBLICO
1529 | LUMINARIAS Y BOMBILLOS | POSTE HEXAGONAL ACERO GALVANIZADO 7 M | pza | 10187902 | 35767 | 49 | 493 | 340 | MATERIALES 2026 | TARIFA MERCADO VE | TARIFA MERCADO GRADO B | POSTE_ALUMBRADO | MATERIALES_ALUMBRADO_PUBLICO | MATERIALES ALUMBRADO PUBLICO
1530 | LUMINARIAS Y BOMBILLOS | POSTE HEXAGONAL ACERO 9.6 M | pza | 10187901 | 35783 | 49 | 493 | 465 | MATERIALES 2026 | TARIFA MERCADO VE | TARIFA MERCADO GRADO B | POSTE_ALUMBRADO | MATERIALES_ALUMBRADO_PUBLICO | MATERIALES ALUMBRADO PUBLICO
1531 | LUMINARIAS Y BOMBILLOS | POSTE HEXAGONAL ACERO GALVANIZADO 9.6 M | pza | 10187904 | 35786 | 49 | 493 | 465 | MATERIALES 2026 | TARIFA MERCADO VE | TARIFA MERCADO GRADO B | POSTE_ALUMBRADO | MATERIALES_ALUMBRADO_PUBLICO | MATERIALES ALUMBRADO PUBLICO
1532 | LUMINARIAS Y BOMBILLOS | POSTE HEXAGONAL ACERO GALVANIZADO 11.2 M | pza | 10187903 | 35789 | 49 | 493 | 545 | MATERIALES 2026 | TARIFA MERCADO VE | TARIFA MERCADO GRADO B | POSTE_ALUMBRADO | MATERIALES_ALUMBRADO_PUBLICO | MATERIALES ALUMBRADO PUBLICO
1533 | LUMINARIAS Y BOMBILLOS | MANGUITO PROTECTOR PARA POSTE HEXAGONAL 5.8 M | pza | 10178799 | 35822 | 49 | 493 | 65 | MATERIALES 2026 | TARIFA MERCADO VE | TARIFA MERCADO GRADO B | MANGUITO_POSTE | MATERIALES_ALUMBRADO_PUBLICO | MATERIALES ALUMBRADO PUBLICO
1534 | LUMINARIAS Y BOMBILLOS | MANGUITO PROTECTOR PARA POSTE HEXAGONAL 7 M | pza | 10178798 | 35824 | 49 | 493 | 78 | MATERIALES 2026 | TARIFA MERCADO VE | TARIFA MERCADO GRADO B | MANGUITO_POSTE | MATERIALES_ALUMBRADO_PUBLICO | MATERIALES ALUMBRADO PUBLICO
1535 | LUMINARIAS Y BOMBILLOS | MANGUITO PROTECTOR PARA POSTE HEXAGONAL 8 M | pza | 10178797 | 35826 | 49 | 493 | 88.44 | MATERIALES 2026 | TARIFA MERCADO VE | TARIFA MERCADO GRADO B | MANGUITO_POSTE | MATERIALES_ALUMBRADO_PUBLICO | MATERIALES ALUMBRADO PUBLICO
1536 | LUMINARIAS Y BOMBILLOS | MANGUITO PROTECTOR PARA POSTE HEXAGONAL 9.6 M | pza | 10178796 | 35828 | 49 | 493 | 105 | MATERIALES 2026 | TARIFA MERCADO VE | TARIFA MERCADO GRADO B | MANGUITO_POSTE | MATERIALES_ALUMBRADO_PUBLICO | MATERIALES ALUMBRADO PUBLICO
1537 | LUMINARIAS Y BOMBILLOS | BRAZO SIMPLE DE ACERO TIPO BOTELLA 0º | pza | 10155411 | 35848 | 49 | 492 | 48 | MATERIALES 2026 | TARIFA MERCADO VE | TARIFA MERCADO GRADO C | LUM_BRAZO_BOTELLA_SIMPLE | MATERIALES_ALUMBRADO_PUBLICO | MATERIALES ALUMBRADO PUBLICO
1538 | LUMINARIAS Y BOMBILLOS | BRAZO DOBLE DE ACERO TIPO BOTELLA 0º | pza | 10155408 | 35850 | 49 | 492 | 109 | MATERIALES 2026 | TARIFA MERCADO VE | TARIFA MERCADO GRADO C | LUM_BRAZO_DOBLE | MATERIALES_ALUMBRADO_PUBLICO | MATERIALES ALUMBRADO PUBLICO
1539 | LUMINARIAS Y BOMBILLOS | BRAZO SIMPLE DE ACERO TIPO BOTELLA 0º GALVANIZADO | pza | 10155410 | 35852 | 49 | 492 | 56 | MATERIALES 2026 | TARIFA MERCADO VE | TARIFA MERCADO GRADO C | LUM_BRAZO_BOTELLA_GALV | MATERIALES_ALUMBRADO_PUBLICO | MATERIALES ALUMBRADO PUBLICO
1540 | LUMINARIAS Y BOMBILLOS | BRAZO DOBLE DE ACERO TIPO BOTELLA 0º GALVANIZADO | pza | 10155407 | 35853 | 49 | 492 | 109 | MATERIALES 2026 | TARIFA MERCADO VE | TARIFA MERCADO GRADO C | LUM_BRAZO_DOBLE | MATERIALES_ALUMBRADO_PUBLICO | MATERIALES ALUMBRADO PUBLICO
1541 | LUMINARIAS Y BOMBILLOS | POSTE ACERO SISTEMA DE ALTO MONTAJE 25 M | pza | 10187875 | 35871 | 49 | 493 | 1450 | MATERIALES 2026 | TARIFA MERCADO VE | TARIFA MERCADO GRADO B | POSTE_ALUMBRADO | MATERIALES_ALUMBRADO_PUBLICO | MATERIALES ALUMBRADO PUBLICO
1542 | LUMINARIAS Y BOMBILLOS | POSTE ACERO GALVANIZADO SISTEMA ALTO MONTAJE 25 M | pza | 10187877 | 35873 | 49 | 493 | 1450 | MATERIALES 2026 | TARIFA MERCADO VE | TARIFA MERCADO GRADO B | POSTE_ALUMBRADO | MATERIALES_ALUMBRADO_PUBLICO | MATERIALES ALUMBRADO PUBLICO
1543 | LUMINARIAS Y BOMBILLOS | POSTE ACERO SISTEMA DE ALTO MONTAJE 30 M | pza | 10187874 | 35874 | 49 | 493 | 1720 | MATERIALES 2026 | TARIFA MERCADO VE | TARIFA MERCADO GRADO B | POSTE_ALUMBRADO | MATERIALES_ALUMBRADO_PUBLICO | MATERIALES ALUMBRADO PUBLICO
1544 | LUMINARIAS Y BOMBILLOS | POSTE ACERO GALVANIZADO SISTEMA ALTO MONTAJE 30 M | pza | 10187878 | 35875 | 49 | 493 | 1720 | MATERIALES 2026 | TARIFA MERCADO VE | TARIFA MERCADO GRADO B | POSTE_ALUMBRADO | MATERIALES_ALUMBRADO_PUBLICO | MATERIALES ALUMBRADO PUBLICO
1545 | LUMINARIAS Y BOMBILLOS | POSTE ACERO SISTEMA DE ALTO MONTAJE 25 M CON PLATAFORMA | pza | 10187923 | 35877 | 49 | 493 | 1450 | MATERIALES 2026 | TARIFA MERCADO VE | TARIFA MERCADO GRADO B | POSTE_ALUMBRADO | MATERIALES_ALUMBRADO_PUBLICO | MATERIALES ALUMBRADO PUBLICO
1546 | LUMINARIAS Y BOMBILLOS | POSTE Y PLATAFORMA OCTOGONALES DE 25 m GALVANIZADO EN CALIENTE | pza | 10187944 | 35878 | 49 | 493 | 1450 | MATERIALES 2026 | TARIFA MERCADO VE | TARIFA MERCADO GRADO B | POSTE_ALUMBRADO | MATERIALES_ALUMBRADO_PUBLICO | MATERIALES ALUMBRADO PUBLICO
1547 | LUMINARIAS Y BOMBILLOS | EQUIPO CONTROL AP 3P120V115A 2 CIRCUITOS | pza | 10169085 | 35887 | 49 | 494 | 280 | MATERIALES 2026 | TARIFA MERCADO VE | TARIFA MERCADO GRADO C | LUM_EQ_CONTROL_AP | MATERIALES_ALUMBRADO_PUBLICO | MATERIALES ALUMBRADO PUBLICO
1548 | LUMINARIAS Y BOMBILLOS | EQUIPO CONTROL AP 3P 120V115A 4 CIRCUITOS | pza | 10169084 | 35891 | 49 | 494 | 280 | MATERIALES 2026 | TARIFA MERCADO VE | TARIFA MERCADO GRADO C | LUM_EQ_CONTROL_AP | MATERIALES_ALUMBRADO_PUBLICO | MATERIALES ALUMBRADO PUBLICO
1549 | LUMINARIAS Y BOMBILLOS | CAJA EQUIPO CONTROL DEALUMBRADO PUBLICO | pza | 10157400 | 35895 | 49 | 494 | 339.05 | MATERIALES 2026 | CATALOGO | DICTAMEN A | LISTADO!53 | MATERIALES_ALUMBRADO_PUBLICO | MATERIALES ALUMBRADO PUBLICO
1550 | LUMINARIAS Y BOMBILLOS | BASTIDOR EQUIPO CONTROL AP CASILLA | pza | 10152976 | 35899 | 49 | 494 | 280 | MATERIALES 2026 | TARIFA MERCADO VE | TARIFA MERCADO GRADO C | LUM_EQ_CONTROL_AP | MATERIALES_ALUMBRADO_PUBLICO | MATERIALES ALUMBRADO PUBLICO
1551 | LUMINARIAS Y BOMBILLOS | BOBINA PARA CONTACTOR 3TF5022 120V | pza | 10153915 | 35916 | 49 | 494 | 28 | MATERIALES 2026 | TARIFA MERCADO VE | TARIFA MERCADO GRADO C | LUM_BOBINA_CONTACTOR | MATERIALES_ALUMBRADO_PUBLICO | MATERIALES ALUMBRADO PUBLICO
1552 | LUMINARIAS Y BOMBILLOS | BOBINA PARA CONTACTOR 3TF5022 240V | pza | 10153916 | 35919 | 49 | 494 | 28 | MATERIALES 2026 | TARIFA MERCADO VE | TARIFA MERCADO GRADO C | LUM_BOBINA_CONTACTOR | MATERIALES_ALUMBRADO_PUBLICO | MATERIALES ALUMBRADO PUBLICO
1553 | LUMINARIAS Y BOMBILLOS | BOBINA CONTACTOR 120 V 63 ATIPO 3TA | pza | 10153659 | 35922 | 49 | 494 | 20 | MATERIALES 2026 | TARIFA MERCADO VE | TARIFA MERCADO GRADO C | LUM_BC_120_63_3TA | MATERIALES_ALUMBRADO_PUBLICO | MATERIALES ALUMBRADO PUBLICO
1554 | LUMINARIAS Y BOMBILLOS | BOBINA CONTACTOR 120 V 110 ATIPO 3TA | pza | 10153657 | 35923 | 49 | 494 | 24 | MATERIALES 2026 | TARIFA MERCADO VE | TARIFA MERCADO GRADO C | LUM_BC_120_110_3TA | MATERIALES_ALUMBRADO_PUBLICO | MATERIALES ALUMBRADO PUBLICO
1555 | LUMINARIAS Y BOMBILLOS | BOBINA CONTACTOR 240 V 63 ATIPO 3TA | pza | 10153662 | 35925 | 49 | 494 | 22 | MATERIALES 2026 | TARIFA MERCADO VE | TARIFA MERCADO GRADO C | LUM_BC_240_63_3TA | MATERIALES_ALUMBRADO_PUBLICO | MATERIALES ALUMBRADO PUBLICO
1556 | LUMINARIAS Y BOMBILLOS | BOBINA CONTACTOR 240 V 110 ATIPO 3TA | pza | 10153661 | 35927 | 49 | 494 | 26 | MATERIALES 2026 | TARIFA MERCADO VE | TARIFA MERCADO GRADO C | LUM_BC_240_110_3TA | MATERIALES_ALUMBRADO_PUBLICO | MATERIALES ALUMBRADO PUBLICO
1557 | LUMINARIAS Y BOMBILLOS | BOBINA CONTACTOR 75 A A 120V T/ 3TB | pza | 10153672 | 35929 | 49 | 494 | 24 | MATERIALES 2026 | TARIFA MERCADO VE | TARIFA MERCADO GRADO C | LUM_BOBINA_CONTACTOR_75A_120V | MATERIALES_ALUMBRADO_PUBLICO | MATERIALES ALUMBRADO PUBLICO
1558 | LUMINARIAS Y BOMBILLOS | BOBINA CONTACTOR 120 V 110 ATIPO 3TB | pza | 10153658 | 35941 | 49 | 494 | 26 | MATERIALES 2026 | TARIFA MERCADO VE | TARIFA MERCADO GRADO C | LUM_BC_120_110_3TB | MATERIALES_ALUMBRADO_PUBLICO | MATERIALES ALUMBRADO PUBLICO
1559 | LUMINARIAS Y BOMBILLOS | BOBINA CONTACTOR 240 V 75 ATIPO 3TB | pza | 10153663 | 35943 | 49 | 494 | 24 | MATERIALES 2026 | TARIFA MERCADO VE | TARIFA MERCADO GRADO C | LUM_BC_240_75_3TB | MATERIALES_ALUMBRADO_PUBLICO | MATERIALES ALUMBRADO PUBLICO
1560 | LUMINARIAS Y BOMBILLOS | BOBINA CONTACTOR 240 V110 ATIPO 3TB | pza | 10153664 | 35944 | 49 | 494 | 28 | MATERIALES 2026 | TARIFA MERCADO VE | TARIFA MERCADO GRADO C | LUM_BC_240_110_3TB | MATERIALES_ALUMBRADO_PUBLICO | MATERIALES ALUMBRADO PUBLICO
1561 | LUMINARIAS Y BOMBILLOS | CONTACTOR AP 3P 500V 110A BOBINA 240V | pza | 10163376 | 35949 | 49 | 494 | 80 | MATERIALES 2026 | TARIFA MERCADO VE | TARIFA MERCADO GRADO C | LUM_CONTACTOR_AP | MATERIALES_ALUMBRADO_PUBLICO | MATERIALES ALUMBRADO PUBLICO
1562 | LUMINARIAS Y BOMBILLOS | CONTACTOR AP 3P 500V 75A BOBINA 120V | pza | 10163377 | 35962 | 49 | 494 | 80 | MATERIALES 2026 | TARIFA MERCADO VE | TARIFA MERCADO GRADO C | LUM_CONTACTOR_AP | MATERIALES_ALUMBRADO_PUBLICO | MATERIALES ALUMBRADO PUBLICO
1563 | LUMINARIAS Y BOMBILLOS | CONTACTOR AP 3P 500V 75A BOBINA 240V | pza | 10163378 | 35967 | 49 | 494 | 80 | MATERIALES 2026 | TARIFA MERCADO VE | TARIFA MERCADO GRADO C | LUM_CONTACTOR_AP | MATERIALES_ALUMBRADO_PUBLICO | MATERIALES ALUMBRADO PUBLICO
1564 | LUMINARIAS Y BOMBILLOS | CAJA CONTROL ALUMBRADO PUBL 1P 120V 30A | pza | 10157330 | 35969 | 49 | 494 | 310 | MATERIALES 2026 | TARIFA MERCADO VE | TARIFA MERCADO GRADO C | LUM_CAJA_CONTROL_ALUMBRADO | MATERIALES_ALUMBRADO_PUBLICO | MATERIALES ALUMBRADO PUBLICO
1565 | LUMINARIAS Y BOMBILLOS | CAJA CTROL ALUMBRADO PUB 2P 120/240V 60A | pza | 10157339 | 35971 | 49 | 494 | 420 | MATERIALES 2026 | CATALOGO | DICTAMEN A | LISTADO!54 | MATERIALES_ALUMBRADO_PUBLICO | MATERIALES ALUMBRADO PUBLICO
1566 | LUMINARIAS Y BOMBILLOS | RELE CONTR ALUMBRADOPUBLICO2P240/480 V 6 | pza | 10190415 | 35974 | 49 | 494 | 11.96 | MATERIALES 2026 | CATALOGO | EXACTA | LISTADO!79 | MATERIALES_ALUMBRADO_PUBLICO | MATERIALES ALUMBRADO PUBLICO
1567 | LUMINARIAS Y BOMBILLOS | CELULA FOTOELECTRICA 120/240V NC | pza | 10158579 | 35980 | 49 | 494 | 7.35 | MATERIALES 2026 | CATALOGO | DICTAMEN A | LISTADO!66 | MATERIALES_ALUMBRADO_PUBLICO | MATERIALES ALUMBRADO PUBLICO
1568 | LUMINARIAS Y BOMBILLOS | CELULA FOTOELECTRICA 120 V 60HZ NA | pza | 10158578 | 35995 | 49 | 494 | 8.2 | MATERIALES 2026 | CATALOGO | DICTAMEN A | LISTADO!65 | MATERIALES_ALUMBRADO_PUBLICO | MATERIALES ALUMBRADO PUBLICO
1569 | LUMINARIAS Y BOMBILLOS | CELULA FOTOELECTRICA 240V NA | pza | 10158580 | 35999 | 49 | 494 | 7.8 | MATERIALES 2026 | TARIFA MERCADO VE | TARIFA MERCADO GRADO A | LUM_CELULA_FOTOELECTRICA | MATERIALES_ALUMBRADO_PUBLICO | MATERIALES ALUMBRADO PUBLICO
1570 | LUMINARIAS Y BOMBILLOS | BASE CON SOPORTE CELULA FOTOELECTRICA | pza | 10152831 | 36019 | 49 | 494 | 7.8 | MATERIALES 2026 | TARIFA MERCADO VE | TARIFA MERCADO GRADO A | LUM_CELULA_FOTOELECTRICA | MATERIALES_ALUMBRADO_PUBLICO | MATERIALES ALUMBRADO PUBLICO
1571 | LUMINARIAS Y BOMBILLOS | CONTACTOR AP 3P 500V 110A BOBINA 120V | pza | 10163375 | 36032 | 49 | 494 | 7.35 | MATERIALES 2026 | CATALOGO | EXACTA | LISTADO!58 | MATERIALES_ALUMBRADO_PUBLICO | MATERIALES ALUMBRADO PUBLICO
1572 | LUMINARIAS Y BOMBILLOS | BALASTO BOMBILLO SODIO 120/208Y 240/277 V 1 | pza | 10152315 | 36081 | 49 | 495 | 68 | MATERIALES 2026 | TARIFA MERCADO VE | TARIFA MERCADO GRADO C | LUM_BALASTO_BOMBILLO_SODIO | MATERIALES_ALUMBRADO_PUBLICO | MATERIALES ALUMBRADO PUBLICO
1573 | LUMINARIAS Y BOMBILLOS | BALASTO MAGNÉTICO PARA LÁMPARA DE VAPOR DE SODIO 150W 120V | pza | 10152332 | 36082 | 49 | 495 | 20 | MATERIALES 2026 | TARIFA MERCADO VE | TARIFA MERCADO GRADO B | BALASTO_SODIO_MAGNETICO | MATERIALES_ALUMBRADO_PUBLICO | MATERIALES ALUMBRADO PUBLICO
1574 | LUMINARIAS Y BOMBILLOS | BALASTO MAGNÉTICO PARA LÁMPARA DE VAPOR DE SODIO 150W 208/240 V | pza | 10152334 | 36083 | 49 | 495 | 20 | MATERIALES 2026 | TARIFA MERCADO VE | TARIFA MERCADO GRADO B | BALASTO_SODIO_MAGNETICO | MATERIALES_ALUMBRADO_PUBLICO | MATERIALES ALUMBRADO PUBLICO
1575 | LUMINARIAS Y BOMBILLOS | BALASTO MAGNÉTICO PARA LÁMPARA DE VAPOR DE SODIO 250W 208/240 V | pza | 10152342 | 36086 | 49 | 495 | 21 | MATERIALES 2026 | TARIFA MERCADO VE | TARIFA MERCADO GRADO B | BALASTO_SODIO_MAGNETICO | MATERIALES_ALUMBRADO_PUBLICO | MATERIALES ALUMBRADO PUBLICO
1576 | LUMINARIAS Y BOMBILLOS | BALASTO MAGNÉTICO PARA LÁMPARA DE VAPOR DE SODIO 400W 208/240 V | pza | 10152343 | 36088 | 49 | 495 | 34 | MATERIALES 2026 | TARIFA MERCADO VE | TARIFA MERCADO GRADO B | BALASTO_SODIO_MAGNETICO | MATERIALES_ALUMBRADO_PUBLICO | MATERIALES ALUMBRADO PUBLICO
1577 | LUMINARIAS Y BOMBILLOS | BALASTO BOMBILLO SODIO 1000 W 208/240 V | pza | 10152333 | 36101 | 49 | 495 | 75 | MATERIALES 2026 | TARIFA MERCADO VE | TARIFA MERCADO GRADO B | BALASTO_SODIO_MAGNETICO | MATERIALES_ALUMBRADO_PUBLICO | MATERIALES ALUMBRADO PUBLICO
1578 | LUMINARIAS Y BOMBILLOS | LUMINARIA MERCURIO 250 W 208/240 V VIAL | pza | 10178138 | 61966 | 49 | 490 | 245 | MATERIALES 2026 | TARIFA MERCADO VE | TARIFA MERCADO GRADO B | LUMINARIA_MERCURIO | MATERIALES_ALUMBRADO_PUBLICO | MATERIALES ALUMBRADO PUBLICO
1579 | LUMINARIAS Y BOMBILLOS | LUMINARIA MERCURIO 400 W 208/240 V VIAL | pza | 10178141 | 61967 | 49 | 490 | 315 | MATERIALES 2026 | TARIFA MERCADO VE | TARIFA MERCADO GRADO B | LUMINARIA_MERCURIO | MATERIALES_ALUMBRADO_PUBLICO | MATERIALES ALUMBRADO PUBLICO
1580 | LUMINARIAS Y BOMBILLOS | LUMINARIA DE VAPOR DE SODIO 250W 208/240V VERSIONES MODERNAS | pza | 10178163 | 61968 | 49 | 490 | 62 | MATERIALES 2026 | TARIFA MERCADO VE | TARIFA MERCADO GRADO B | REFLECTOR_SIMETRICO | MATERIALES_ALUMBRADO_PUBLICO | MATERIALES ALUMBRADO PUBLICO
1581 | LUMINARIAS Y BOMBILLOS | LUMINARIA MERCURIO 175 W 208/240 V VIAL | pza | 10178137 | 61970 | 49 | 490 | 205 | MATERIALES 2026 | TARIFA MERCADO VE | TARIFA MERCADO GRADO B | LUMINARIA_MERCURIO | MATERIALES_ALUMBRADO_PUBLICO | MATERIALES ALUMBRADO PUBLICO
1582 | LUMINARIAS Y BOMBILLOS | LUMINARIA MERCURIO 250 W 208/240 V VIAL | pza | 10178140 | 61982 | 49 | 490 | 245 | MATERIALES 2026 | TARIFA MERCADO VE | TARIFA MERCADO GRADO B | LUMINARIA_MERCURIO | MATERIALES_ALUMBRADO_PUBLICO | MATERIALES ALUMBRADO PUBLICO
1583 | LUMINARIAS Y BOMBILLOS | LUMINARIA MERCURIO 175 W 208/240 V PARQUES Y PLAZAS | pza | 10178127 | 61983 | 49 | 490 | 205 | MATERIALES 2026 | TARIFA MERCADO VE | TARIFA MERCADO GRADO B | LUMINARIA_MERCURIO | MATERIALES_ALUMBRADO_PUBLICO | MATERIALES ALUMBRADO PUBLICO
1584 | LUMINARIAS Y BOMBILLOS | LUMINARIA MERCURIO 250 W 208/240 V PLAZAS Y PARQUES | pza | 10178128 | 61984 | 49 | 490 | 245 | MATERIALES 2026 | TARIFA MERCADO VE | TARIFA MERCADO GRADO B | LUMINARIA_MERCURIO | MATERIALES_ALUMBRADO_PUBLICO | MATERIALES ALUMBRADO PUBLICO
1585 | LUMINARIAS Y BOMBILLOS | LUMINARIA SODIO 100 W 120 V PLAZAS Y PARQUES | pza | 10178130 | 61985 | 49 | 490 | 165 | MATERIALES 2026 | TARIFA MERCADO VE | TARIFA MERCADO GRADO B | LUMINARIA_SODIO | MATERIALES_ALUMBRADO_PUBLICO | MATERIALES ALUMBRADO PUBLICO
1586 | LUMINARIAS Y BOMBILLOS | LUMINARIA SODIO 150 W 208/240 V PLAZAS Y PARQUES | pza | 10178131 | 61986 | 49 | 490 | 250 | MATERIALES 2026 | TARIFA MERCADO VE | TARIFA MERCADO GRADO B | LUMINARIA_SODIO | MATERIALES_ALUMBRADO_PUBLICO | MATERIALES ALUMBRADO PUBLICO
1587 | LUMINARIAS Y BOMBILLOS | LUMINARIA MERCURIO 080 W 208/240 V PARQUES Y PLAZAS (GLOBO) | pza | 10178129 | 61987 | 49 | 490 | 165 | MATERIALES 2026 | TARIFA MERCADO VE | TARIFA MERCADO GRADO B | LUMINARIA_MERCURIO | MATERIALES_ALUMBRADO_PUBLICO | MATERIALES ALUMBRADO PUBLICO
1588 | LUMINARIAS Y BOMBILLOS | LUMINARIA METAL HALIDE 250 W 208/240 V PEATONAL | pza | 10178186 | 62718 | 49 | 490 | 295 | MATERIALES 2026 | TARIFA MERCADO VE | TARIFA MERCADO GRADO B | LUMINARIA_MH | MATERIALES_ALUMBRADO_PUBLICO | MATERIALES ALUMBRADO PUBLICO
1589 | LUMINARIAS Y BOMBILLOS | LUMINARIA METAL HALIDE 400 W 208/240 V VIAL | pza | 10178135 | 62719 | 49 | 490 | 375 | MATERIALES 2026 | TARIFA MERCADO VE | TARIFA MERCADO GRADO B | LUMINARIA_MH | MATERIALES_ALUMBRADO_PUBLICO | MATERIALES ALUMBRADO PUBLICO
1590 | LUMINARIAS Y BOMBILLOS | LUMINARIA SODIO 100 W 120 V BARRIADAS BRAZO | pza | 10178177 | 67606 | 49 | 490 | 165 | MATERIALES 2026 | TARIFA MERCADO VE | TARIFA MERCADO GRADO B | LUMINARIA_SODIO | MATERIALES_ALUMBRADO_PUBLICO | MATERIALES ALUMBRADO PUBLICO
1591 | LUMINARIAS Y BOMBILLOS | LUMINARIA SODIO 100 W 120 V BARRIADAS GUIRNALDA, CUTOFF ALCANCE CORTO | pza | 10178219 | 67607 | 49 | 490 | 60 | MATERIALES 2026 | CATALOGO | DICTAMEN A | LISTADO!78 | MATERIALES_ALUMBRADO_PUBLICO | MATERIALES ALUMBRADO PUBLICO
1592 | LUMINARIAS Y BOMBILLOS | CAJA PARA EQUIPOS DE REFLECTOR DE A.P | pza | 10157442 | 67637 | 49 | 492 | 12 | MATERIALES 2026 | TARIFA MERCADO VE | TARIFA MERCADO GRADO C | LUM_CAJA_REFLECTOR | MATERIALES_ALUMBRADO_PUBLICO | MATERIALES ALUMBRADO PUBLICO
1593 | LUMINARIAS Y BOMBILLOS | REFLECTOR SODIO 100 W 120 V | pza | S/N | 67754 | 49 | 490 | 38 | MATERIALES 2026 | TARIFA MERCADO VE | TARIFA MERCADO GRADO B | REFLECTOR_SIMETRICO | MATERIALES_ALUMBRADO_PUBLICO | MATERIALES ALUMBRADO PUBLICO
1594 | LUMINARIAS Y BOMBILLOS | REFLECTOR SODIO 150 W 208/240 V | pza | S/N | 67755 | 49 | 490 | 48 | MATERIALES 2026 | TARIFA MERCADO VE | TARIFA MERCADO GRADO B | REFLECTOR_SIMETRICO | MATERIALES_ALUMBRADO_PUBLICO | MATERIALES ALUMBRADO PUBLICO
1595 | LUMINARIAS Y BOMBILLOS | REFLECTOR METAL HALIDE 150 W 208/240 V | pza | 10189634 | 67756 | 49 | 490 | 48 | MATERIALES 2026 | TARIFA MERCADO VE | TARIFA MERCADO GRADO B | REFLECTOR_SIMETRICO | MATERIALES_ALUMBRADO_PUBLICO | MATERIALES ALUMBRADO PUBLICO
1596 | LUMINARIAS Y BOMBILLOS | REFLECTOR ASIMÉTRICO SODIO 250 W 208/240 V | pza | 10189622 | 67767 | 49 | 490 | 78 | MATERIALES 2026 | TARIFA MERCADO VE | TARIFA MERCADO GRADO B | REFLECTOR_ASIMETRICO | MATERIALES_ALUMBRADO_PUBLICO | MATERIALES ALUMBRADO PUBLICO
1597 | LUMINARIAS Y BOMBILLOS | REFLECTOR ASIMÉTRICO SODIO 400 W 208/240 V | pza | 10189623 | 67768 | 49 | 490 | 95 | MATERIALES 2026 | TARIFA MERCADO VE | TARIFA MERCADO GRADO B | REFLECTOR_ASIMETRICO | MATERIALES_ALUMBRADO_PUBLICO | MATERIALES ALUMBRADO PUBLICO
1598 | LUMINARIAS Y BOMBILLOS | REFLECTOR ASIMÉTRICO METAL HALIDE 250 W 208/240 V | pza | 10189620 | 67769 | 49 | 490 | 78 | MATERIALES 2026 | TARIFA MERCADO VE | TARIFA MERCADO GRADO B | REFLECTOR_ASIMETRICO | MATERIALES_ALUMBRADO_PUBLICO | MATERIALES ALUMBRADO PUBLICO
1599 | LUMINARIAS Y BOMBILLOS | REFLECTOR ASIMÉTRICO METAL HALIDE 400 W 208/240 V | pza | 10189621 | 67770 | 49 | 490 | 95 | MATERIALES 2026 | TARIFA MERCADO VE | TARIFA MERCADO GRADO B | REFLECTOR_ASIMETRICO | MATERIALES_ALUMBRADO_PUBLICO | MATERIALES ALUMBRADO PUBLICO
1600 | LUMINARIAS Y BOMBILLOS | LUMINARIA SODIO 150 W 208/240 V PLAZAS Y PARQUES | pza | 10178199 | 67852 | 49 | 490 | 250 | MATERIALES 2026 | TARIFA MERCADO VE | TARIFA MERCADO GRADO B | LUMINARIA_SODIO | MATERIALES_ALUMBRADO_PUBLICO | MATERIALES ALUMBRADO PUBLICO
1601 | LUMINARIAS Y BOMBILLOS | LUMINARIA MERCURIO 175 W 208/240 V PARQUES Y PLAZAS | pza | 10178200 | 67859 | 49 | 490 | 205 | MATERIALES 2026 | TARIFA MERCADO VE | TARIFA MERCADO GRADO B | LUMINARIA_MERCURIO | MATERIALES_ALUMBRADO_PUBLICO | MATERIALES ALUMBRADO PUBLICO
1602 | LUMINARIAS Y BOMBILLOS | REFLECTOR SODIO 2 X 600 W 208/240 V ARB | pza | 10189644 | 67882 | 49 | 490 | 96 | MATERIALES 2026 | TARIFA MERCADO VE | TARIFA MERCADO GRADO B | REFLECTOR_SIMETRICO | MATERIALES_ALUMBRADO_PUBLICO | MATERIALES ALUMBRADO PUBLICO
1603 | LUMINARIAS Y BOMBILLOS | REFLECTOR SODIO 250 W 208/240 V TIPO WENCA | pza | S/N | 68225 | 49 | 490 | 62 | MATERIALES 2026 | TARIFA MERCADO VE | TARIFA MERCADO GRADO B | REFLECTOR_SIMETRICO | MATERIALES_ALUMBRADO_PUBLICO | MATERIALES ALUMBRADO PUBLICO
1604 | LUMINARIAS Y BOMBILLOS | BRAZO TIPO BOTELLA DOBLE EN ACERO 5 GRD | pza | 10155406 | 68237 | 49 | 493 | 105 | MATERIALES 2026 | TARIFA MERCADO VE | TARIFA MERCADO GRADO C | LUM_BRAZO_BOTELLA_DOBLE_5GRD | MATERIALES_ALUMBRADO_PUBLICO | MATERIALES ALUMBRADO PUBLICO
1605 | LUMINARIAS Y BOMBILLOS | BRAZO PARA POSTE HEXAGONAL DE 40 CM 0 GRD | pza | S/N | 68342 | 49 | 492 | 26 | MATERIALES 2026 | TARIFA MERCADO VE | TARIFA MERCADO GRADO C | LUM_BRAZO_POSTE_HEXAGONAL | MATERIALES_ALUMBRADO_PUBLICO | MATERIALES ALUMBRADO PUBLICO
1606 | LUMINARIAS Y BOMBILLOS | BRAZO DOBLE EN "U" HORIZONTAL 0 GRD 1.7M | pza | 10155364 | 68347 | 49 | 492 | 109 | MATERIALES 2026 | TARIFA MERCADO VE | TARIFA MERCADO GRADO C | LUM_BRAZO_DOBLE | MATERIALES_ALUMBRADO_PUBLICO | MATERIALES ALUMBRADO PUBLICO
1607 | LUMINARIAS Y BOMBILLOS | LUMINARIA DECORATIVA CON BRAZO TIPO CISNE PARA PARQUES. VAPOR DE SODIO 150W 120 V | pza | 10178124 | 71532 | 49 | 490 | 48 | MATERIALES 2026 | TARIFA MERCADO VE | TARIFA MERCADO GRADO B | REFLECTOR_SIMETRICO | MATERIALES_ALUMBRADO_PUBLICO | MATERIALES ALUMBRADO PUBLICO
1608 | LUMINARIAS Y BOMBILLOS | LUMINARIA DECORATIVA CON BRAZO TIPO CISNE PARA PARQUES. VAPOR DE SODIO 250W 208/240 V | pza | 10178125 | 71533 | 49 | 490 | 62 | MATERIALES 2026 | TARIFA MERCADO VE | TARIFA MERCADO GRADO B | REFLECTOR_SIMETRICO | MATERIALES_ALUMBRADO_PUBLICO | MATERIALES ALUMBRADO PUBLICO
1609 | LUMINARIAS Y BOMBILLOS | POSTE ORNAMENTAL 6,70M CON DOBLE SOPORTE PARA BRAZO PEATONAL Y VIAL | pza | 10187914 | 71534 | 49 | 493 | 340 | MATERIALES 2026 | TARIFA MERCADO VE | TARIFA MERCADO GRADO B | POSTE_ALUMBRADO | MATERIALES_ALUMBRADO_PUBLICO | MATERIALES ALUMBRADO PUBLICO
1610 | LUMINARIAS Y BOMBILLOS | POSTE ORNAMENTAL 6,70M CON SOPORTE PARA BRAZO VIAL | pza | 10187918 | 71535 | 49 | 493 | 340 | MATERIALES 2026 | TARIFA MERCADO VE | TARIFA MERCADO GRADO B | POSTE_ALUMBRADO | MATERIALES_ALUMBRADO_PUBLICO | MATERIALES ALUMBRADO PUBLICO
1611 | LUMINARIAS Y BOMBILLOS | POSTE ORNAMENTAL 6,70M CON DOBLE SOPORTE PARA BRAZO PEATONAL | pza | 10187915 | 71537 | 49 | 493 | 340 | MATERIALES 2026 | TARIFA MERCADO VE | TARIFA MERCADO GRADO B | POSTE_ALUMBRADO | MATERIALES_ALUMBRADO_PUBLICO | MATERIALES ALUMBRADO PUBLICO
1612 | LUMINARIAS Y BOMBILLOS | LUMINARIA SODIO 070 W 208/480 V PARQUES Y PLAZAS (GLOBO) | pza | 10178172 | 62716 | 49 | 490 | 145 | MATERIALES 2026 | TARIFA MERCADO VE | TARIFA MERCADO GRADO B | LUMINARIA_SODIO | MATERIALES_ALUMBRADO_PUBLICO | MATERIALES ALUMBRADO PUBLICO
1613 | LUMINARIAS Y BOMBILLOS | BOMBILLO METAL HALIDE 100 W 208V/240 V | pza | 10154889 | 74921 | 48 | 485 | 9 | MATERIALES 2026 | TARIFA MERCADO VE | TARIFA MERCADO GRADO B | BOMBILLO_SODIO | MATERIALES_ALUMBRADO_PUBLICO | MATERIALES ALUMBRADO PUBLICO
1614 | LUMINARIAS Y BOMBILLOS | BOMBILLO METAL HALIDE 150 W DOBLE CONTACTO 208V/240V | pza | 10154891 | 74922 | 48 | 485 | 12 | MATERIALES 2026 | TARIFA MERCADO VE | TARIFA MERCADO GRADO B | BOMBILLO_SODIO | MATERIALES_ALUMBRADO_PUBLICO | MATERIALES ALUMBRADO PUBLICO
1615 | LUMINARIAS Y BOMBILLOS | BOMBILLO METAL HALIDE 250 W 208/240 V TUBULAR | pza | 10154893 | 74923 | 48 | 485 | 35 | MATERIALES 2026 | CATALOGO | DICTAMEN A | LISTADO!51 | MATERIALES_ALUMBRADO_PUBLICO | MATERIALES ALUMBRADO PUBLICO
1616 | LUMINARIAS Y BOMBILLOS | BOMBILLO METAL HALIDE 400 W 208/240 V TUBULAR | pza | 10154894 | 71376 | 48 | 485 | 38 | MATERIALES 2026 | CATALOGO | DICTAMEN A | LISTADO!52 | MATERIALES_ALUMBRADO_PUBLICO | MATERIALES ALUMBRADO PUBLICO
1617 | LUMINARIAS Y BOMBILLOS | BALASTO BOMBILLO SODIO 600 W 208/240 V | pza | 10152348 | 68352 | 49 | 495 | 46 | MATERIALES 2026 | TARIFA MERCADO VE | TARIFA MERCADO GRADO B | BALASTO_SODIO_MAGNETICO | MATERIALES_ALUMBRADO_PUBLICO | MATERIALES ALUMBRADO PUBLICO
1618 | LUMINARIAS Y BOMBILLOS | BOMBILLO METAL HALIDE 1500 W, CLARA, E-40 | pza | 10154890 | 74925 | 48 | 485 | 62 | MATERIALES 2026 | TARIFA MERCADO VE | TARIFA MERCADO GRADO B | BOMBILLO_SODIO | MATERIALES_ALUMBRADO_PUBLICO | MATERIALES ALUMBRADO PUBLICO
1619 | LUMINARIAS Y BOMBILLOS | BOMBILLO SODIO 600 W 112 V | pza | 10177200 | 74926 | 48 | 487 | 38 | MATERIALES 2026 | TARIFA MERCADO VE | TARIFA MERCADO GRADO B | BOMBILLO_SODIO | MATERIALES_ALUMBRADO_PUBLICO | MATERIALES ALUMBRADO PUBLICO
1620 | LUMINARIAS Y BOMBILLOS | BOMBILLO INCANDESCENTE 060 W 130 V BASE MEDIA. ESCARCHADO | pza | 10177077 | 30788 | 48 | 481 | 1.2 | MATERIALES 2026 | TARIFA MERCADO VE | TARIFA MERCADO GRADO B | BOMBILLO_INCANDESCENTE | MATERIALES_ALUMBRADO_PUBLICO | MATERIALES ALUMBRADO PUBLICO
1621 | LUMINARIAS Y BOMBILLOS | PORTALAMPARA E39 PORCELANA 480V | pza | 10187718 | 35510 | 49 | 491 | 5 | MATERIALES 2026 | TARIFA MERCADO VE | TARIFA MERCADO GRADO C | LUM_PORTALAMPARA | MATERIALES_ALUMBRADO_PUBLICO | MATERIALES ALUMBRADO PUBLICO
1622 | LUMINARIAS Y BOMBILLOS | PORTALAMPARA E27 PORCELANA 250 V 660 W | pza | 10187641 | 35512 | 49 | 491 | 5 | MATERIALES 2026 | TARIFA MERCADO VE | TARIFA MERCADO GRADO C | LUM_PORTALAMPARA | MATERIALES_ALUMBRADO_PUBLICO | MATERIALES ALUMBRADO PUBLICO
1623 | LUMINARIAS Y BOMBILLOS | PORTALAMPARA E40 PORCELANA | pza | 10195732 | 35516 | 49 | 491 | 5 | MATERIALES 2026 | TARIFA MERCADO VE | TARIFA MERCADO GRADO C | LUM_PORTALAMPARA | MATERIALES_ALUMBRADO_PUBLICO | MATERIALES ALUMBRADO PUBLICO
1624 | LUMINARIAS Y BOMBILLOS | AMPLIACION GOLIAT SOCATE BASE E27 A BASE E40 | pza | 10149660 | 35518 | 49 | 491 | 5 | MATERIALES 2026 | TARIFA MERCADO VE | TARIFA MERCADO GRADO C | LUM_AMPLIACION | MATERIALES_ALUMBRADO_PUBLICO | MATERIALES ALUMBRADO PUBLICO
1625 | LUMINARIAS Y BOMBILLOS | REDUCTOR SOCATE BASE E40 A E27 | pza | 10189447 | 35520 | 49 | 491 | 3.5 | MATERIALES 2026 | TARIFA MERCADO VE | TARIFA MERCADO GRADO C | LUM_REDUCTOR | MATERIALES_ALUMBRADO_PUBLICO | MATERIALES ALUMBRADO PUBLICO
1626 | LUMINARIAS Y BOMBILLOS | IGNITOR SEMIPARALELO BOMBILLO SODIO 400 W Y 250V | pza | 10174424 | 35583 | 49 | 491 | 26 | MATERIALES 2026 | TARIFA MERCADO VE | TARIFA MERCADO GRADO B | BOMBILLO_SODIO | MATERIALES_ALUMBRADO_PUBLICO | MATERIALES ALUMBRADO PUBLICO
1627 | LUMINARIAS Y BOMBILLOS | CONDENSADOR 20 UF 330V | pza | 10160606 | 35563 | 49 | 491 | 12.5 | MATERIALES 2026 | CATALOGO | DICTAMEN A | LISTADO!56 | MATERIALES_ALUMBRADO_PUBLICO | MATERIALES ALUMBRADO PUBLICO
1628 | LUMINARIAS Y BOMBILLOS | CONDENSADOR 25 UF 330V | pza | 10160607 | 36184 | 49 | 491 | 13.5 | MATERIALES 2026 | TARIFA MERCADO VE | TARIFA MERCADO GRADO B | CONDENSADOR_UF | MATERIALES_ALUMBRADO_PUBLICO | MATERIALES ALUMBRADO PUBLICO
1629 | LUMINARIAS Y BOMBILLOS | BOMBILLO LUZ MIXTA 210V-220V 250 W BASE MOGUL | pza | 10177090 | 4617 | 48 | 483 | 14 | MATERIALES 2026 | TARIFA MERCADO VE | TARIFA MERCADO GRADO B | BOMBILLO_LUZ_MIXTA | MATERIALES_ALUMBRADO_PUBLICO | MATERIALES ALUMBRADO PUBLICO
1630 | LUMINARIAS Y BOMBILLOS | BOMBILLO LUZ MIXTA 230V-240V 250W BASE MOGUL | pza | 10177093 | 4663 | 48 | 483 | 14 | MATERIALES 2026 | TARIFA MERCADO VE | TARIFA MERCADO GRADO B | BOMBILLO_LUZ_MIXTA | MATERIALES_ALUMBRADO_PUBLICO | MATERIALES ALUMBRADO PUBLICO
1631 | LUMINARIAS Y BOMBILLOS | BOMBILLO LUZ MIXTA 160 W 115 V-125 V BASE MEDIA | pza | 10177088 | 4615 | 48 | 483 | 9 | MATERIALES 2026 | TARIFA MERCADO VE | TARIFA MERCADO GRADO B | BOMBILLO_LUZ_MIXTA | MATERIALES_ALUMBRADO_PUBLICO | MATERIALES ALUMBRADO PUBLICO
1632 | LUMINARIAS Y BOMBILLOS | BOMBILLO LUZ MIXTA 160 W 230 V-240 V BASE MEDIA | pza | 10177092 | 4662 | 48 | 483 | 9 | MATERIALES 2026 | TARIFA MERCADO VE | TARIFA MERCADO GRADO B | BOMBILLO_LUZ_MIXTA | MATERIALES_ALUMBRADO_PUBLICO | MATERIALES ALUMBRADO PUBLICO
1633 | LUMINARIAS Y BOMBILLOS | BALASTO PARA LUMINARIA OV-25 DE BOMBILLO SODIO 400 W 208/240 V | pza | 10152310 | 36106 | 49 | 495 | 34 | MATERIALES 2026 | TARIFA MERCADO VE | TARIFA MERCADO GRADO B | BALASTO_SODIO_MAGNETICO | MATERIALES_ALUMBRADO_PUBLICO | MATERIALES ALUMBRADO PUBLICO
1634 | LUMINARIAS Y BOMBILLOS | BALASTO MAGNÉTICO PARA LÁMPARA DE VAPOR DE SODIO 100W 120V | pza | 10152340 | 36035 | 49 | 495 | 18 | MATERIALES 2026 | CATALOGO | DICTAMEN A | LISTADO!44 | MATERIALES_ALUMBRADO_PUBLICO | MATERIALES ALUMBRADO PUBLICO
1635 | LUMINARIAS Y BOMBILLOS | LUMINARIA SODIO 600 W 208/240 V VIAL | pza | 10178171 | 75772 | 49 | 490 | 520 | MATERIALES 2026 | TARIFA MERCADO VE | TARIFA MERCADO GRADO B | LUMINARIA_SODIO | MATERIALES_ALUMBRADO_PUBLICO | MATERIALES ALUMBRADO PUBLICO
1636 | LUMINARIAS Y BOMBILLOS | LUMINARIA CON SISTEMA LED PARA ALUMBRADO PÚBLICO HASTA 130 W, 120V A 240V | pza | 10178208 | 75822 | 49 | 490 | 44.2 | MATERIALES 2026 | TARIFA MERCADO VE | TARIFA MERCADO GRADO B | REFLECTOR_SIMETRICO | MATERIALES_ALUMBRADO_PUBLICO | MATERIALES ALUMBRADO PUBLICO
1637 | LUMINARIAS Y BOMBILLOS | BOMBILLO METAL HALIDE 150 W 208/240 V E-27 | pza | 10154892 | 75745 | 48 | 485 | 12 | MATERIALES 2026 | TARIFA MERCADO VE | TARIFA MERCADO GRADO B | BOMBILLO_SODIO | MATERIALES_ALUMBRADO_PUBLICO | MATERIALES ALUMBRADO PUBLICO
1638 | LUMINARIAS Y BOMBILLOS | BALASTO BOMBILLO METAL HALIDE 150 W 208/240 V | pza | 10152314 | 75756 | 49 | 495 | 42 | MATERIALES 2026 | TARIFA MERCADO VE | TARIFA MERCADO GRADO B | BALASTO_MH | MATERIALES_ALUMBRADO_PUBLICO | MATERIALES ALUMBRADO PUBLICO
1639 | LUMINARIAS Y BOMBILLOS | LUMINARIA METAL HALIDE 150 W 208/240 V PLAZAS Y PARQUES | pza | 10178133 | 75719 | 49 | 490 | 225 | MATERIALES 2026 | TARIFA MERCADO VE | TARIFA MERCADO GRADO B | LUMINARIA_MH | MATERIALES_ALUMBRADO_PUBLICO | MATERIALES ALUMBRADO PUBLICO
1640 | LUMINARIAS Y BOMBILLOS | BALASTO ELECTRONICO BOMBILLO SODIO 150 W 208/240 V | pza | 10152329 | 75757 | 49 | 495 | 32 | MATERIALES 2026 | TARIFA MERCADO VE | TARIFA MERCADO GRADO B | BALASTO_SODIO_ELECTRONICO | MATERIALES_ALUMBRADO_PUBLICO | MATERIALES ALUMBRADO PUBLICO
1641 | LUMINARIAS Y BOMBILLOS | BALASTO ELECTRONICO BOMBILLO SODIO 250 W 208/240 V | pza | 10152330 | 75758 | 49 | 495 | 20.82 | MATERIALES 2026 | CATALOGO | DICTAMEN A | LISTADO!48 | MATERIALES_ALUMBRADO_PUBLICO | MATERIALES ALUMBRADO PUBLICO
1642 | LUMINARIAS Y BOMBILLOS | BALASTO ELECTRONICO BOMBILLO SODIO 400 W 208/240 V | pza | 10152331 | 75759 | 49 | 495 | 33.58 | MATERIALES 2026 | CATALOGO | DICTAMEN A | LISTADO!45 | MATERIALES_ALUMBRADO_PUBLICO | MATERIALES ALUMBRADO PUBLICO
1643 | LUMINARIAS Y BOMBILLOS | DIFUSOR PARA LUMINARIA TIPO HU, MODELO GRANDE | pza | 10165898 | 35453 | 49 | 491 | 38 | MATERIALES 2026 | TARIFA MERCADO VE | TARIFA MERCADO GRADO C | LUM_DIFUSOR | MATERIALES_ALUMBRADO_PUBLICO | MATERIALES ALUMBRADO PUBLICO
1644 | LUMINARIAS Y BOMBILLOS | DIFUSOR PARA LUMINARIA TIPO HU, MODELO PEQUEÑO | pza | 10165899 | 75384 | 49 | 491 | 38 | MATERIALES 2026 | TARIFA MERCADO VE | TARIFA MERCADO GRADO C | LUM_DIFUSOR | MATERIALES_ALUMBRADO_PUBLICO | MATERIALES ALUMBRADO PUBLICO
1645 | LUMINARIAS Y BOMBILLOS | DIFUSOR PARA LUMINARIA TIPO CV-20 Y CV-30 | pza | 10165897 | 84935 | 49 | 491 | 38 | MATERIALES 2026 | TARIFA MERCADO VE | TARIFA MERCADO GRADO C | LUM_DIFUSOR | MATERIALES_ALUMBRADO_PUBLICO | MATERIALES ALUMBRADO PUBLICO
1646 | LUMINARIAS Y BOMBILLOS | DIFUSOR PARA LUMINARIA GENERAL ELECTRIC DE 150W 208V | pza | 10165902 | 84933 | 49 | 491 | 38 | MATERIALES 2026 | TARIFA MERCADO VE | TARIFA MERCADO GRADO C | LUM_DIFUSOR | MATERIALES_ALUMBRADO_PUBLICO | MATERIALES ALUMBRADO PUBLICO
1647 | LUMINARIAS Y BOMBILLOS | DIFUSOR PARA LUMINARIA HG 400W OV25 | pza | 10165900 | 35455 | 49 | 491 | 38 | MATERIALES 2026 | TARIFA MERCADO VE | TARIFA MERCADO GRADO C | LUM_DIFUSOR | MATERIALES_ALUMBRADO_PUBLICO | MATERIALES ALUMBRADO PUBLICO
1648 | LUMINARIAS Y BOMBILLOS | DIFUSOR PLASTICO PARA LUMINARIA HSRP822 250/400W | pza | 10165904 | 60427 | 49 | 491 | 38 | MATERIALES 2026 | TARIFA MERCADO VE | TARIFA MERCADO GRADO C | LUM_DIFUSOR | MATERIALES_ALUMBRADO_PUBLICO | MATERIALES ALUMBRADO PUBLICO
1649 | LUMINARIAS Y BOMBILLOS | LUMINARIA SODIO 400 W 208/240 V VIAL VIETNAMITA | pza | 10178170 | 85099 | 49 | 490 | 390 | MATERIALES 2026 | TARIFA MERCADO VE | TARIFA MERCADO GRADO B | LUMINARIA_SODIO | MATERIALES_ALUMBRADO_PUBLICO | MATERIALES ALUMBRADO PUBLICO
1650 | LUMINARIAS Y BOMBILLOS | LUMINARIA LÁMPARAS CFLI DE 75 Ó 55 W PEATONAL VIETNAMITA | pza | 10178195 | 85098 | 49 | 490 | 38 | MATERIALES 2026 | TARIFA MERCADO VE | TARIFA MERCADO GRADO B | REFLECTOR_SIMETRICO | MATERIALES_ALUMBRADO_PUBLICO | MATERIALES ALUMBRADO PUBLICO
1651 | LUMINARIAS Y BOMBILLOS | LÁMPARA CFLI DE 55 W 190 V a 240 V E40 60 Hz VIETNAMITA | pza | 10177126 | 85100 | 48 | 482 | 5.76 | MATERIALES 2026 | TARIFA MERCADO VE | TARIFA MERCADO GRADO B | BOMBILLO_SODIO | MATERIALES_ALUMBRADO_PUBLICO | MATERIALES ALUMBRADO PUBLICO
1652 | LUMINARIAS Y BOMBILLOS | LÁMPARA CFLI DE 75 W 190 V a 240 V E40 60 Hz VIETNAMITA | pza | 10177127 | 85111 | 48 | 482 | 6.92 | MATERIALES 2026 | TARIFA MERCADO VE | TARIFA MERCADO GRADO B | BOMBILLO_SODIO | MATERIALES_ALUMBRADO_PUBLICO | MATERIALES ALUMBRADO PUBLICO
1653 | LUMINARIAS Y BOMBILLOS | BRAZO PEATONAL PARA POSTE OCTOGONAL VIETNAMITA | pza | 10155388 | 85132 | 49 | 492 | 78 | MATERIALES 2026 | TARIFA MERCADO VE | TARIFA MERCADO GRADO C | LUM_BRAZO_PEATONAL_VIETNAMITA | MATERIALES_ALUMBRADO_PUBLICO | MATERIALES ALUMBRADO PUBLICO
1654 | LUMINARIAS Y BOMBILLOS | BRAZO VIAL SIMPLE PARA POSTE OCTOGONAL VIETNAMITA | pza | 10155424 | 85133 | 49 | 492 | 82 | MATERIALES 2026 | TARIFA MERCADO VE | TARIFA MERCADO GRADO C | LUM_BRAZO_VIAL_SIMPLE_VIETNAMITA | MATERIALES_ALUMBRADO_PUBLICO | MATERIALES ALUMBRADO PUBLICO
1655 | LUMINARIAS Y BOMBILLOS | BRAZO VIAL DOBLE PARA POSTE OCTOGONAL VIETNAMITA | pza | 10155423 | 85134 | 49 | 492 | 158 | MATERIALES 2026 | TARIFA MERCADO VE | TARIFA MERCADO GRADO C | LUM_BRAZO_VIAL_DOBLE_VIETNAMITA | MATERIALES_ALUMBRADO_PUBLICO | MATERIALES ALUMBRADO PUBLICO
1656 | LUMINARIAS Y BOMBILLOS | POSTE OCTOGONAL VIETNAMITA 13M PARA BRAZO VIAL | pza | 10187912 | 85700 | 49 | 493 | 620 | MATERIALES 2026 | TARIFA MERCADO VE | TARIFA MERCADO GRADO B | POSTE_ALUMBRADO | MATERIALES_ALUMBRADO_PUBLICO | MATERIALES ALUMBRADO PUBLICO
1657 | LUMINARIAS Y BOMBILLOS | POSTE OCTOGONAL VIETNAMITA 13M PARA BRAZO VIAL Y PEATONAL | pza | 10187913 | 85701 | 49 | 493 | 620 | MATERIALES 2026 | TARIFA MERCADO VE | TARIFA MERCADO GRADO B | POSTE_ALUMBRADO | MATERIALES_ALUMBRADO_PUBLICO | MATERIALES ALUMBRADO PUBLICO
1658 | LUMINARIAS Y BOMBILLOS | DIFUSOR PARA LUMINARIA TIPO M-200 | pza | 10165903 | 35473 | 49 | 491 | 38 | MATERIALES 2026 | TARIFA MERCADO VE | TARIFA MERCADO GRADO C | LUM_DIFUSOR | MATERIALES_ALUMBRADO_PUBLICO | MATERIALES ALUMBRADO PUBLICO
1659 | LUMINARIAS Y BOMBILLOS | LÁMPARA LED 36 W SÓCATE E40 120V A 240 V | pza | S/N | 85829 | 48 | 482 | 26 | MATERIALES 2026 | TARIFA MERCADO VE | TARIFA MERCADO GRADO B | LAMPARA_LED | MATERIALES_ALUMBRADO_PUBLICO | MATERIALES ALUMBRADO PUBLICO
1660 | LUMINARIAS Y BOMBILLOS | LUMINARIA VS 100W 120V BALAST ELECTRONIC | pza | S/N | 85894 | 49 | 490 | 38 | MATERIALES 2026 | TARIFA MERCADO VE | TARIFA MERCADO GRADO B | REFLECTOR_SIMETRICO | MATERIALES_ALUMBRADO_PUBLICO | MATERIALES ALUMBRADO PUBLICO
1661 | LUMINARIAS Y BOMBILLOS | LUMINARIA CON SISTEMA LED PARA ALUMBRADO PÚBLICO HASTA 220 W, 120V A 240V | pza | S/N | 86199 | 49 | 490 | 58.15 | MATERIALES 2026 | TARIFA MERCADO VE | TARIFA MERCADO GRADO B | REFLECTOR_SIMETRICO | MATERIALES_ALUMBRADO_PUBLICO | MATERIALES ALUMBRADO PUBLICO
1662 | LUMINARIAS Y BOMBILLOS | LUMINARIA CFLI 75/55 W CATENARIA VIETNAM | pza | 10178194 | 86331 | 49 | 490 | 38 | MATERIALES 2026 | TARIFA MERCADO VE | TARIFA MERCADO GRADO B | REFLECTOR_SIMETRICO | MATERIALES_ALUMBRADO_PUBLICO | MATERIALES ALUMBRADO PUBLICO
1663 | LUMINARIAS Y BOMBILLOS | DIFUSOR PARA LUMINARIA M 400 DE 250 W | pza | 10165916 | 35487 | 49 | 491 | 38 | MATERIALES 2026 | TARIFA MERCADO VE | TARIFA MERCADO GRADO C | LUM_DIFUSOR | MATERIALES_ALUMBRADO_PUBLICO | MATERIALES ALUMBRADO PUBLICO
1664 | LUMINARIAS Y BOMBILLOS | REFLECTOR SIMÉTRICO MH 400W 208/240V | pza | 10189639 | 35200 | 49 | 490 | 78 | MATERIALES 2026 | TARIFA MERCADO VE | TARIFA MERCADO GRADO B | REFLECTOR_SIMETRICO | MATERIALES_ALUMBRADO_PUBLICO | MATERIALES ALUMBRADO PUBLICO
1665 | LUMINARIAS Y BOMBILLOS | LUMINARIA SODIO 250 W 208/240 V VIAL VIETNAMITA | pza | 10178175 | 86452 | 49 | 490 | 290 | MATERIALES 2026 | TARIFA MERCADO VE | TARIFA MERCADO GRADO B | LUMINARIA_SODIO | MATERIALES_ALUMBRADO_PUBLICO | MATERIALES ALUMBRADO PUBLICO
1666 | LUMINARIAS Y BOMBILLOS | LUMINARIA DECORATIVA CON BRAZO TIPO CISNE PARA PARQUES. METAL HALIDE 150W 208/240 V | pza | 10178132 | 86603 | 49 | 490 | 48 | MATERIALES 2026 | TARIFA MERCADO VE | TARIFA MERCADO GRADO B | REFLECTOR_SIMETRICO | MATERIALES_ALUMBRADO_PUBLICO | MATERIALES ALUMBRADO PUBLICO
1667 | LUMINARIAS Y BOMBILLOS | BALASTO ELECTRÓNICO CON ATENUACIÓN DE POTENCIA PARA BOMBILLO SODIO 150 W 208/240 V | pza | 10228842 | 87445 | 49 | 495 | 32 | MATERIALES 2026 | TARIFA MERCADO VE | TARIFA MERCADO GRADO B | BALASTO_SODIO_ELECTRONICO | MATERIALES_ALUMBRADO_PUBLICO | MATERIALES ALUMBRADO PUBLICO
1668 | LUMINARIAS Y BOMBILLOS | BALASTO ELECTRÓNICO CON ATENUACIÓN DE POTENCIA PARA BOMBILLO SODIO 250 W 208/240 V | pza | 10228843 | 87446 | 49 | 495 | 34 | MATERIALES 2026 | TARIFA MERCADO VE | TARIFA MERCADO GRADO B | BALASTO_SODIO_ELECTRONICO | MATERIALES_ALUMBRADO_PUBLICO | MATERIALES ALUMBRADO PUBLICO
1669 | LUMINARIAS Y BOMBILLOS | LUMINARIA DECORATIVA CON LÁMPARA METAL HALIDE 150 W 208/240V | pza | 10228844 | 88178 | 49 | 490 | 12 | MATERIALES 2026 | TARIFA MERCADO VE | TARIFA MERCADO GRADO B | BOMBILLO_SODIO | MATERIALES_ALUMBRADO_PUBLICO | MATERIALES ALUMBRADO PUBLICO
1670 | LUMINARIAS Y BOMBILLOS | LUMINARIA CON SISTEMA LED PARA ALUMBRADO PÚBLICO HASTA 180 W, 120V A 240V | pza | S/N | 88360 | 49 | 490 | 52.59 | MATERIALES 2026 | TARIFA MERCADO VE | TARIFA MERCADO GRADO B | REFLECTOR_SIMETRICO | MATERIALES_ALUMBRADO_PUBLICO | MATERIALES ALUMBRADO PUBLICO
1671 | LUMINARIAS Y BOMBILLOS | BRAZO CUÁDRUPLE TIPO BOTELLA | pza | S/N | 88738 | 49 | 492 | 290 | MATERIALES 2026 | TARIFA MERCADO VE | TARIFA MERCADO GRADO C | LUM_BRAZO_CUADRUPLE_BOTELLA | MATERIALES_ALUMBRADO_PUBLICO | MATERIALES ALUMBRADO PUBLICO
1672 | LUMINARIAS Y BOMBILLOS | BRAZO DOBLE ASIMÉTRICO TIPO BOTELLA | pza | S/N | 88740 | 49 | 492 | 109 | MATERIALES 2026 | TARIFA MERCADO VE | TARIFA MERCADO GRADO C | LUM_BRAZO_DOBLE | MATERIALES_ALUMBRADO_PUBLICO | MATERIALES ALUMBRADO PUBLICO
1673 | LUMINARIAS Y BOMBILLOS | BRAZO DOBLE ORNAMENTAL TIPO BOTELLA | pza | 10155409 | 89945 | 49 | 492 | 109 | MATERIALES 2026 | TARIFA MERCADO VE | TARIFA MERCADO GRADO C | LUM_BRAZO_DOBLE | MATERIALES_ALUMBRADO_PUBLICO | MATERIALES ALUMBRADO PUBLICO
1674 | LUMINARIAS Y BOMBILLOS | POSTE ORNAMENTAL 6 METROS PARA BRAZO TIPO BOTELLA | pza | 10187916 | 89946 | 49 | 493 | 300 | MATERIALES 2026 | TARIFA MERCADO VE | TARIFA MERCADO GRADO B | POSTE_ALUMBRADO | MATERIALES_ALUMBRADO_PUBLICO | MATERIALES ALUMBRADO PUBLICO
1675 | LUMINARIAS Y BOMBILLOS | POSTE ORNAMENTAL 6M CON BRAZO SIMPLE DELTA | pza | S/N | 90026 | 49 | 493 | 300 | MATERIALES 2026 | TARIFA MERCADO VE | TARIFA MERCADO GRADO B | POSTE_ALUMBRADO | MATERIALES_ALUMBRADO_PUBLICO | MATERIALES ALUMBRADO PUBLICO
1676 | LUMINARIAS Y BOMBILLOS | POSTE ORNAMENTAL 6M CON BRAZO DOBLE DELTA | pza | S/N | 90025 | 49 | 493 | 340 | MATERIALES 2026 | TARIFA MERCADO VE | TARIFA MERCADO GRADO C | LUM_POSTE_ORNAMENTAL_BRAZO_DOBLE | MATERIALES_ALUMBRADO_PUBLICO | MATERIALES ALUMBRADO PUBLICO
1677 | LUMINARIAS Y BOMBILLOS | REFLECTOR SIMÉTRICO SODIO 400 W 208/240 V | pza | 10189641 | 91157 | 49 | 490 | 78 | MATERIALES 2026 | TARIFA MERCADO VE | TARIFA MERCADO GRADO B | REFLECTOR_SIMETRICO | MATERIALES_ALUMBRADO_PUBLICO | MATERIALES ALUMBRADO PUBLICO
1678 | LUMINARIAS Y BOMBILLOS | REFLECTOR SIMÉTRICO METAL HALIDE 250 W 208/240 V | pza | 10189638 | 91158 | 49 | 490 | 62 | MATERIALES 2026 | TARIFA MERCADO VE | TARIFA MERCADO GRADO B | REFLECTOR_SIMETRICO | MATERIALES_ALUMBRADO_PUBLICO | MATERIALES ALUMBRADO PUBLICO
1679 | LUMINARIAS Y BOMBILLOS | REFLECTOR SIMÉTRICO METAL HALIDE 400 W 208/240 V | pza | 10189640 | 91159 | 49 | 490 | 78 | MATERIALES 2026 | TARIFA MERCADO VE | TARIFA MERCADO GRADO B | REFLECTOR_SIMETRICO | MATERIALES_ALUMBRADO_PUBLICO | MATERIALES ALUMBRADO PUBLICO
1680 | LUMINARIAS Y BOMBILLOS | LUMINARIA SODIO 150W 208/240V VIAL CON BALASTO ELECTRONICO | pza | S/N | 91160 | 49 | 490 | 32 | MATERIALES 2026 | TARIFA MERCADO VE | TARIFA MERCADO GRADO B | BALASTO_SODIO_ELECTRONICO | MATERIALES_ALUMBRADO_PUBLICO | MATERIALES ALUMBRADO PUBLICO
1681 | LUMINARIAS Y BOMBILLOS | LUMINARIA SODIO 250W 208/240V VIAL CON BALASTO ELECTRONICO | pza | S/N | 91201 | 49 | 490 | 34 | MATERIALES 2026 | TARIFA MERCADO VE | TARIFA MERCADO GRADO B | BALASTO_SODIO_ELECTRONICO | MATERIALES_ALUMBRADO_PUBLICO | MATERIALES ALUMBRADO PUBLICO
1682 | LUMINARIAS Y BOMBILLOS | RETROFIT DE LED PARA LUMINARIA PEATONAL TIPO SRP/HRP/MRP 822 PARA TENSIONES DE 120V A 240V | pza | 10192494 | 91238 | 49 | 491 | 135 | MATERIALES 2026 | TARIFA MERCADO VE | TARIFA MERCADO GRADO C | LUM_RETROFIT_LED | MATERIALES_ALUMBRADO_PUBLICO | MATERIALES ALUMBRADO PUBLICO
1683 | LUMINARIAS Y BOMBILLOS | RETROFIT DE LED PARA LUMINARIA PLAZAS Y PARQUES TIPO EX47 PARA TENSIONES DE 120V A 240V | pza | 10192493 | 91239 | 49 | 491 | 135 | MATERIALES 2026 | TARIFA MERCADO VE | TARIFA MERCADO GRADO C | LUM_RETROFIT_LED | MATERIALES_ALUMBRADO_PUBLICO | MATERIALES ALUMBRADO PUBLICO
1684 | LUMINARIAS Y BOMBILLOS | ACOPLE SIMPLE DE 1" DE DIÁMETRO NOMINAL PARA LUMINARIAS DE TOPE EN POSTES HEXAGONALES DE 4 m Y 5,8 m | pza | S/N | 91422 | 49 | 492 | 22 | MATERIALES 2026 | TARIFA MERCADO VE | TARIFA MERCADO GRADO C | LUM_ACOPLE | MATERIALES_ALUMBRADO_PUBLICO | MATERIALES ALUMBRADO PUBLICO
1685 | LUMINARIAS Y BOMBILLOS | ACOPLE SIMPLE DE 1 ½" DE DIÁMETRO NOMINAL PARA LUMINARIAS DE TOPE EN POSTES HEXAGONALES DE 4 Y 5,8m | pza | S/N | 91424 | 49 | 492 | 22 | MATERIALES 2026 | TARIFA MERCADO VE | TARIFA MERCADO GRADO C | LUM_ACOPLE | MATERIALES_ALUMBRADO_PUBLICO | MATERIALES ALUMBRADO PUBLICO
1686 | LUMINARIAS Y BOMBILLOS | LUMINARIA DECORATIVA CON LÁMPARA METAL HALIDE 250 W 208/240V | pza | S/N | 91505 | 49 | 490 | 18 | MATERIALES 2026 | TARIFA MERCADO VE | TARIFA MERCADO GRADO B | BOMBILLO_SODIO | MATERIALES_ALUMBRADO_PUBLICO | MATERIALES ALUMBRADO PUBLICO
1687 | LUMINARIAS Y BOMBILLOS | INTERRUPTOR HORARIO DIGITAL ASTRONÓMICO PARA ALUMBRADO PÚBLICO | pza | S/N | 89908 | 49 | 494 | 68 | MATERIALES 2026 | TARIFA MERCADO VE | TARIFA MERCADO GRADO C | INT_HORARIO_DIGITAL_ASTRO | MATERIALES_ALUMBRADO_PUBLICO | MATERIALES ALUMBRADO PUBLICO
1688 | LUMINARIAS Y BOMBILLOS | DIFUSOR PARA LUMINARIA TIPO SRP/HRP 903 | pza | 10165905 | 60429 | 49 | 491 | 38 | MATERIALES 2026 | TARIFA MERCADO VE | TARIFA MERCADO GRADO C | LUM_DIFUSOR | MATERIALES_ALUMBRADO_PUBLICO | MATERIALES ALUMBRADO PUBLICO
1689 | PINTURAS Y QUÍMICOS | PINTURA ESMALTE: ALUMINIO DIFUSO | pza | 10186772 | 1494 | 66 | 660 | 34 | MATERIALES 2026 | TARIFA MERCADO VE | TARIFA MERCADO GRADO C | PIN_ESMALTE_ALUMINIO_DIFUSO | MATERIALES_VARIOS | MATERIALES VARIOS
1690 | PINTURAS Y QUÍMICOS | PINTURA ESMALTE SINTÉTICO ALQUÍDICA BRILLANTE VERDE MUSGO (RAL 6005) 1 GALÓN | pza | 10169330 | 1651 | 66 | 661 | 22 | MATERIALES 2026 | TARIFA MERCADO VE | TARIFA MERCADO GRADO C | PINTURA_ESMALTE_ALQ | MATERIALES_VARIOS | MATERIALES VARIOS
1691 | PINTURAS Y QUÍMICOS | FONDO EPOXIPOLIAMIDA RICO ZINCORGANICO | pza | 10171223 | 1770 | 66 | 662 | 38 | MATERIALES 2026 | TARIFA MERCADO VE | TARIFA MERCADO GRADO C | PINTURA_EPOXI | MATERIALES_VARIOS | MATERIALES VARIOS
1692 | PINTURAS Y QUÍMICOS | ESMALTE ALQUÍDICO ANTIRRESBALANTE COLOR VERDE RAL 6001 | pza | 10186729 | 2132 | 66 | 668 | 46 | MATERIALES 2026 | TARIFA MERCADO VE | TARIFA MERCADO GRADO C | PIN_ESMALTE_ALQUIDICO_ANTIDESL | MATERIALES_VARIOS | MATERIALES VARIOS
1693 | PINTURAS Y QUÍMICOS | SOLVENTE DIELECTRICO DESENGRASANTE SEC | pza | 10195878 | 2327 | 66 | 669 | 14 | MATERIALES 2026 | TARIFA MERCADO VE | TARIFA MERCADO GRADO C | PIN_SOLVENTE_DIEL_DESENGR_SEC | MATERIALES_VARIOS | MATERIALES VARIOS
1694 | PINTURAS Y QUÍMICOS | SOLVENTE DIELECTRICO LIQUIDO SECADO RAP | pza | 10195880 | 2354 | 66 | 669 | 12 | MATERIALES 2026 | TARIFA MERCADO VE | TARIFA MERCADO GRADO C | PIN_SOLVENTE_DIEL_LIQ_SEC_RAP | MATERIALES_VARIOS | MATERIALES VARIOS
1695 | PINTURAS Y QUÍMICOS | SOLVENTE DIELECTRICO EN AEROSOL | pza | 10195879 | 2359 | 66 | 669 | 16 | MATERIALES 2026 | TARIFA MERCADO VE | TARIFA MERCADO GRADO C | PIN_SOLVENTE_DIEL_AEROSOL | MATERIALES_VARIOS | MATERIALES VARIOS
1696 | PINTURAS Y QUÍMICOS | ACEITE PENT. Y PREVENT. OXIDO-CEPRESERVE | pza | 10148431 | 4289 | 68 | 682 | 28 | MATERIALES 2026 | TARIFA MERCADO VE | TARIFA MERCADO GRADO C | PIN_ACEITE_PENTINOXIDO | MATERIALES_VARIOS | MATERIALES VARIOS
1697 | PINTURAS Y QUÍMICOS | ACEITE AISLAMIENTO ELECTRICO(TAMBORES) | pza | 10148360 | 4698 | 68 | 686 | 210 | MATERIALES 2026 | TARIFA MERCADO VE | TARIFA MERCADO GRADO C | PIN_ACEITE_AISLAM_TAMBORES | MATERIALES_VARIOS | MATERIALES VARIOS
1698 | PINTURAS Y QUÍMICOS | COMPUESTO INHIBIDOR ANTIOXIDANTE CONTAC | pza | 10160512 | 4742 | 68 | 689 | 62 | MATERIALES 2026 | TARIFA MERCADO VE | TARIFA MERCADO GRADO C | PIN_COMPUESTO_ANTIOXIDANTE | MATERIALES_VARIOS | MATERIALES VARIOS
1699 | PINTURAS Y QUÍMICOS | TUBO GRASA SILICONICA TRANSPARENTE | pza | 10202911 | 4745 | 68 | 689 | 12 | MATERIALES 2026 | TARIFA MERCADO VE | TARIFA MERCADO GRADO C | PIN_TUBO_GRASA_SILICONA | MATERIALES_VARIOS | MATERIALES VARIOS
1700 | PINTURAS Y QUÍMICOS | COMPUESTO DE SILICONA | pza | 10160511 | 4775 | 68 | 689 | 46 | MATERIALES 2026 | TARIFA MERCADO VE | TARIFA MERCADO GRADO C | PIN_COMPUESTO_SILICONA | MATERIALES_VARIOS | MATERIALES VARIOS
1701 | PINTURAS Y QUÍMICOS | DESENGRASANTE LIQUIDO AUTOEMULSIONABLE | pza | 10165403 | 5419 | 69 | 696 | 22 | MATERIALES 2026 | TARIFA MERCADO VE | TARIFA MERCADO GRADO C | PIN_DESENGRAS_AUTOEMULSION | MATERIALES_VARIOS | MATERIALES VARIOS
1702 | PINTURAS Y QUÍMICOS | LIMPIADOR LIQUIDO TODA CLASE DE USO | pza | 10177571 | 5528 | 69 | 696 | 16 | MATERIALES 2026 | TARIFA MERCADO VE | TARIFA MERCADO GRADO C | PIN_LIMPIADOR_TODA_CLASE | MATERIALES_VARIOS | MATERIALES VARIOS
1703 | PINTURAS Y QUÍMICOS | DESENGRASANTE Y REMOVEDOR LIQUIDO ASFALT | pza | 10165405 | 5548 | 69 | 696 | 32 | MATERIALES 2026 | TARIFA MERCADO VE | TARIFA MERCADO GRADO C | PIN_DESENGRAS_REMOVEDOR_ASF | MATERIALES_VARIOS | MATERIALES VARIOS
1704 | PINTURAS Y QUÍMICOS | DESENGRASADOR LIQUIDO ALCALINO | pza | 10165399 | 5571 | 69 | 696 | 24 | MATERIALES 2026 | TARIFA MERCADO VE | TARIFA MERCADO GRADO C | PIN_DESENGRASADOR_ALCALINO | MATERIALES_VARIOS | MATERIALES VARIOS
1705 | PINTURAS Y QUÍMICOS | INSECTICIDA EBULLICION:45+ IGNICION: 60+ | pza | 10174881 | 5621 | 69 | 699 | 18 | MATERIALES 2026 | TARIFA MERCADO VE | TARIFA MERCADO GRADO C | PIN_INSECTICIDA_AEROSOL | MATERIALES_VARIOS | MATERIALES VARIOS
1706 | PINTURAS Y QUÍMICOS | SILICON SPRAY | pza | 10195463 | 4776 | 68 | 689 | 14 | MATERIALES 2026 | TARIFA MERCADO VE | TARIFA MERCADO GRADO C | PIN_SILICON_SPRAY | MATERIALES_VARIOS | MATERIALES VARIOS
1707 | PINTURAS Y QUÍMICOS | ACEITE SÚPER LUBRICANTE | pza | 10148449 | 4580 | 68 | 685 | 16 | MATERIALES 2026 | TARIFA MERCADO VE | TARIFA MERCADO GRADO C | PIN_ACEITE_SUPER_LUBRICANTE | MATERIALES_VARIOS | MATERIALES VARIOS
1708 | PINTURAS Y QUÍMICOS | CROMATO DE ZINC | pza | S/N | 4797 | 69 | 690 | 32 | MATERIALES 2026 | TARIFA MERCADO VE | TARIFA MERCADO GRADO C | PIN_CROMATO_DE_ZINC | MATERIALES_VARIOS | MATERIALES VARIOS
1709 | PINTURAS Y QUÍMICOS | DILUYENTE DE PINTURAS EPÓXICAS | pza | 10165938 | 2281 | 66 | 669 | 24 | MATERIALES 2026 | TARIFA MERCADO VE | TARIFA MERCADO GRADO C | PIN_DILUYENTE_PINTURAS_EPOXICAS | MATERIALES_VARIOS | MATERIALES VARIOS
1710 | PINTURAS Y QUÍMICOS | DILUYENTE DE LACAS, FONDOS Y ACABADOS NITROCELULÓSICOS | pza | 10165939 | 2316 | 66 | 669 | 28 | MATERIALES 2026 | TARIFA MERCADO VE | TARIFA MERCADO GRADO C | PIN_DILUYENTE_LACAS_NITROCEL | MATERIALES_VARIOS | MATERIALES VARIOS
1711 | PINTURAS Y QUÍMICOS | PINTURA ESMALTE ALQUÍDICA BRILLANTE COLOR NEGRO INTENSO (RAL 9005) ¼ GALÓN | pza | 10169320 | 1580 | 66 | 661 | 98 | MATERIALES 2026 | TARIFA MERCADO VE | TARIFA MERCADO GRADO C | PINTURA_ESMALTE_ALQ | MATERIALES_VARIOS | MATERIALES VARIOS
1712 | PINTURAS Y QUÍMICOS | PINTURA ESMALTE ALQUÍDICA BRILLANTE COLOR ROJO CARMÍN (RAL 3002) ¼ GALÓN | pza | 10169319 | 1605 | 66 | 661 | 98 | MATERIALES 2026 | TARIFA MERCADO VE | TARIFA MERCADO GRADO C | PINTURA_ESMALTE_ALQ | MATERIALES_VARIOS | MATERIALES VARIOS
1713 | PINTURAS Y QUÍMICOS | PINTURAS ESMALTE ALQUÍDICA BRILLANTE COLOR AMARILLO COLZA (RAL 1021) ¼ GALÓN | pza | 10169331 | 1682 | 66 | 661 | 98 | MATERIALES 2026 | TARIFA MERCADO VE | TARIFA MERCADO GRADO C | PINTURA_ESMALTE_ALQ | MATERIALES_VARIOS | MATERIALES VARIOS
1714 | PINTURAS Y QUÍMICOS | PINTURAS ESMALTE ALQUÍDICA BRILLANTE COLOR AZUL CELESTE (RAL 5015) ¼ GALÓN | pza | 10169338 | 1654 | 66 | 661 | 98 | MATERIALES 2026 | TARIFA MERCADO VE | TARIFA MERCADO GRADO C | PINTURA_ESMALTE_ALQ | MATERIALES_VARIOS | MATERIALES VARIOS
1715 | PINTURAS Y QUÍMICOS | PINTURA ESMALTE SINTÉTICO ALQUÍDICA BRILLANTE BLANCO TRÁFICO (RAL 9016) 1 GALÓN | pza | 10169324 | 1550 | 66 | 661 | 22 | MATERIALES 2026 | TARIFA MERCADO VE | TARIFA MERCADO GRADO C | PINTURA_ESMALTE_ALQ | MATERIALES_VARIOS | MATERIALES VARIOS
1716 | PINTURAS Y QUÍMICOS | PINTURAS ESMALTE SINTÉTICO ALQUÍDICA BRILLANTE ROJO CARMÍN (RAL 3002) 1 GALÓN | pza | 10169328 | 1607 | 66 | 661 | 22 | MATERIALES 2026 | TARIFA MERCADO VE | TARIFA MERCADO GRADO C | PINTURA_ESMALTE_ALQ | MATERIALES_VARIOS | MATERIALES VARIOS
1717 | PINTURAS Y QUÍMICOS | PINTURA ESMALTE SINTÉTICO ALQUÍDICA BRILLANTE AMARILLO COLZA (RAL 1021) 1 GALÓN | pza | 10169321 | 1610 | 66 | 661 | 22 | MATERIALES 2026 | TARIFA MERCADO VE | TARIFA MERCADO GRADO C | PINTURA_ESMALTE_ALQ | MATERIALES_VARIOS | MATERIALES VARIOS
1718 | PINTURAS Y QUÍMICOS | PINTURA ESMALTE SINTÉTICO ALQUÍDICA BRILLANTE VERDE MAR (RAL 6019) 1 GALÓN | pza | 10169329 | 1636 | 66 | 661 | 22 | MATERIALES 2026 | TARIFA MERCADO VE | TARIFA MERCADO GRADO C | PINTURA_ESMALTE_ALQ | MATERIALES_VARIOS | MATERIALES VARIOS
1719 | PINTURAS Y QUÍMICOS | PINTURA ESMALTE SINTÉTICO ALQUÍDICA BRILLANTE MARFIL CLARO (RAL desconocido) 1 GALÓN | pza | 10169326 | 1634 | 66 | 661 | 22 | MATERIALES 2026 | TARIFA MERCADO VE | TARIFA MERCADO GRADO C | PINTURA_ESMALTE_ALQ | MATERIALES_VARIOS | MATERIALES VARIOS
1720 | PINTURAS Y QUÍMICOS | PINTURA ESMALTE SINTÉTICO ALQUÍDICA BRILLANTE AZUL CELESTE (RAL 5015) 1 GALÓN | pza | 10169323 | 1657 | 66 | 661 | 22 | MATERIALES 2026 | TARIFA MERCADO VE | TARIFA MERCADO GRADO C | PINTURA_ESMALTE_ALQ | MATERIALES_VARIOS | MATERIALES VARIOS
1721 | PINTURAS Y QUÍMICOS | PINTURA ESMALTE SINTÉTICO ALQUÍDICA BRILLANTE GRIS CLARO (RAL 7035) 1 GALÓN | pza | 10186734 | 68653 | 66 | 661 | 22 | MATERIALES 2026 | TARIFA MERCADO VE | TARIFA MERCADO GRADO C | PINTURA_ESMALTE_ALQ | MATERIALES_VARIOS | MATERIALES VARIOS
1722 | PINTURAS Y QUÍMICOS | PINTURA ESMALTE SINTÉTICO ALQUÍDICA BRILLANTE GRIS OSCURO (RAL 7000) 1 GALÓN | pza | 10169325 | 50247 | 66 | 661 | 22 | MATERIALES 2026 | TARIFA MERCADO VE | TARIFA MERCADO GRADO C | PINTURA_ESMALTE_ALQ | MATERIALES_VARIOS | MATERIALES VARIOS
1723 | PINTURAS Y QUÍMICOS | PINTURA ESMALTE SINTÉTICO ALQUÍDICA BRILLANTE GRIS OSCURO (RAL 7000) 1 GALÓN | pza | 10169322 | 50248 | 66 | 661 | 22 | MATERIALES 2026 | TARIFA MERCADO VE | TARIFA MERCADO GRADO C | PINTURA_ESMALTE_ALQ | MATERIALES_VARIOS | MATERIALES VARIOS
1724 | PINTURAS Y QUÍMICOS | FONDO ALQUIDICO ANTICORROSIVO | pza | 10171218 | 1764 | 66 | 662 | 62 | MATERIALES 2026 | TARIFA MERCADO VE | TARIFA MERCADO GRADO C | PIN_FONDO_ALQUIDICO_ANTICORROS | MATERIALES_VARIOS | MATERIALES VARIOS
1725 | PINTURAS Y QUÍMICOS | ESMALTE BRILL.POLIURETANO VERDE HOJA RAL9002 | pza | 10169354 | 67682 | 66 | 665 | 68 | MATERIALES 2026 | TARIFA MERCADO VE | TARIFA MERCADO GRADO C | PIN_ESMALTE_PU_VERDE_9002 | MATERIALES_VARIOS | MATERIALES VARIOS
1726 | PINTURAS Y QUÍMICOS | ESMALTE EPOXI-POLIAMIDA COLOR NEGRO | pza | 10169344 | 67670 | 66 | 665 | 95 | MATERIALES 2026 | TARIFA MERCADO VE | TARIFA MERCADO GRADO C | PIN_ESMALTE_EPOXI_NEGRO | MATERIALES_VARIOS | MATERIALES VARIOS
1727 | PINTURAS Y QUÍMICOS | ESMALTE EPOXI-POLIAMIDA COLOR GRIS RAL 7037 | pza | 10169343 | 67681 | 66 | 665 | 95 | MATERIALES 2026 | TARIFA MERCADO VE | TARIFA MERCADO GRADO C | PIN_ESMALTE_EPOXI_GRIS_7037 | MATERIALES_VARIOS | MATERIALES VARIOS
1728 | PINTURAS Y QUÍMICOS | ESMALTE POLIURETANO GRIS CLARO RAL 7035 | pza | 10169355 | 1978 | 66 | 665 | 72 | MATERIALES 2026 | TARIFA MERCADO VE | TARIFA MERCADO GRADO C | PIN_ESMALTE_PU_GRIS_7035 | MATERIALES_VARIOS | MATERIALES VARIOS
1729 | PINTURAS Y QUÍMICOS | ESMALTE POLIURETANO BLANCO RAL 9016 | pza | 10186777 | 1995 | 66 | 665 | 72 | MATERIALES 2026 | TARIFA MERCADO VE | TARIFA MERCADO GRADO C | PIN_ESMALTE_PU_BLANCO_9016 | MATERIALES_VARIOS | MATERIALES VARIOS
1730 | PINTURAS Y QUÍMICOS | FONDO EPOXI-POLIAMIDA | pza | 10171221 | 43925 | 66 | 662 | 88 | MATERIALES 2026 | TARIFA MERCADO VE | TARIFA MERCADO GRADO C | PIN_FONDO_EPOXI_POLIAMIDA | MATERIALES_VARIOS | MATERIALES VARIOS
1731 | PINTURAS Y QUÍMICOS | PINTURA ESMALTE SINTÉTICO ALQUÍDICA BRILLANTE NEGRO INTENSO (RAL 9005) 1 GALÓN | pza | 10169327 | 1576 | 66 | 661 | 22 | MATERIALES 2026 | TARIFA MERCADO VE | TARIFA MERCADO GRADO C | PINTURA_ESMALTE_ALQ | MATERIALES_VARIOS | MATERIALES VARIOS
1732 | PINTURAS Y QUÍMICOS | CREMA DESENGRASANTE LIMPIADORA DE MANOS | pza | 10164531 | 4175 | 69 | 696 | 6.5 | MATERIALES 2026 | TARIFA MERCADO VE | TARIFA MERCADO GRADO C | PIN_CREMA_DESENGRASANTE | MATERIALES_VARIOS | MATERIALES VARIOS
1733 | PINTURAS Y QUÍMICOS | DETERGENTE INDUSTRIAL EN POLVO BIODEGRADABLE | pza | 10165580 | 5526 | 69 | 696 | 12 | MATERIALES 2026 | TARIFA MERCADO VE | TARIFA MERCADO GRADO C | PIN_DETERGENTE_INDUSTRIAL | MATERIALES_VARIOS | MATERIALES VARIOS
1734 | PINTURAS Y QUÍMICOS | MATA AVISPAS DIELÉCTRICO EN AEROSOL | pza | 10179337 | 4138 | 69 | 699 | 16 | MATERIALES 2026 | TARIFA MERCADO VE | TARIFA MERCADO GRADO C | PIN_MATA_AVISPAS | MATERIALES_VARIOS | MATERIALES VARIOS
1735 | PINTURAS Y QUÍMICOS | ALQUITRAN VEGETAL "CICATRIZANTE" DE ARBOLES | pza | S/N | 5625 | 69 | 699 | 22 | MATERIALES 2026 | TARIFA MERCADO VE | TARIFA MERCADO GRADO C | PIN_ALQUITRAN_VEGETAL | MATERIALES_VARIOS | MATERIALES VARIOS
1736 | PINTURAS Y QUÍMICOS | JABÓN LÍQUIDO BIODEGRADABLE | pza | S/N | 91116 | 69 | 696 | 5 | MATERIALES 2026 | TARIFA MERCADO VE | TARIFA MERCADO GRADO C | PIN_JABON_LIQUIDO | MATERIALES_VARIOS | MATERIALES VARIOS
1737 | PINTURAS Y QUÍMICOS | SOLVENTE DIELÉCTRICO DE SECADO LENTO BIODEGRADABLE | pza | S/N | 91114 | 69 | 696 | 16 | MATERIALES 2026 | TARIFA MERCADO VE | TARIFA MERCADO GRADO C | PIN_SOLVENTE_DIEL_LENTO_BIO | MATERIALES_VARIOS | MATERIALES VARIOS
1738 | PINTURAS Y QUÍMICOS | LIMPIADOR DIELÉCTRICO EN AEROSOL BIODEGRADABLE | pza | S/N | 91113 | 69 | 696 | 18 | MATERIALES 2026 | TARIFA MERCADO VE | TARIFA MERCADO GRADO C | PIN_LIMPIADOR_DIEL_AEROSOL_BIO | MATERIALES_VARIOS | MATERIALES VARIOS
1739 | PINTURAS Y QUÍMICOS | ACEITE VEGETAL DE AISLAMIENTO ELÉCTRICO BIODEGRADABLE | pza | S/N | 90295 | 68 | 686 | 24 | MATERIALES 2026 | TARIFA MERCADO VE | TARIFA MERCADO GRADO C | PIN_ACEITE_VEGETAL_AISL_BIO | MATERIALES_VARIOS | MATERIALES VARIOS
1740 | PINTURAS Y QUÍMICOS | LIMPIADOR DESENGRASANTE LÍQUIDO BIODEGRADABLE | pza | S/N | 90296 | 69 | 696 | 14 | MATERIALES 2026 | TARIFA MERCADO VE | TARIFA MERCADO GRADO C | PIN_LIMPIADOR_DESENGRAS_BIO | MATERIALES_VARIOS | MATERIALES VARIOS
1741 | PINTURAS Y QUÍMICOS | ABSORBENTE GRANULADO PARA ACEITE MINERAL | pza | 10148270 | 11405 | 82 | 823 | 28 | MATERIALES 2026 | TARIFA MERCADO VE | TARIFA MERCADO GRADO C | PIN_ABSORBENTE_GRANULADO | MATERIALES_VARIOS | MATERIALES VARIOS
1742 | PINTURAS Y QUÍMICOS | ENVASE PLÁSTICO CON TAPA ROSCADA DE 20 LT DE CAPACIDAD | pza | 10169034 | 4238 | 68 | 680 | 9 | MATERIALES 2026 | TARIFA MERCADO VE | TARIFA MERCADO GRADO C | PIN_ENVASE_PLASTICO_20LT | MATERIALES_VARIOS | MATERIALES VARIOS
1743 | PINTURAS Y QUÍMICOS | ENVASE DE PLASTICO VACIO DE 4LTS CON TAPA | pza | 10169038 | 40297 | 58 | 581 | 4 | MATERIALES 2026 | TARIFA MERCADO VE | TARIFA MERCADO GRADO C | PIN_ENVASE_PLASTICO_4LT | MATERIALES_VARIOS | MATERIALES VARIOS
1744 | PINTURAS Y QUÍMICOS | ENCERADO DE VINIL 6 X 5 MTS | pza | 10168803 | 87215 | 58 | 581 | 3.5 | MATERIALES 2026 | TARIFA MERCADO VE | TARIFA MERCADO GRADO C | PIN_ENCERADO_VINIL_6X5 | MATERIALES_VARIOS | MATERIALES VARIOS
1745 | PINTURAS Y QUÍMICOS | ENCERADO DE VINIL 10 X 8 MTS | pza | 10168802 | 87217 | 58 | 581 | 6 | MATERIALES 2026 | TARIFA MERCADO VE | TARIFA MERCADO GRADO C | PIN_ENCERADO_VINIL_10X8 | MATERIALES_VARIOS | MATERIALES VARIOS
1746 | PINTURAS Y QUÍMICOS | TRAPO ESTIRILIZADO LIMPIEZA ALGODON | pza | 10201565 | 45332 | 58 | 589 | 1.2 | MATERIALES 2026 | TARIFA MERCADO VE | TARIFA MERCADO GRADO C | PIN_TRAPO_ESTERILIZADO | MATERIALES_VARIOS | MATERIALES VARIOS
1747 | PINTURAS Y QUÍMICOS | ESTOPA DE PRIMERA CALIDAD | pza | 10169569 | 41605 | 58 | 589 | 2.2 | MATERIALES 2026 | TARIFA MERCADO VE | TARIFA MERCADO GRADO C | PIN_ESTOPA_1A | MATERIALES_VARIOS | MATERIALES VARIOS
1748 | PINTURAS Y QUÍMICOS | MECATE MONOFILAMENTO POLIPROPILENO DIAMETRO: 1/4 PULG | pza | 10179445 | 41509 | 58 | 589 | 2.2 | MATERIALES 2026 | TARIFA MERCADO VE | TARIFA MERCADO GRADO C | MECATE | MATERIALES_VARIOS | MATERIALES VARIOS
1749 | PINTURAS Y QUÍMICOS | MECATE MONOFILAMENTO POLIPROPILENO DIAMETRO 3/8 PULG | pza | 10179441 | 41519 | 58 | 589 | 3.1 | MATERIALES 2026 | TARIFA MERCADO VE | TARIFA MERCADO GRADO C | MECATE | MATERIALES_VARIOS | MATERIALES VARIOS
1750 | PINTURAS Y QUÍMICOS | MECATE MONOFILAMENTO POLIPROPILENO DIAMETRO 1/2 PULG | pza | 10179443 | 41535 | 58 | 589 | 4.2 | MATERIALES 2026 | TARIFA MERCADO VE | TARIFA MERCADO GRADO C | MECATE | MATERIALES_VARIOS | MATERIALES VARIOS
1751 | PINTURAS Y QUÍMICOS | MECATE MONOFILAMENTO POLIPROPILENO DIAMETRO 3/4 PULG | pza | 10179444 | 41552 | 58 | 589 | 5.8 | MATERIALES 2026 | TARIFA MERCADO VE | TARIFA MERCADO GRADO C | MECATE | MATERIALES_VARIOS | MATERIALES VARIOS
1752 | ESTRUCTURAS Y POSTES | ANCLA EXPANSION BARRAS/ANCLA 5/8" Y 3/4" | pza | 10149764 | 11890 | 12 | 120 | 18 | MATERIALES 2026 | TARIFA MERCADO VE | TARIFA MERCADO GRADO C | EST_ANCLA_EXPANSION | POSTES | POSTES
1753 | ESTRUCTURAS Y POSTES | BARRA P/ANCLA AC.GALV 5/8"X96" 1CANAL | pza | 10152669 | 11903 | 12 | 120 | 20 | MATERIALES 2026 | TARIFA MERCADO VE | TARIFA MERCADO GRADO C | EST_BARRA_ANCLA | POSTES | POSTES
1754 | ESTRUCTURAS Y POSTES | BARRA P/ANCLA AC.GALV 3/4"X96"DOBLECANAL | pza | 10152668 | 11905 | 12 | 120 | 20 | MATERIALES 2026 | TARIFA MERCADO VE | TARIFA MERCADO GRADO C | EST_BARRA_ANCLA | POSTES | POSTES
1755 | ESTRUCTURAS Y POSTES | TENAZA P/ANGULOS D/ACERO GALVANIZADO | pza | 10199001 | 12153 | 12 | 121 | 22 | MATERIALES 2026 | TARIFA MERCADO VE | TARIFA MERCADO GRADO C | EST_TENAZA_ANGULOS | POSTES | POSTES
1756 | ESTRUCTURAS Y POSTES | GUARDACABO SOPORTE CIRCULAR | pza | 10173773 | 12251 | 12 | 122 | 8 | MATERIALES 2026 | TARIFA MERCADO VE | TARIFA MERCADO GRADO C | EST_GUARDACABO | HERRAJES | HERRAJES
1757 | ESTRUCTURAS Y POSTES | PERRO ACERO FORJADO GALV 3/8" C/TUERCA | pza | 10186311 | 12303 | 12 | 122 | 3.5 | MATERIALES 2026 | TARIFA MERCADO VE | TARIFA MERCADO GRADO C | EST_PERRO_FORJADO | POSTES | POSTES
1758 | ESTRUCTURAS Y POSTES | PERRO ACERO FORJADO GALV 1/2" DIAM | pza | 10186310 | 12331 | 12 | 122 | 3.5 | MATERIALES 2026 | TARIFA MERCADO VE | TARIFA MERCADO GRADO C | EST_PERRO_FORJADO | HERRAJES | HERRAJES
1759 | ESTRUCTURAS Y POSTES | TUERCA OJO 5/8" ACERO LAMINADO CALIENTE | pza | 10203380 | 12370 | 12 | 122 | 4 | MATERIALES 2026 | TARIFA MERCADO VE | TARIFA MERCADO GRADO C | EST_TUERCA_OJO | POSTES | POSTES
1760 | ESTRUCTURAS Y POSTES | GRILLETE 5/8" PERNO-TUERCA 3/4", PASADOR | pza | 10173666 | 12444 | 12 | 122 | 9 | MATERIALES 2026 | TARIFA MERCADO VE | TARIFA MERCADO GRADO C | EST_GRILLETE | POSTES | POSTES
1761 | ESTRUCTURAS Y POSTES | TENSOR P/CBL DESN TRENZ AL-CU 2-4/0 AWG | pza | 10199034 | 12462 | 12 | 122 | 17 | MATERIALES 2026 | TARIFA MERCADO VE | TARIFA MERCADO GRADO C | EST_TENSOR | POSTES | POSTES
1762 | ESTRUCTURAS Y POSTES | TENSOR PARA CABLE DE ACERO GALVANIZADO EN 3/8 PULG Y 1/2 PULG | pza | 10199035 | 12464 | 12 | 122 | 17 | MATERIALES 2026 | TARIFA MERCADO VE | TARIFA MERCADO GRADO C | EST_TENSOR | POSTES | POSTES
1763 | ESTRUCTURAS Y POSTES | MORDAZA DE SEGURIDAD PARA TENSADO DE GUAYA | pza | 10180309 | 12467 | 12 | 122 | 16 | MATERIALES 2026 | TARIFA MERCADO VE | TARIFA MERCADO GRADO C | EST_MORDAZA_SEGURIDAD | POSTES | POSTES
1764 | ESTRUCTURAS Y POSTES | ZAPATA AC GALV 300X300X6MM POSTE REFORZD | pza | 10206357 | 12674 | 12 | 123 | 29 | MATERIALES 2026 | TARIFA MERCADO VE | TARIFA MERCADO GRADO C | EST_ZAPATA_POSTE | POSTES | POSTES
1765 | ESTRUCTURAS Y POSTES | PLETINA AC GALV P/ABRAZADERA EN "U" | pza | 10187340 | 12677 | 12 | 123 | 9 | MATERIALES 2026 | TARIFA MERCADO VE | TARIFA MERCADO GRADO C | EST_PLETINA_ABRAZADERA | POSTES | POSTES
1766 | ESTRUCTURAS Y POSTES | PARAL ACGALV 5MM ESP 50MM ANCH 1200MM LG | pza | 10185653 | 12686 | 12 | 123 | 13 | MATERIALES 2026 | TARIFA MERCADO VE | TARIFA MERCADO GRADO C | EST_PARAL | POSTES | POSTES
1767 | ESTRUCTURAS Y POSTES | PARAL ACERO GALV 1/4" X 1-1/4" X 20" | pza | 10185652 | 12689 | 12 | 123 | 13 | MATERIALES 2026 | TARIFA MERCADO VE | TARIFA MERCADO GRADO C | EST_PARAL | POSTES | POSTES
1768 | ESTRUCTURAS Y POSTES | PARAL ACERO GALV 1/4" X 1-/4" X 28" | pza | 10185654 | 12721 | 12 | 123 | 13 | MATERIALES 2026 | TARIFA MERCADO VE | TARIFA MERCADO GRADO C | EST_PARAL | POSTES | POSTES
1769 | ESTRUCTURAS Y POSTES | ZAPATA P/POSTE HIERRO 250 X 250 X 6MM | pza | 10206375 | 12724 | 12 | 123 | 29 | MATERIALES 2026 | TARIFA MERCADO VE | TARIFA MERCADO GRADO C | EST_ZAPATA_POSTE | POSTES | POSTES
1770 | ESTRUCTURAS Y POSTES | ADAPTADOR P/TORNAPUNTA ACERO MALEABLE | pza | 10148896 | 12729 | 12 | 123 | 6 | MATERIALES 2026 | TARIFA MERCADO VE | TARIFA MERCADO GRADO C | EST_ADAPTADOR_TORNAPUNTA | POSTES | POSTES
1771 | ESTRUCTURAS Y POSTES | CANAL PROTECTOR P/GUAYA 8 PIES AC GALV | pza | 10157789 | 12807 | 12 | 123 | 26 | MATERIALES 2026 | TARIFA MERCADO VE | TARIFA MERCADO GRADO C | EST_CANAL_PROTECTOR | POSTES | POSTES
1772 | ESTRUCTURAS Y POSTES | APOYO PARA GUAYA | pza | 10150929 | 12808 | 12 | 123 | 9 | MATERIALES 2026 | TARIFA MERCADO VE | TARIFA MERCADO GRADO C | EST_APOYO_GUAYA | POSTES | POSTES
1773 | ESTRUCTURAS Y POSTES | PIE DE AMIGO AC GALV 40 X 6 X 40MM X 60" | pza | 10186388 | 12810 | 12 | 123 | 18 | MATERIALES 2026 | TARIFA MERCADO VE | TARIFA MERCADO GRADO C | EST_PIE_AMIGO | POSTES | POSTES
1774 | ESTRUCTURAS Y POSTES | CABEZOTE DE ALUMINIO 2" DIAMETRO | pza | 10156462 | 12812 | 12 | 123 | 33 | MATERIALES 2026 | TARIFA MERCADO VE | TARIFA MERCADO GRADO C | EST_CABEZOTE | POSTES | POSTES
1775 | ESTRUCTURAS Y POSTES | CABEZOTE DE ALUMINIO 3" DIAMETRO | pza | 10156463 | 12813 | 12 | 123 | 33 | MATERIALES 2026 | TARIFA MERCADO VE | TARIFA MERCADO GRADO C | EST_CABEZOTE | POSTES | POSTES
1776 | ESTRUCTURAS Y POSTES | MALLA FLEXIBLE P/CABLES 19,0MM - 22,1MM | pza | 10178406 | 12905 | 12 | 123 | 7.83 | MATERIALES 2026 | TARIFA MERCADO VE | TARIFA MERCADO GRADO B | MALLA_FLEXIBLE | POSTES | POSTES
1777 | ESTRUCTURAS Y POSTES | MALLA FLEXIBLE P/CABLE 25,4MM -30,0MM | pza | 10178403 | 12907 | 12 | 123 | 10 | MATERIALES 2026 | TARIFA MERCADO VE | TARIFA MERCADO GRADO B | MALLA_FLEXIBLE | POSTES | POSTES
1778 | ESTRUCTURAS Y POSTES | MALLA FLEXIBLE P/CABLE 10,4 MM 22,1 MM | pza | 10178401 | 12910 | 12 | 123 | 7.83 | MATERIALES 2026 | TARIFA MERCADO VE | TARIFA MERCADO GRADO B | MALLA_FLEXIBLE | POSTES | POSTES
1779 | ESTRUCTURAS Y POSTES | MALLA FLEXIBLE P/CABLE 26,9MM - 31,7M | pza | 10178404 | 12933 | 12 | 123 | 9.39 | MATERIALES 2026 | TARIFA MERCADO VE | TARIFA MERCADO GRADO B | MALLA_FLEXIBLE | POSTES | POSTES
1780 | ESTRUCTURAS Y POSTES | MALLA FLEXIBLE P/CABLE 22,1MM 25,4MM | pza | 10178402 | 12936 | 12 | 123 | 9.08 | MATERIALES 2026 | TARIFA MERCADO VE | TARIFA MERCADO GRADO B | MALLA_FLEXIBLE | POSTES | POSTES
1781 | ESTRUCTURAS Y POSTES | MALLA FLEXIBLE P/CABLE 31,7MM - 37,8MM | pza | 10178405 | 12938 | 12 | 123 | 11.58 | MATERIALES 2026 | TARIFA MERCADO VE | TARIFA MERCADO GRADO B | MALLA_FLEXIBLE | POSTES | POSTES
1782 | ESTRUCTURAS Y POSTES | MALLA FLEXIBLE P/CABLES 5,8MM - 7,9MM | pza | 10178407 | 12961 | 12 | 123 | 5 | MATERIALES 2026 | TARIFA MERCADO VE | TARIFA MERCADO GRADO B | MALLA_FLEXIBLE | POSTES | POSTES
1783 | ESTRUCTURAS Y POSTES | SOPORTE CORTACORRIENTE Y PARARRAYO | pza | 10195985 | 12970 | 12 | 123 | 46 | MATERIALES 2026 | TARIFA MERCADO VE | TARIFA MERCADO GRADO C | EST_SOPORTE_CORTACORRIENTE | POSTES | POSTES
1784 | ESTRUCTURAS Y POSTES | SOPORTE ACERO GALVANIZADO PARA CRUCETAS | pza | 10195959 | 12983 | 12 | 123 | 9 | MATERIALES 2026 | TARIFA MERCADO VE | TARIFA MERCADO GRADO C | EST_SOPORTE_ACERO_CRUCETAS | POSTES | POSTES
1785 | ESTRUCTURAS Y POSTES | SOPORTE ACERO GALV PARA TOPE DE POSTE | pza | 10195958 | 12988 | 12 | 123 | 32 | MATERIALES 2026 | TARIFA MERCADO VE | TARIFA MERCADO GRADO C | EST_SOPORTE_TOPE_POSTE | POSTES | POSTES
1786 | ESTRUCTURAS Y POSTES | SOPORTE ANGULAR AC GALV 40X6X40MM X 60" | pza | 10195967 | 12990 | 12 | 123 | 21 | MATERIALES 2026 | TARIFA MERCADO VE | TARIFA MERCADO GRADO C | EST_SOPORTE_ANGULAR | POSTES | POSTES
1787 | ESTRUCTURAS Y POSTES | SOPORTE ANGULAR AC GALV 40X6X40MM X 42" | pza | 10195966 | 13013 | 12 | 123 | 21 | MATERIALES 2026 | TARIFA MERCADO VE | TARIFA MERCADO GRADO C | EST_SOPORTE_ANGULAR | POSTES | POSTES
1788 | ESTRUCTURAS Y POSTES | GANCHOS AC GALV P/SOPORTE D/ACOMETIDAS | pza | 10172498 | 13032 | 12 | 123 | 7 | MATERIALES 2026 | TARIFA MERCADO VE | TARIFA MERCADO GRADO C | EST_GANCHOS_GALV | POSTES | POSTES
1789 | ESTRUCTURAS Y POSTES | ABRAZADERA EN U ACERO GALV 4" A 5" DIAM | pza | 10148143 | 13071 | 12 | 123 | 34 | MATERIALES 2026 | TARIFA MERCADO VE | TARIFA MERCADO GRADO C | EST_ABRAZADERA_U | POSTES | POSTES
1790 | ESTRUCTURAS Y POSTES | ABRAZADERA EN U AC GALV 5-1/2" A 6-1/2" | pza | 10148142 | 13072 | 12 | 123 | 34 | MATERIALES 2026 | TARIFA MERCADO VE | TARIFA MERCADO GRADO C | EST_ABRAZADERA_U | POSTES | POSTES
1791 | ESTRUCTURAS Y POSTES | ABRAZADERA 3 TRANS 1F 3-1/2" A 4-1/2" | pza | 10148107 | 13074 | 12 | 123 | 18 | MATERIALES 2026 | TARIFA MERCADO VE | TARIFA MERCADO GRADO C | EST_ABRAZADERA_3TRANS_34 | POSTES | POSTES
1792 | ESTRUCTURAS Y POSTES | ABRAZADERA 3 TRANSF 1F 5" A 6" X 3/8" | pza | 10148108 | 13078 | 12 | 123 | 26 | MATERIALES 2026 | TARIFA MERCADO VE | TARIFA MERCADO GRADO C | EST_ABRAZADERA_3TRANS_56 | POSTES | POSTES
1793 | ESTRUCTURAS Y POSTES | ABRAZADERA UNIVERSAL 3 A 3-1/2" X 1/4" | pza | 10148238 | 13163 | 12 | 123 | 14 | MATERIALES 2026 | TARIFA MERCADO VE | TARIFA MERCADO GRADO B | ABRAZADERA_UNIVERSAL | POSTES | POSTES
1794 | ESTRUCTURAS Y POSTES | ABRAZADERA UNIVERSAL 3-1/2" A 4" X 1/4" | pza | 10148239 | 13166 | 12 | 123 | 14 | MATERIALES 2026 | TARIFA MERCADO VE | TARIFA MERCADO GRADO B | ABRAZADERA_UNIVERSAL | POSTES | POSTES
1795 | ESTRUCTURAS Y POSTES | ABRAZADERA UNIVERSAL 3-1/2" A 4" X 3/8" | pza | 10148240 | 13181 | 12 | 123 | 14 | MATERIALES 2026 | TARIFA MERCADO VE | TARIFA MERCADO GRADO B | ABRAZADERA_UNIVERSAL | POSTES | POSTES
1796 | ESTRUCTURAS Y POSTES | ABRAZADERA UNIVERSAL 4 A 4-1/2" X 1/4" | pza | 10148241 | 13184 | 12 | 123 | 14 | MATERIALES 2026 | TARIFA MERCADO VE | TARIFA MERCADO GRADO B | ABRAZADERA_UNIVERSAL | POSTES | POSTES
1797 | ESTRUCTURAS Y POSTES | ABRAZADERA UNIVERSAL 4 A 4-1/2" X 3/8" | pza | 10148242 | 13187 | 12 | 123 | 14 | MATERIALES 2026 | TARIFA MERCADO VE | TARIFA MERCADO GRADO B | ABRAZADERA_UNIVERSAL | POSTES | POSTES
1798 | ESTRUCTURAS Y POSTES | ABRAZADERA UNIVERSAL 5 A 5-1/2" X 1/4" | pza | 10148243 | 13189 | 12 | 123 | 14 | MATERIALES 2026 | TARIFA MERCADO VE | TARIFA MERCADO GRADO B | ABRAZADERA_UNIVERSAL | POSTES | POSTES
1799 | ESTRUCTURAS Y POSTES | ABRAZADERA UNIVERSAL 5 A 5-1/2" X 3/8" | pza | 10148244 | 13212 | 12 | 123 | 14 | MATERIALES 2026 | TARIFA MERCADO VE | TARIFA MERCADO GRADO B | ABRAZADERA_UNIVERSAL | POSTES | POSTES
1800 | ESTRUCTURAS Y POSTES | ABRAZADERA UNIVERSAL 6 A 6-3/4" X 1/4" | pza | 10148245 | 13214 | 12 | 123 | 14 | MATERIALES 2026 | TARIFA MERCADO VE | TARIFA MERCADO GRADO B | ABRAZADERA_UNIVERSAL | POSTES | POSTES
1801 | ESTRUCTURAS Y POSTES | ABRAZADERA UNIVERSAL 7 A 7-1/2" X 3/8" | pza | 10148247 | 13216 | 12 | 123 | 14 | MATERIALES 2026 | TARIFA MERCADO VE | TARIFA MERCADO GRADO B | ABRAZADERA_UNIVERSAL | POSTES | POSTES
1802 | ESTRUCTURAS Y POSTES | BRAZO D/RETENCION 40 X 5 X 40 X 1200 MM | pza | 10155352 | 13220 | 12 | 123 | 22 | MATERIALES 2026 | TARIFA MERCADO VE | TARIFA MERCADO GRADO C | EST_BRAZO_RETENCION | POSTES | POSTES
1803 | ESTRUCTURAS Y POSTES | PERNO CARRUAJE 3/8"DIAM X 4"LONG C/T | pza | 10186205 | 13279 | 12 | 124 | 15 | MATERIALES 2026 | TARIFA MERCADO VE | TARIFA MERCADO GRADO C | PERNO_CARRUAJE | POSTES | POSTES
1804 | ESTRUCTURAS Y POSTES | PERNO CARRUAJE 3/8"DIAM X 5"LONG C/T | pza | 10186206 | 13301 | 12 | 124 | 15 | MATERIALES 2026 | TARIFA MERCADO VE | TARIFA MERCADO GRADO C | PERNO_CARRUAJE | POSTES | POSTES
1805 | ESTRUCTURAS Y POSTES | PERNO CARRUAJE 1/2"DIAM X 1-1/2"LONG C/T | pza | 10186203 | 13303 | 12 | 124 | 15 | MATERIALES 2026 | TARIFA MERCADO VE | TARIFA MERCADO GRADO C | PERNO_CARRUAJE | HERRAJES | HERRAJES
1806 | ESTRUCTURAS Y POSTES | PERNO CARRUAJE 1/2"DIAM X 5"LONG C/T | pza | 10186204 | 13305 | 12 | 124 | 15 | MATERIALES 2026 | TARIFA MERCADO VE | TARIFA MERCADO GRADO C | PERNO_CARRUAJE | POSTES | POSTES
1807 | ESTRUCTURAS Y POSTES | PERNO CARRUAJE 5/8"DIAM X 1-3/4"LONG C/T | pza | 10186207 | 13308 | 12 | 124 | 15 | MATERIALES 2026 | TARIFA MERCADO VE | TARIFA MERCADO GRADO C | PERNO_CARRUAJE | HERRAJES | HERRAJES
1808 | ESTRUCTURAS Y POSTES | PERNO CARRUAJE 5/8"DIAM X 2-1/2"LONG C/T | pza | 10186208 | 13321 | 12 | 124 | 15 | MATERIALES 2026 | TARIFA MERCADO VE | TARIFA MERCADO GRADO C | PERNO_CARRUAJE | POSTES | POSTES
1809 | ESTRUCTURAS Y POSTES | PERNO CARRUAJE 5/8"DIAM X 4"LONG C/T | pza | 10186210 | 13324 | 12 | 124 | 15 | MATERIALES 2026 | TARIFA MERCADO VE | TARIFA MERCADO GRADO C | PERNO_CARRUAJE | HERRAJES | HERRAJES
1810 | ESTRUCTURAS Y POSTES | PERNO CARRUAJE 5/8"DIAM X 6"LONG C/T | pza | 10186211 | 13327 | 12 | 124 | 15 | MATERIALES 2026 | TARIFA MERCADO VE | TARIFA MERCADO GRADO C | PERNO_CARRUAJE | HERRAJES | HERRAJES
1811 | ESTRUCTURAS Y POSTES | CRUCETA AC GALV 0.75 M X 75 X 75 X 7 MM | pza | 10164572 | 13464 | 12 | 126 | 28 | MATERIALES 2026 | TARIFA MERCADO VE | TARIFA MERCADO GRADO B | CRUCETA | POSTES | POSTES
1812 | ESTRUCTURAS Y POSTES | CRUCETA AC GALV 2 M X 75 X 75 X 7 MM | pza | 10164573 | 13466 | 12 | 126 | 52 | MATERIALES 2026 | TARIFA MERCADO VE | TARIFA MERCADO GRADO B | CRUCETA | POSTES | POSTES
1813 | ESTRUCTURAS Y POSTES | CRUCETA METALICA 2.50 M X 75 X 75 X 7 MM | pza | 10164582 | 13468 | 12 | 126 | 62 | MATERIALES 2026 | TARIFA MERCADO VE | TARIFA MERCADO GRADO B | CRUCETA | POSTES | POSTES
1814 | ESTRUCTURAS Y POSTES | POSTE TUBULAR AC GALV 8.20M 2 SECCIONES | pza | 10187933 | 13498 | 12 | 128 | 407.26 | MATERIALES 2026 | TARIFA MERCADO VE | TARIFA MERCADO GRADO B | POSTE_ALUMBRADO | POSTES | POSTES
1815 | ESTRUCTURAS Y POSTES | POSTE TUBULAR AC GALV 10.04M 3 SECCIONES | pza | 10187928 | 13512 | 12 | 128 | 486.96 | MATERIALES 2026 | TARIFA MERCADO VE | TARIFA MERCADO GRADO B | POSTE_ALUMBRADO | POSTES | POSTES
1816 | ESTRUCTURAS Y POSTES | POSTE TUBULAR AC GALV 12.20M 3 SECCIONES | pza | 10187930 | 13514 | 12 | 128 | 586.85 | MATERIALES 2026 | TARIFA MERCADO VE | TARIFA MERCADO GRADO B | POSTE_ALUMBRADO | POSTES | POSTES
1817 | ESTRUCTURAS Y POSTES | POSTE TUBULAR AC GALV 13.25M 3 SECCIONES | pza | 10187932 | 13516 | 12 | 128 | 635.54 | MATERIALES 2026 | TARIFA MERCADO VE | TARIFA MERCADO GRADO B | POSTE_ALUMBRADO | POSTES | POSTES
1818 | ESTRUCTURAS Y POSTES | POSTE TUBULAR AC GALV 12.10M 2 SECCIONES | pza | 10187929 | 13519 | 12 | 128 | 582.69 | MATERIALES 2026 | TARIFA MERCADO VE | TARIFA MERCADO GRADO B | POSTE_ALUMBRADO | POSTES | POSTES
1819 | ESTRUCTURAS Y POSTES | POSTE TUBULAR AC GALV 13.15M 3 SECCIONES | pza | 10187931 | 13541 | 12 | 128 | 629.31 | MATERIALES 2026 | TARIFA MERCADO VE | TARIFA MERCADO GRADO B | POSTE_ALUMBRADO | POSTES | POSTES
1820 | ESTRUCTURAS Y POSTES | POSTE TUBULAR D/ACERO 8.20M 2 SECCIONES | pza | 10187941 | 13542 | 12 | 128 | 407.26 | MATERIALES 2026 | TARIFA MERCADO VE | TARIFA MERCADO GRADO B | POSTE_ALUMBRADO | POSTES | POSTES
1821 | ESTRUCTURAS Y POSTES | POSTE TUBULAR D/ACERO 10.04M 3 SECCIONES | pza | 10187934 | 13545 | 12 | 128 | 486.96 | MATERIALES 2026 | TARIFA MERCADO VE | TARIFA MERCADO GRADO B | POSTE_ALUMBRADO | POSTES | POSTES
1822 | ESTRUCTURAS Y POSTES | POSTE TUBULAR D/ACERO 12.20M 3 SECCIONES | pza | 10187936 | 13547 | 12 | 128 | 586.85 | MATERIALES 2026 | TARIFA MERCADO VE | TARIFA MERCADO GRADO B | POSTE_ALUMBRADO | POSTES | POSTES
1823 | ESTRUCTURAS Y POSTES | POSTE TUBULAR D/ACERO 13.25M 3 SECCIONES | pza | 10187938 | 13550 | 12 | 128 | 635.54 | MATERIALES 2026 | TARIFA MERCADO VE | TARIFA MERCADO GRADO B | POSTE_ALUMBRADO | POSTES | POSTES
1824 | ESTRUCTURAS Y POSTES | POSTE TUBULAR D/ACERO 8.10M 2SECC REFORZ | pza | 10187940 | 13562 | 12 | 128 | 401.6 | MATERIALES 2026 | TARIFA MERCADO VE | TARIFA MERCADO GRADO B | POSTE_ALUMBRADO | POSTES | POSTES
1825 | ESTRUCTURAS Y POSTES | POSTE TUBULAR D/ACERO 12M 3SECC REFORZAD | pza | 10187937 | 13565 | 12 | 128 | 578.52 | MATERIALES 2026 | TARIFA MERCADO VE | TARIFA MERCADO GRADO B | POSTE_ALUMBRADO | POSTES | POSTES
1826 | ESTRUCTURAS Y POSTES | POSTE TUBULAR DE ACERO 15m 3 SECCIONES REFORZADO | pza | 10187925 | 13567 | 12 | 128 | 746.68 | MATERIALES 2026 | TARIFA MERCADO VE | TARIFA MERCADO GRADO B | POSTE_ALUMBRADO | POSTES | POSTES
1827 | ESTRUCTURAS Y POSTES | POSTE TUBULAR ACERO 14.10M 3SECC REFORZ | pza | 10187939 | 13569 | 12 | 128 | 330 | MATERIALES 2026 | CATALOGO | EXACTA | LISTADO!535 | POSTES | POSTES
1828 | ESTRUCTURAS Y POSTES | POSTE TUBUL ACERO 15M 3SECC TOPE CERRADO | pza | 10187926 | 13602 | 12 | 128 | 746.68 | MATERIALES 2026 | TARIFA MERCADO VE | TARIFA MERCADO GRADO B | POSTE_ALUMBRADO | POSTES | POSTES
1829 | ESTRUCTURAS Y POSTES | BOTALON D/ACERO 2.5M DEXT 3-1/2"A 4-1/2" | pza | 10155194 | 13604 | 12 | 128 | 90 | MATERIALES 2026 | TARIFA MERCADO VE | TARIFA MERCADO GRADO C | EST_BOTALON | POSTES | POSTES
1830 | ESTRUCTURAS Y POSTES | BOTALON D/ACERO 6.50M LONGIT 4-1/2"DIAM | pza | 10155195 | 13606 | 12 | 128 | 90 | MATERIALES 2026 | TARIFA MERCADO VE | TARIFA MERCADO GRADO C | EST_BOTALON | POSTES | POSTES
1831 | ESTRUCTURAS Y POSTES | MANGUITO PROTEC ACR LARG80CM-1143CM ESP | pza | 10178789 | 35830 | 12 | 128 | 18 | MATERIALES 2026 | TARIFA MERCADO VE | TARIFA MERCADO GRADO C | EST_MANGUITO_ACRO_1143 | POSTES | POSTES
1832 | ESTRUCTURAS Y POSTES | MANGUITO PROTEC ACR LARG:80CM-1683CM ESP | pza | 10178790 | 35843 | 12 | 128 | 26 | MATERIALES 2026 | TARIFA MERCADO VE | TARIFA MERCADO GRADO C | EST_MANGUITO_ACRO_1683 | POSTES | POSTES
1833 | ESTRUCTURAS Y POSTES | MANGUITO PROTECTOR POSTE 12MTS TUBULAR | pza | 10178791 | 35846 | 12 | 128 | 30 | MATERIALES 2026 | TARIFA MERCADO VE | TARIFA MERCADO GRADO C | EST_MANGUITO_POSTE | POSTES | POSTES
1834 | ESTRUCTURAS Y POSTES | POSTE ACERO TUBULAR 21M EN DOS SECCIONES | pza | 10187876 | 53271 | 12 | 128 | 1156.08 | MATERIALES 2026 | TARIFA MERCADO VE | TARIFA MERCADO GRADO B | POSTE_ALUMBRADO | POSTES | POSTES
1835 | ESTRUCTURAS Y POSTES | POSTE TUBULAR D/ACERO 10.04M 3 SECCIONES | pza | 10206503 | 59958 | 12 | 128 | 486.96 | MATERIALES 2026 | TARIFA MERCADO VE | TARIFA MERCADO GRADO B | POSTE_ALUMBRADO | POSTES | POSTES
1836 | ESTRUCTURAS Y POSTES | POSTE TCONICO PLASTICO REF FIB/VIDRIO 8M | pza | (vacío) | 85985 | 12 | 128 | 265 | MATERIALES 2026 | TARIFA MERCADO VE | TARIFA MERCADO GRADO C | EST_POSTE_TCONICO | POSTES | POSTES
1837 | ESTRUCTURAS Y POSTES | MORDAZA TERM.P/AMARRE CONDUCTORES 400 AL | pza | 10180314 | 68254 | 12 | 122 | 38 | MATERIALES 2026 | TARIFA MERCADO VE | TARIFA MERCADO GRADO C | EST_MORDAZA_TERM | POSTES | POSTES
1838 | ESTRUCTURAS Y POSTES | MORDAZA TERM.P/AMARR.CONDUC.DES.#4-4/0CU | pza | 10180313 | 68255 | 12 | 122 | 38 | MATERIALES 2026 | TARIFA MERCADO VE | TARIFA MERCADO GRADO C | EST_MORDAZA_TERM | POSTES | POSTES
1839 | ESTRUCTURAS Y POSTES | ESTRIBO DE ACERO GALVANIZADO | pza | 10169736 | 62712 | 12 | 122 | 9 | MATERIALES 2026 | TARIFA MERCADO VE | TARIFA MERCADO GRADO C | EST_ESTRIBO_GALV | POSTES | POSTES
1840 | ESTRUCTURAS Y POSTES | PERNO "U" ACERO GALVANIZADO | pza | 10186137 | 62720 | 12 | 124 | 11 | MATERIALES 2026 | TARIFA MERCADO VE | TARIFA MERCADO GRADO C | EST_PERNO_U | POSTES | POSTES
1841 | ESTRUCTURAS Y POSTES | BRAZO TIPO "T" ACERO GALVANIZADO | pza | 10155415 | 62721 | 12 | 126 | 22 | MATERIALES 2026 | TARIFA MERCADO VE | TARIFA MERCADO GRADO C | EST_BRAZO_TL | POSTES | POSTES
1842 | ESTRUCTURAS Y POSTES | BRAZO TIPO "E" ACERO GALVANIZADO | pza | 10155412 | 62722 | 12 | 126 | 24 | MATERIALES 2026 | TARIFA MERCADO VE | TARIFA MERCADO GRADO C | EST_BRAZO_TIPO_E | POSTES | POSTES
1843 | ESTRUCTURAS Y POSTES | BRAZO TIPO "L" DE ALUMINIO DE 35,6 CM | pza | 10155413 | 62723 | 12 | 126 | 16 | MATERIALES 2026 | TARIFA MERCADO VE | TARIFA MERCADO GRADO C | EST_BRAZO_TIPO_L_AL_356 | POSTES | POSTES
1844 | ESTRUCTURAS Y POSTES | BRAZO TIPO "L" DE ALUMINIO DE 61 CM | pza | 10155414 | 62724 | 12 | 126 | 24 | MATERIALES 2026 | TARIFA MERCADO VE | TARIFA MERCADO GRADO C | EST_BRAZO_TIPO_L_AL_61 | POSTES | POSTES
1845 | ESTRUCTURAS Y POSTES | ESPACIADOR ROMBOIDE CABLE CUBIERTO 15KV | pza | 10169398 | 62726 | 87 | 873 | 28 | MATERIALES 2026 | TARIFA MERCADO VE | TARIFA MERCADO GRADO C | EST_ESPACIADOR | POSTES | POSTES
1846 | ESTRUCTURAS Y POSTES | ESPACIADOR VERTICAL CABLE CUBIERTO 15KV | pza | 10169401 | 62727 | 87 | 873 | 28 | MATERIALES 2026 | TARIFA MERCADO VE | TARIFA MERCADO GRADO C | EST_ESPACIADOR | POSTES | POSTES
1847 | ESTRUCTURAS Y POSTES | PERNO DE ANCLAJE DE DÍAMETRO ½ " x 12 " CON TUERCA | pza | 10186182 | 38401 | 57 | 573 | 14 | MATERIALES 2026 | TARIFA MERCADO VE | TARIFA MERCADO GRADO C | EST_PERNO_ANCLAJE | POSTES | POSTES
1848 | ESTRUCTURAS Y POSTES | RAMPLUG PLASTICO, Ø 5/16" COLOR AZUL | pza | 10189193 | 38439 | 57 | 573 | 0.61 | MATERIALES 2026 | TARIFA MERCADO VE | TARIFA MERCADO GRADO B | RAMPLUG | POSTES | POSTES
1849 | ESTRUCTURAS Y POSTES | RAMPLUG PLASTICO, Ø 1/4" X 1-1/2" COLOR VERDE | pza | 10189191 | 38433 | 57 | 573 | 0.5 | MATERIALES 2026 | TARIFA MERCADO VE | TARIFA MERCADO GRADO B | RAMPLUG | POSTES | POSTES
1850 | ESTRUCTURAS Y POSTES | RAMPLUG PLASTICO, Ø 3/8" X 2" COLOR NARANJA | pza | 10189192 | 38437 | 57 | 573 | 0.79 | MATERIALES 2026 | TARIFA MERCADO VE | TARIFA MERCADO GRADO B | RAMPLUG | POSTES | POSTES
1851 | ESTRUCTURAS Y POSTES | PERNO ROSCADO GALV 5/8"DIAMX7"DE LARG | pza | 10186274 | 38402 | 57 | 573 | 15 | MATERIALES 2026 | TARIFA MERCADO VE | TARIFA MERCADO GRADO C | EST_PERNO_ROSCADO | POSTES | POSTES
1852 | ESTRUCTURAS Y POSTES | PERNO ESPARRAGO ACR GALV_1/2"X6-1/2"C/2T | pza | 10186237 | 38407 | 57 | 573 | 15 | MATERIALES 2026 | TARIFA MERCADO VE | TARIFA MERCADO GRADO C | EST_PERNO_ESPARRAGO | POSTES | POSTES
1853 | ESTRUCTURAS Y POSTES | PERNO ESPARRAGO ACR GALV 5/8"X10 UNCX11" | pza | 10186235 | 38410 | 57 | 573 | 15 | MATERIALES 2026 | TARIFA MERCADO VE | TARIFA MERCADO GRADO C | EST_PERNO_ESPARRAGO | POSTES | POSTES
1854 | ESTRUCTURAS Y POSTES | PERNO ESPARRAGO ACR GALV 5/8"-11UNC X 14 | pza | 10186234 | 38413 | 57 | 573 | 15 | MATERIALES 2026 | TARIFA MERCADO VE | TARIFA MERCADO GRADO C | EST_PERNO_ESPARRAGO | POSTES | POSTES
1855 | ESTRUCTURAS Y POSTES | CONO ACERO GALV _ 3/8" SEGURIDAD GUAYA | pza | 10162555 | 38456 | 57 | 575 | 10 | MATERIALES 2026 | TARIFA MERCADO VE | TARIFA MERCADO GRADO C | EST_CONO_GUAYA | POSTES | POSTES
1856 | ESTRUCTURAS Y POSTES | CONO SEGURIDAD GUAYA 1/2" | pza | 10162594 | 38461 | 57 | 575 | 42 | MATERIALES 2026 | TARIFA MERCADO VE | TARIFA MERCADO GRADO B | GUAYA | POSTES | POSTES
1857 | ESTRUCTURAS Y POSTES | GUAYA ACERO GALV EN CALIENTE_3/8" 7 H | pza | 10173793 | 38480 | 57 | 575 | 42 | MATERIALES 2026 | TARIFA MERCADO VE | TARIFA MERCADO GRADO B | GUAYA | POSTES | POSTES
1858 | ESTRUCTURAS Y POSTES | GUAYA ACERO GALV _ 1/2" 7 HILOS | pza | 10173792 | 38484 | 57 | 575 | 42 | MATERIALES 2026 | TARIFA MERCADO VE | TARIFA MERCADO GRADO B | GUAYA | POSTES | POSTES
1859 | ESTRUCTURAS Y POSTES | FLEJE ACERO INOX 3/8" DEANCHO100' LARGO | pza | 10171090 | 38528 | 57 | 575 | 28 | MATERIALES 2026 | TARIFA MERCADO VE | TARIFA MERCADO GRADO B | FLEJE_INOX | POSTES | POSTES
1860 | ESTRUCTURAS Y POSTES | FLEJE ACERO INOX 127 MM(1/2")ANCHO | pza | 10171088 | 38533 | 57 | 575 | 32 | MATERIALES 2026 | TARIFA MERCADO VE | TARIFA MERCADO GRADO B | FLEJE_INOX | POSTES | POSTES
1861 | ESTRUCTURAS Y POSTES | FLEJE ACERO INOX 3/4" DEANCHOX 100' | pza | 10171089 | 38537 | 57 | 575 | 42 | MATERIALES 2026 | TARIFA MERCADO VE | TARIFA MERCADO GRADO B | FLEJE_INOX | POSTES | POSTES
1862 | ESTRUCTURAS Y POSTES | HEBILLA ACR INOX AISI201 FLEJE953MM(3/8" | pza | 10174027 | 38543 | 57 | 575 | 28 | MATERIALES 2026 | TARIFA MERCADO VE | TARIFA MERCADO GRADO B | FLEJE_INOX | POSTES | POSTES
1863 | ESTRUCTURAS Y POSTES | HEBILLA ACR INOX AISI201 FLEJE127MM(1/2" | pza | 10174026 | 38547 | 57 | 575 | 32 | MATERIALES 2026 | TARIFA MERCADO VE | TARIFA MERCADO GRADO B | FLEJE_INOX | POSTES | POSTES
1864 | ESTRUCTURAS Y POSTES | HEBILLA ACERO INOX FLEJE DE3/4" | pza | 10174025 | 38551 | 57 | 575 | 42 | MATERIALES 2026 | TARIFA MERCADO VE | TARIFA MERCADO GRADO B | FLEJE_INOX | POSTES | POSTES
1865 | ESTRUCTURAS Y POSTES | LAMINA SUJECION/PERNO CARRUAJE-¢*8ACR GA | pza | 10177034 | 38567 | 57 | 577 | 4 | MATERIALES 2026 | TARIFA MERCADO VE | TARIFA MERCADO GRADO C | EST_LAMINA | POSTES | POSTES
1866 | ESTRUCTURAS Y POSTES | LAMINA C/DOBLEZ ACERO GALV, 27 x 13,7 x 0,15 cm | pza | 10176965 | 38990 | 57 | 577 | 4 | MATERIALES 2026 | TARIFA MERCADO VE | TARIFA MERCADO GRADO C | EST_LAMINA | POSTES | POSTES
1867 | ESTRUCTURAS Y POSTES | LÁMINA PLANA DE ACERO GALVANIZADO DE 270 X 137 X 1,5 mm | pza | 10177013 | 38988 | 57 | 577 | 4 | MATERIALES 2026 | TARIFA MERCADO VE | TARIFA MERCADO GRADO C | EST_LAMINA | POSTES | POSTES
1868 | ESTRUCTURAS Y POSTES | PERCHA PARA UNA UÑA | pza | 10186106 | 11853 | 51 | 514 | 14 | MATERIALES 2026 | TARIFA MERCADO VE | TARIFA MERCADO GRADO B | PERCHA_UNAS | POSTES | POSTES
1869 | ESTRUCTURAS Y POSTES | PERCHA PARA TRES UÑAS | pza | 10186105 | 11856 | 51 | 514 | 18 | MATERIALES 2026 | TARIFA MERCADO VE | TARIFA MERCADO GRADO B | PERCHA_UNAS | POSTES | POSTES
1870 | ESTRUCTURAS Y POSTES | PERCHA PARA CINCO UÑAS | pza | 10186103 | 11860 | 51 | 514 | 26 | MATERIALES 2026 | TARIFA MERCADO VE | TARIFA MERCADO GRADO B | PERCHA_UNAS | POSTES | POSTES
1871 | ESTRUCTURAS Y POSTES | PERCHA PARA SIETE UÑAS | pza | 10186104 | 11884 | 51 | 514 | 34 | MATERIALES 2026 | TARIFA MERCADO VE | TARIFA MERCADO GRADO B | PERCHA_UNAS | POSTES | POSTES
1872 | ESTRUCTURAS Y POSTES | UÑA PARA UN AISLADOR | pza | 10203885 | 11902 | 51 | 514 | 4.5 | MATERIALES 2026 | TARIFA MERCADO VE | TARIFA MERCADO GRADO B | UNA_AISLADORES | POSTES | POSTES
1873 | ESTRUCTURAS Y POSTES | UÑA PARA DOS AISLADORES | pza | 10203883 | 11904 | 51 | 514 | 6 | MATERIALES 2026 | TARIFA MERCADO VE | TARIFA MERCADO GRADO B | UNA_AISLADORES | POSTES | POSTES
1874 | ESTRUCTURAS Y POSTES | UÑA PARA TRES AISLADORES | pza | 10203884 | 11906 | 51 | 514 | 8.5 | MATERIALES 2026 | TARIFA MERCADO VE | TARIFA MERCADO GRADO B | UNA_AISLADORES | POSTES | POSTES
1875 | ESTRUCTURAS Y POSTES | UÑA PARA CUATRO AISLADORES | pza | 10203882 | 11909 | 51 | 514 | 12 | MATERIALES 2026 | TARIFA MERCADO VE | TARIFA MERCADO GRADO B | UNA_AISLADORES | POSTES | POSTES
1876 | ESTRUCTURAS Y POSTES | UÑA PARA CINCO AISLADORES | pza | 10203881 | 11942 | 51 | 514 | 16 | MATERIALES 2026 | TARIFA MERCADO VE | TARIFA MERCADO GRADO B | UNA_AISLADORES | POSTES | POSTES
1877 | ESTRUCTURAS Y POSTES | ELEMENTO FIJACION CABLES | pza | 10167197 | 11945 | 51 | 514 | 4.5 | MATERIALES 2026 | TARIFA MERCADO VE | TARIFA MERCADO GRADO C | EST_ELEMENTO_FIJACION | POSTES | POSTES
1878 | ESTRUCTURAS Y POSTES | AMARRE NYLON 1/16" X 1-3/4" P/CABLES | pza | 10149483 | 11949 | 51 | 514 | 0.15 | MATERIALES 2026 | TARIFA MERCADO VE | TARIFA MERCADO GRADO C | EST_AMARRE_NYLON | POSTES | POSTES
1879 | ESTRUCTURAS Y POSTES | AMARRE P/CABLES DIAMETRO 1/16" A 4" | pza | 10149484 | 11983 | 51 | 514 | 0.25 | MATERIALES 2026 | TARIFA MERCADO VE | TARIFA MERCADO GRADO C | EST_AMARRE_CABLES | POSTES | POSTES
1880 | ESTRUCTURAS Y POSTES | PERCHA EN BANDERA DE 24" | pza | 10186102 | 12967 | 12 | 123 | 38 | MATERIALES 2026 | TARIFA MERCADO VE | TARIFA MERCADO GRADO C | EST_PERCHA_BANDERA | POSTES | POSTES
1881 | ESTRUCTURAS Y POSTES | SUJECION ACOMETIDA BT DIAM 5MM HASTA 21MM | pza | 10195961 | 65712 | 12 | 123 | 3.8 | MATERIALES 2026 | TARIFA MERCADO VE | TARIFA MERCADO GRADO C | EST_SUJECION_ACOMETIDA | POSTES | POSTES
1882 | ESTRUCTURAS Y POSTES | POSTE DE CONCRETO CENTRIFUGADO PARA ALUMBRADO PÚBLICO DE 7,1 METROS DE ALTURA | pza | 10187884 | 35798 | 49 | 493 | 345.55 | MATERIALES 2026 | TARIFA MERCADO VE | TARIFA MERCADO GRADO B | POSTE_ALUMBRADO | POSTES | POSTES
1883 | ESTRUCTURAS Y POSTES | POSTE DE CONCRETO CENTRIFUGADO PARA ALUMBRADO PÚBLICO DE 8,6 METROS DE ALTURA | pza | 10187885 | 35801 | 49 | 493 | 430 | MATERIALES 2026 | TARIFA MERCADO VE | TARIFA MERCADO GRADO B | POSTE_ALUMBRADO | POSTES | POSTES
1884 | RECONECTADORES Y PROTECTORES | PROTECTOR DE RED, 3P 120/208Y V, 1200 A | pza | 10188590 | 22293 | 24 | 240 | 680 | MATERIALES 2026 | TARIFA MERCADO VE | TARIFA MERCADO GRADO B | PROTECTOR_RED | RECONECTADORES | RECONECTADORES
1885 | RECONECTADORES Y PROTECTORES | PROTECTOR RED SUM 3F 1600A 120/208V | pza | 10188587 | 22299 | 24 | 240 | 820 | MATERIALES 2026 | TARIFA MERCADO VE | TARIFA MERCADO GRADO B | PROTECTOR_RED | RECONECTADORES | RECONECTADORES
1886 | RECONECTADORES Y PROTECTORES | PROTECTOR RED SUM 3P 2000A 120/208Y V | pza | 10188591 | 22300 | 24 | 240 | 950 | MATERIALES 2026 | TARIFA MERCADO VE | TARIFA MERCADO GRADO B | PROTECTOR_RED | RECONECTADORES | RECONECTADORES
1887 | RECONECTADORES Y PROTECTORES | PROTECTOR RED SUM 3F 3000A 208/120Y V | pza | 10188589 | 22304 | 24 | 240 | 1280 | MATERIALES 2026 | TARIFA MERCADO VE | TARIFA MERCADO GRADO B | PROTECTOR_RED | RECONECTADORES | RECONECTADORES
1888 | RECONECTADORES Y PROTECTORES | PROTECTOR RED SUM 3P 2000A 270/480 V | pza | 10188592 | 22326 | 24 | 240 | 950 | MATERIALES 2026 | TARIFA MERCADO VE | TARIFA MERCADO GRADO B | PROTECTOR_RED | RECONECTADORES | RECONECTADORES
1889 | RECONECTADORES Y PROTECTORES | PROTECTOR RED 3F 800A 120/208V | pza | 10188583 | 22328 | 24 | 240 | 520 | MATERIALES 2026 | TARIFA MERCADO VE | TARIFA MERCADO GRADO B | PROTECTOR_RED | RECONECTADORES | RECONECTADORES
1890 | RECONECTADORES Y PROTECTORES | PROTECTOR DE RED, 3P, 120/208Y V, 1875 A | pza | 10188598 | 22364 | 24 | 240 | 910 | MATERIALES 2026 | TARIFA MERCADO VE | TARIFA MERCADO GRADO B | PROTECTOR_RED | RECONECTADORES | RECONECTADORES
1891 | RECONECTADORES Y PROTECTORES | PROTECTOR DE RED, 3P | pza | 10188593 | 22302 | 24 | 240 | 520 | MATERIALES 2026 | TARIFA MERCADO VE | TARIFA MERCADO GRADO B | PROTECTOR_RED | RECONECTADORES | RECONECTADORES
1892 | RECONECTADORES Y PROTECTORES | PROTECTOR DE RED, 3P | pza | 10188594 | 22310 | 24 | 240 | 520 | MATERIALES 2026 | TARIFA MERCADO VE | TARIFA MERCADO GRADO B | PROTECTOR_RED | RECONECTADORES | RECONECTADORES
1893 | RECONECTADORES Y PROTECTORES | PROTECTOR DE RED, 3P, 277/480Y V, 2500 A | pza | 10188600 | 22362 | 24 | 240 | 1120 | MATERIALES 2026 | TARIFA MERCADO VE | TARIFA MERCADO GRADO B | PROTECTOR_RED | RECONECTADORES | RECONECTADORES
1894 | RECONECTADORES Y PROTECTORES | PROTECTOR DE RED, 3P, 277/480Y V, 4500 A | pza | 10188597 | 22308 | 24 | 240 | 1780 | MATERIALES 2026 | TARIFA MERCADO VE | TARIFA MERCADO GRADO B | PROTECTOR_RED | RECONECTADORES | RECONECTADORES
1895 | RECONECTADORES Y PROTECTORES | PROTECTOR DE RED, 3P, 277/480Y V, 1200 A | pza | 10188586 | 22295 | 24 | 240 | 680 | MATERIALES 2026 | TARIFA MERCADO VE | TARIFA MERCADO GRADO B | PROTECTOR_RED | RECONECTADORES | RECONECTADORES
1896 | RECONECTADORES Y PROTECTORES | PROTECTOR DE RED, 3P, 277/480Y V, 1875 A | pza | 10188588 | 22297 | 24 | 240 | 910 | MATERIALES 2026 | TARIFA MERCADO VE | TARIFA MERCADO GRADO B | PROTECTOR_RED | RECONECTADORES | RECONECTADORES
1897 | RECONECTADORES Y PROTECTORES | PROTECTOR DE RED, 3P, 277/480Y V, 3500 A | pza | 10188596 | 22324 | 24 | 240 | 1460 | MATERIALES 2026 | TARIFA MERCADO VE | TARIFA MERCADO GRADO B | PROTECTOR_RED | RECONECTADORES | RECONECTADORES
1898 | RECONECTADORES Y PROTECTORES | PROTECTOR RED SUMERG/3F 1200A 480Y/277V | pza | 10188599 | 53513 | 24 | 240 | 680 | MATERIALES 2026 | TARIFA MERCADO VE | TARIFA MERCADO GRADO B | PROTECTOR_RED | RECONECTADORES | RECONECTADORES
1899 | RECONECTADORES Y PROTECTORES | PROTECTOR DE RED SUMERG 3500A 480Y/277V 60Hz 3P 85kA Rms sim P/TRNSF NETWORK | pza | 10188532 | 75611 | 24 | 240 | 1460 | MATERIALES 2026 | TARIFA MERCADO VE | TARIFA MERCADO GRADO B | PROTECTOR_RED | RECONECTADORES | RECONECTADORES
1900 | RECONECTADORES Y PROTECTORES | MÓDULO CPU PARA RECONECTADOR PCD2000 | pza | 10198433 | 63636 | 23 | 231 | 1450 | MATERIALES 2026 | TARIFA MERCADO VE | TARIFA MERCADO GRADO C | REC_MOD_CPU_PCD2000 | RECONECTADORES | RECONECTADORES
1901 | RECONECTADORES Y PROTECTORES | CAJA DE CONTROL PARA RECONECTADORES | pza | 10157337 | 48882 | 23 | 231 | 1200 | MATERIALES 2026 | CATALOGO | DICTAMEN A | LISTADO!538 | RECONECTADORES | RECONECTADORES
1902 | RECONECTADORES Y PROTECTORES | MÓDULO DIO TIPO 2 | pza | 10198465 | 63639 | 23 | 231 | 420 | MATERIALES 2026 | TARIFA MERCADO VE | TARIFA MERCADO GRADO C | REC_MODULO_DIO | RECONECTADORES | RECONECTADORES
1903 | RECONECTADORES Y PROTECTORES | MÓDULO DE COMUNICACIONES PARA RECONECTADOR PCD2000 | pza | 10198411 | 63641 | 23 | 231 | 1150 | MATERIALES 2026 | TARIFA MERCADO VE | TARIFA MERCADO GRADO C | REC_MOD_COM_PCD2000 | RECONECTADORES | RECONECTADORES
1904 | RECONECTADORES Y PROTECTORES | VARISTOR | pza | S/N | 7231002 | 23 | 231 | 32 | MATERIALES 2026 | TARIFA MERCADO VE | TARIFA MERCADO GRADO C | REC_VARISTOR | RECONECTADORES | RECONECTADORES
1905 | RECONECTADORES Y PROTECTORES | MODULO UPS PARA RECONECTADOR PCD2000 | pza | S/N | 7231003 | 23 | 231 | 950 | MATERIALES 2026 | TARIFA MERCADO VE | TARIFA MERCADO GRADO C | REC_MODULO_UPS | RECONECTADORES | RECONECTADORES
1906 | RECONECTADORES Y PROTECTORES | SIMULADOR DE FALLAS PARA RECONECTADOR PCD2000 | pza | S/N | 7231001 | 23 | 231 | 560 | MATERIALES 2026 | TARIFA MERCADO VE | TARIFA MERCADO GRADO C | REC_SIMULADOR_FALLAS | RECONECTADORES | RECONECTADORES
1907 | RECONECTADORES Y PROTECTORES | DESCARGADOR SOBRETENSION 6KV POLIMERICO | pza | 10165384 | 14743 | 16 | 160 | 33.29 | MATERIALES 2026 | CATALOGO | ALTA | LISTADO!493 | RECONECTADORES | RECONECTADORES
1908 | RECONECTADORES Y PROTECTORES | DESCARGADOR SOBRETENSION 9KV POLIMERICO | pza | 10165385 | 14745 | 16 | 160 | 37.1 | MATERIALES 2026 | CATALOGO | ALTA | LISTADO!494 LISTADO!495 | RECONECTADORES | RECONECTADORES
1909 | CONDENSADORES | CONDENS AT INTEMP 1F100KVAR2770V75KV(BIL | pza | 10160590 | 25177 | 28 | 285 | 980 | MATERIALES 2026 | TARIFA MERCADO VE | TARIFA MERCADO GRADO B | CONDENSADOR_KVAR | EQUIPOS_DE_SUB_ESTACIONES | EQUIPOS DE SUB ESTACIONES
1910 | CONDENSADORES | CONDENS INTEMP1F100KVAR4800V75KV(BIL60HZ | pza | 10160592 | 25180 | 28 | 285 | 980 | MATERIALES 2026 | TARIFA MERCADO VE | TARIFA MERCADO GRADO B | CONDENSADOR_KVAR | EQUIPOS_DE_SUB_ESTACIONES | EQUIPOS DE SUB ESTACIONES
1911 | CONDENSADORES | CONDENSADOR EX-7L, 200 KVAR 7200 V.1BUSH | pza | 10160589 | 25194 | 28 | 285 | 1680 | MATERIALES 2026 | TARIFA MERCADO VE | TARIFA MERCADO GRADO B | CONDENSADOR_KVAR | EQUIPOS_DE_SUB_ESTACIONES | EQUIPOS DE SUB ESTACIONES
1912 | CONDENSADORES | CONDENS AT1F INTEMP 100KVAR7200V95KV BIL | pza | 10160591 | 25222 | 28 | 285 | 900 | MATERIALES 2026 | CATALOGO | EXACTA | LISTADO!169 | EQUIPOS_DE_SUB_ESTACIONES | EQUIPOS DE SUB ESTACIONES
1913 | CONDENSADORES | CAJA CONEX INTERRUPTORES DE144KV 200 A | pza | 10157326 | 25282 | 28 | 285 | 420 | MATERIALES 2026 | TARIFA MERCADO VE | TARIFA MERCADO GRADO C | CON_CAJA_CONEX_144KV | EQUIPOS_DE_SUB_ESTACIONES | EQUIPOS DE SUB ESTACIONES
1914 | CONDENSADORES | INTERRUP CONDENSADORES1F 144KV200 A | pza | 10175138 | 25285 | 28 | 285 | 680 | MATERIALES 2026 | TARIFA MERCADO VE | TARIFA MERCADO GRADO C | CON_INT_CONDENS_144KV | EQUIPOS_DE_SUB_ESTACIONES | EQUIPOS DE SUB ESTACIONES
1915 | CONDENSADORES | SOPORTE 3 CONDENSADORES 50 A 100 KVAR | pza | 10195948 | 25311 | 28 | 285 | 46 | MATERIALES 2026 | TARIFA MERCADO VE | TARIFA MERCADO GRADO C | CON_SOPORTE_3COND | EQUIPOS_DE_SUB_ESTACIONES | EQUIPOS DE SUB ESTACIONES
1916 | CONDENSADORES | CONTROL HORARIO\PROGRAMAC SEMANAL 1F120V | pza | 10163836 | 25316 | 28 | 285 | 58 | MATERIALES 2026 | TARIFA MERCADO VE | TARIFA MERCADO GRADO C | CON_CTRL_HORARIO_PROG | EQUIPOS_DE_SUB_ESTACIONES | EQUIPOS DE SUB ESTACIONES
1917 | BATERÍAS | BATERÍA DE PLOMO ÁCIDO SELLADA 12Vcc 7Ah | pza | 10152993 | 62781 | 33 | 330 | 24 | MATERIALES 2026 | TARIFA MERCADO VE | TARIFA MERCADO GRADO C | BAT_PLOMO_12V7AH | BANCO_DE_BATERIAS | BANCO DE BATERIAS
1918 | BATERÍAS | BATERÍA DE LITIO TIPO BOTON DE 3 V | pza | S/N | 7330002 | 33 | 330 | 2.5 | MATERIALES 2026 | TARIFA MERCADO VE | TARIFA MERCADO GRADO C | BAT_LITIO_BOTON_3V | BANCO_DE_BATERIAS | BANCO DE BATERIAS
1919 | BATERÍAS | BATERÍA DE PLOMO ÁCIDO SELLADA 12Vcc 12Ah | pza | S/N | 7330001 | 33 | 330 | 32 | MATERIALES 2026 | TARIFA MERCADO VE | TARIFA MERCADO GRADO C | BAT_PLOMO_12V12AH | BANCO_DE_BATERIAS | BANCO DE BATERIAS
1920 | SELLOS Y PRECINTOS | PRECINTO PB 1/2X3/16"RAN7/16"26AWG6"LONG | pza | 10188075 | 10073 | 35 | 354 | 0.52 | MATERIALES 2026 | TARIFA MERCADO VE | TARIFA MERCADO GRADO C | SEL_PRECINTO_PB | MATERIALES_VARIOS | MATERIALES VARIOS
1921 | SELLOS Y PRECINTOS | PRECINTO PB1/2X3/16"RAN7/16"26AWG12"LONG | pza | 10188077 | 10074 | 35 | 354 | 0.52 | MATERIALES 2026 | TARIFA MERCADO VE | TARIFA MERCADO GRADO C | SEL_PRECINTO_PB | MATERIALES_VARIOS | MATERIALES VARIOS
1922 | SELLOS Y PRECINTOS | PRECINTO PLASTICO PARA CONTROL/DEMANDA | pza | 10188078 | 58223 | 35 | 354 | 0.35 | MATERIALES 2026 | TARIFA MERCADO VE | TARIFA MERCADO GRADO C | SEL_PRECINTO_PLASTICO | MATERIALES_VARIOS | MATERIALES VARIOS
1923 | SELLOS Y PRECINTOS | PRECINTO METÁLICO TIPO CANDADO CON CABLE | pza | 10188074 | 59191 | 35 | 354 | 1.2 | MATERIALES 2026 | TARIFA MERCADO VE | TARIFA MERCADO GRADO C | SEL_PRECINTO_METALICO | MATERIALES_VARIOS | MATERIALES VARIOS
1924 | SELLOS Y PRECINTOS | PRECINTO ACRÍLICO DE SEGURIDAD TOOL LESS COLOR VERDE OSCURO, CON CÓDIGO DE BARRA | pza | 10188073 | 61752 | 35 | 354 | 2.8 | MATERIALES 2026 | TARIFA MERCADO VE | TARIFA MERCADO GRADO C | SEL_PRECINTO_ACRILICO | MATERIALES_VARIOS | MATERIALES VARIOS
1925 | SELLOS Y PRECINTOS | PRECINTO ACRÍLICO DE SEGURIDAD TOOL LESS COLOR ROJO , CON CÓDIGO DE BARRA | pza | 10188072 | 61754 | 35 | 354 | 2.8 | MATERIALES 2026 | TARIFA MERCADO VE | TARIFA MERCADO GRADO C | SEL_PRECINTO_ACRILICO | MATERIALES_VARIOS | MATERIALES VARIOS
1926 | SELLOS Y PRECINTOS | PRECINTO ACRÍLICO DE SEGURIDAD TOOL LESS COLOR AZUL CLARO, CON CÓDIGO DE BARRA | pza | 10188071 | 61755 | 35 | 354 | 2.8 | MATERIALES 2026 | TARIFA MERCADO VE | TARIFA MERCADO GRADO C | SEL_PRECINTO_ACRILICO | MATERIALES_VARIOS | MATERIALES VARIOS
1927 | SELLOS Y PRECINTOS | SELLO ANTIFUEGO P/CANALIZ. ELECTR. AT-BT | pza | 10194434 | 16040 | 56 | 560 | 7 | MATERIALES 2026 | TARIFA MERCADO VE | TARIFA MERCADO GRADO C | SEL_SELLO_ANTIFUEGO | MATERIALES_VARIOS | MATERIALES VARIOS
1928 | TORNILLERÍA Y HERRAJES | ARANDELA PRES:5/8"BRONC-SI ESP=396X515MM | pza | 10151239 | 30063 | 57 | 570 | 0.85 | MATERIALES 2026 | TARIFA MERCADO VE | TARIFA MERCADO GRADO C | ARANDELA_PRESION | HERRAJES | HERRAJES
1929 | TORNILLERÍA Y HERRAJES | ARANDELA PRES:3/4"BRONC-SI ESP=477X594MM | pza | 10151235 | 30064 | 57 | 570 | 1.1 | MATERIALES 2026 | TARIFA MERCADO VE | TARIFA MERCADO GRADO C | ARANDELA_PRESION | HERRAJES | HERRAJES
1930 | TORNILLERÍA Y HERRAJES | TORNILLO BRONCE-SILICIO _1/4"X 1" | pza | 10200448 | 30065 | 57 | 570 | 1.3 | MATERIALES 2026 | TARIFA MERCADO VE | TARIFA MERCADO GRADO C | TORNILLO_C | HERRAJES | HERRAJES
1931 | TORNILLERÍA Y HERRAJES | TORNILLO BRONCE-SILICIO _5/16"X 1-1/4" | pza | 10200449 | 30066 | 57 | 570 | 14 | MATERIALES 2026 | TARIFA MERCADO VE | TARIFA MERCADO GRADO C | TORNILLO_C | HERRAJES | HERRAJES
1932 | TORNILLERÍA Y HERRAJES | TORNLL BRNCE/SI CABHEX. 5/16"-18UNCX2" | pza | 10201111 | 30067 | 57 | 570 | 1.6 | MATERIALES 2026 | TARIFA MERCADO VE | TARIFA MERCADO GRADO C | TORNILLO_C | HERRAJES | HERRAJES
1933 | TORNILLERÍA Y HERRAJES | TORNLL BRNCE-SI CABHEX3/8"-16UNC X1-1/4" | pza | 10201114 | 30068 | 57 | 570 | 14 | MATERIALES 2026 | TARIFA MERCADO VE | TARIFA MERCADO GRADO C | TORNILLO_C | HERRAJES | HERRAJES
1934 | TORNILLERÍA Y HERRAJES | TORNILLO BRONCE-SILICIO 3/8"X 2" | pza | 10200452 | 30069 | 57 | 570 | 2 | MATERIALES 2026 | TARIFA MERCADO VE | TARIFA MERCADO GRADO C | TORNILLO_C | HERRAJES | HERRAJES
1935 | TORNILLERÍA Y HERRAJES | TORNLL BRNCE-SI CABHEX-1/2"-13UNCX1" | pza | 10201113 | 30070 | 57 | 570 | 2.8 | MATERIALES 2026 | TARIFA MERCADO VE | TARIFA MERCADO GRADO C | TORNILLO_C | HERRAJES | HERRAJES
1936 | TORNILLERÍA Y HERRAJES | TORNILLO 1/2" X 1/2" BRONCECABHEX | pza | 10200228 | 32276 | 57 | 570 | 2.8 | MATERIALES 2026 | TARIFA MERCADO VE | TARIFA MERCADO GRADO C | TORNILLO_C | HERRAJES | HERRAJES
1937 | TORNILLERÍA Y HERRAJES | ARANDEL PLANA1/4"BRNCE-SI EXT:1587X158MM | pza | 10150937 | 32538 | 57 | 570 | 0.35 | MATERIALES 2026 | TARIFA MERCADO VE | TARIFA MERCADO GRADO C | ARANDELA_PLANA | HERRAJES | HERRAJES
1938 | TORNILLERÍA Y HERRAJES | ARANDEL PLANA5/16"BRNCE-SIEXT=2220X162MM | pza | 10150938 | 32564 | 57 | 570 | 0.45 | MATERIALES 2026 | TARIFA MERCADO VE | TARIFA MERCADO GRADO C | ARANDELA_PLANA | HERRAJES | HERRAJES
1939 | TORNILLERÍA Y HERRAJES | ARANDELA PLANA 3/8"BRONCE SILICIO EXT=25 | pza | 10151154 | 32571 | 57 | 570 | 0.55 | MATERIALES 2026 | TARIFA MERCADO VE | TARIFA MERCADO GRADO C | ARANDELA_PLANA | HERRAJES | HERRAJES
1940 | TORNILLERÍA Y HERRAJES | ARANDELA PLANA 1/2" BRONCE SILICIO | pza | 10151153 | 32576 | 57 | 570 | 0.8 | MATERIALES 2026 | TARIFA MERCADO VE | TARIFA MERCADO GRADO C | ARANDELA_PLANA | HERRAJES | HERRAJES
1941 | TORNILLERÍA Y HERRAJES | ARANDELA PLANA 5/8"BRNCE-SIXT=3810X241MM | pza | 10151155 | 32603 | 57 | 570 | 1.1 | MATERIALES 2026 | TARIFA MERCADO VE | TARIFA MERCADO GRADO C | ARANDELA_PLANA | HERRAJES | HERRAJES
1942 | TORNILLERÍA Y HERRAJES | ARANDELA PLANA3/4"BRNCE-SIEXT:4762X276MM | pza | 10151218 | 32607 | 57 | 570 | 1.5 | MATERIALES 2026 | TARIFA MERCADO VE | TARIFA MERCADO GRADO C | ARANDELA_PLANA | HERRAJES | HERRAJES
1943 | TORNILLERÍA Y HERRAJES | ARANDELA PRES:1/4"BRONC-SILICESP=157MM | pza | 10151234 | 32632 | 57 | 570 | 0.3 | MATERIALES 2026 | TARIFA MERCADO VE | TARIFA MERCADO GRADO C | ARANDELA_PRESION | HERRAJES | HERRAJES
1944 | TORNILLERÍA Y HERRAJES | ARANDELA PRES:5/16"BRONC-SI ESP:198X317M | pza | 10151238 | 32636 | 57 | 570 | 0.35 | MATERIALES 2026 | TARIFA MERCADO VE | TARIFA MERCADO GRADO C | ARANDELA_PRESION | HERRAJES | HERRAJES
1945 | TORNILLERÍA Y HERRAJES | ARANDELA PRES:3/8"BRONC-SI ESP=238X358MM | pza | 10151237 | 32663 | 57 | 570 | 0.45 | MATERIALES 2026 | TARIFA MERCADO VE | TARIFA MERCADO GRADO C | ARANDELA_PRESION | HERRAJES | HERRAJES
1946 | TORNILLERÍA Y HERRAJES | ARANDELA PRES:1/2"BRONC-SI ESP:317X434MM | pza | 10151233 | 32668 | 57 | 570 | 0.6 | MATERIALES 2026 | TARIFA MERCADO VE | TARIFA MERCADO GRADO C | ARANDELA_PRESION | HERRAJES | HERRAJES
1947 | TORNILLERÍA Y HERRAJES | TORNLL BRNCE SILICIO _ 1/2"13UNC X1 1/4" | pza | 10201110 | 37621 | 57 | 570 | 14 | MATERIALES 2026 | TARIFA MERCADO VE | TARIFA MERCADO GRADO C | TORNILLO_C | HERRAJES | HERRAJES
1948 | TORNILLERÍA Y HERRAJES | TORNLL BRNCE SILICIO _ 1/2"13UNC X1 1/2" | pza | 10201109 | 37622 | 57 | 570 | 14 | MATERIALES 2026 | TARIFA MERCADO VE | TARIFA MERCADO GRADO C | TORNILLO_C | HERRAJES | HERRAJES
1949 | TORNILLERÍA Y HERRAJES | TORNILLO BRONCE-SILICIO _1/2"-X 2" | pza | 10200446 | 37623 | 57 | 570 | 2.8 | MATERIALES 2026 | TARIFA MERCADO VE | TARIFA MERCADO GRADO C | TORNILLO_C | HERRAJES | HERRAJES
1950 | TORNILLERÍA Y HERRAJES | TORNILLO BRONCE-SILICIO _1/2"X 3" | pza | 10200447 | 37624 | 57 | 570 | 2.8 | MATERIALES 2026 | TARIFA MERCADO VE | TARIFA MERCADO GRADO C | TORNILLO_C | HERRAJES | HERRAJES
1951 | TORNILLERÍA Y HERRAJES | TORNILLO BRONCE-SILICIO _5/8"X 2" | pza | 10200450 | 37625 | 57 | 570 | 3.9 | MATERIALES 2026 | TARIFA MERCADO VE | TARIFA MERCADO GRADO C | TORNILLO_C | HERRAJES | HERRAJES
1952 | TORNILLERÍA Y HERRAJES | TORNLL BRNCE-SI CABHEX 3/4"-10UNCX2" | pza | 10201112 | 37626 | 57 | 570 | 5.4 | MATERIALES 2026 | TARIFA MERCADO VE | TARIFA MERCADO GRADO C | TORNILLO_C | HERRAJES | HERRAJES
1953 | TORNILLERÍA Y HERRAJES | TUERCA BRNCE-SILICIO HEX_1/4"-20UNC | pza | 10203193 | 37627 | 57 | 570 | 0.55 | MATERIALES 2026 | TARIFA MERCADO VE | TARIFA MERCADO GRADO C | TUERCA_C | HERRAJES | HERRAJES
1954 | TORNILLERÍA Y HERRAJES | TUERCA BRNCE-SILICIO HEX_ 5/16"-18UNC | pza | 10203192 | 37628 | 57 | 570 | 0.7 | MATERIALES 2026 | TARIFA MERCADO VE | TARIFA MERCADO GRADO C | TUERCA_C | HERRAJES | HERRAJES
1955 | TORNILLERÍA Y HERRAJES | TUERCA BRNCE-SILICIO HEX _3/8"-16UNC | pza | 10203191 | 37629 | 57 | 570 | 0.9 | MATERIALES 2026 | TARIFA MERCADO VE | TARIFA MERCADO GRADO C | TUERCA_C | HERRAJES | HERRAJES
1956 | TORNILLERÍA Y HERRAJES | TUERCA HEXO _ 1/2" BRONCE-SILICIO | pza | 10203357 | 37630 | 57 | 570 | 1.3 | MATERIALES 2026 | TARIFA MERCADO VE | TARIFA MERCADO GRADO C | TUERCA_C | HERRAJES | HERRAJES
1957 | TORNILLERÍA Y HERRAJES | TUERCA BRONCE-SILICIO HEXAGONAL 5/8" 11H | pza | 10203200 | 37631 | 57 | 570 | 1.9 | MATERIALES 2026 | TARIFA MERCADO VE | TARIFA MERCADO GRADO C | TUERCA_C | HERRAJES | HERRAJES
1958 | TORNILLERÍA Y HERRAJES | TUERCA BRONCE-SILICIO HEXAGONAL _ 3/4" | pza | 10203199 | 37632 | 57 | 570 | 2.7 | MATERIALES 2026 | TARIFA MERCADO VE | TARIFA MERCADO GRADO C | TUERCA_C | HERRAJES | HERRAJES
1959 | TORNILLERÍA Y HERRAJES | ARANDELA REDON1-3/4"X1/8"HUECO11/16"EXT= | pza | 10151266 | 37882 | 57 | 571 | 0.85 | MATERIALES 2026 | TARIFA MERCADO VE | TARIFA MERCADO GRADO C | TOR_ARANDELA_REDON_1_3_4 | HERRAJES | HERRAJES
1960 | TORNILLERÍA Y HERRAJES | ARANDELA CUAD 2"X2"X1/8"- HUECO: 11/16" | pza | 10151009 | 37893 | 57 | 571 | 1.25 | MATERIALES 2026 | TARIFA MERCADO VE | TARIFA MERCADO GRADO C | TOR_ARANDELA_CUAD_2X2 | HERRAJES | HERRAJES
1961 | TORNILLERÍA Y HERRAJES | ARANDELA PRES: 1/4"ACR GALVESP=157X276MM | pza | 10151229 | 37901 | 57 | 571 | 0.3 | MATERIALES 2026 | TARIFA MERCADO VE | TARIFA MERCADO GRADO C | ARANDELA_PRESION | HERRAJES | HERRAJES
1962 | TORNILLERÍA Y HERRAJES | ARANDELA PRES:3/8"AC GALV ESP:238X358MM | pza | 10151236 | 37903 | 57 | 571 | 0.45 | MATERIALES 2026 | TARIFA MERCADO VE | TARIFA MERCADO GRADO C | ARANDELA_PRESION | HERRAJES | HERRAJES
1963 | TORNILLERÍA Y HERRAJES | ARANDEL PRES:1/2"GALV CALIENTESP:317X434 | pza | 10150939 | 37904 | 57 | 571 | 0.6 | MATERIALES 2026 | TARIFA MERCADO VE | TARIFA MERCADO GRADO C | ARANDELA_PRESION | HERRAJES | HERRAJES
1964 | TORNILLERÍA Y HERRAJES | ARANDELA PRES: ACR GALV E/CALIENTE-INT1" | pza | 10151230 | 37905 | 57 | 571 | 1.9 | MATERIALES 2026 | TARIFA MERCADO VE | TARIFA MERCADO GRADO C | ARANDELA_PRESION | HERRAJES | HERRAJES
1965 | TORNILLERÍA Y HERRAJES | ARANDELA PRES 5/8" AC GALV ESP:396X515MM | pza | 10151227 | 37907 | 57 | 571 | 0.85 | MATERIALES 2026 | TARIFA MERCADO VE | TARIFA MERCADO GRADO C | ARANDELA_PRESION | HERRAJES | HERRAJES
1966 | TORNILLERÍA Y HERRAJES | TORNLL ACR GALV CABCUAD_3/8"-16UNCX1-3/4 | pza | 10200852 | 37917 | 57 | 571 | 14 | MATERIALES 2026 | TARIFA MERCADO VE | TARIFA MERCADO GRADO C | TORNILLO_C | HERRAJES | HERRAJES
1967 | TORNILLERÍA Y HERRAJES | TORNLL ACR GALV CABCUAD_1/2"-13UNCX1-1/2 | pza | 10200851 | 37922 | 57 | 571 | 14 | MATERIALES 2026 | TARIFA MERCADO VE | TARIFA MERCADO GRADO C | TORNILLO_C | HERRAJES | HERRAJES
1968 | TORNILLERÍA Y HERRAJES | TORNLL ACR GALV CABCUAD_5/8"-11UNCX1-3/4 | pza | 10200853 | 37923 | 57 | 571 | 14 | MATERIALES 2026 | TARIFA MERCADO VE | TARIFA MERCADO GRADO C | TORNILLO_C | HERRAJES | HERRAJES
1969 | TORNILLERÍA Y HERRAJES | TORNILLO AUTOROSCANTE DE ACERO Nº 8 X1/2" | pza | 10200431 | 37948 | 57 | 571 | 2.8 | MATERIALES 2026 | TARIFA MERCADO VE | TARIFA MERCADO GRADO C | TORNILLO_C | HERRAJES | HERRAJES
1970 | TORNILLERÍA Y HERRAJES | TORNILLO AUTOROSCANTE DE ACERO Nº 10 X 3/4" | pza | 10200210 | 37951 | 57 | 571 | 5.4 | MATERIALES 2026 | TARIFA MERCADO VE | TARIFA MERCADO GRADO C | TORNILLO_C | HERRAJES | HERRAJES
1971 | TORNILLERÍA Y HERRAJES | TORNILLO AUTOROSCANTE DE ACERO Nº 14 X 3/4" | pza | 10201060 | 37961 | 57 | 571 | 5.4 | MATERIALES 2026 | TARIFA MERCADO VE | TARIFA MERCADO GRADO C | TORNILLO_C | HERRAJES | HERRAJES
1972 | TORNILLERÍA Y HERRAJES | TUERCA HEXAGONAL GALVANIZADA 1 PULG | pza | 10203139 | 37979 | 57 | 571 | 4.5 | MATERIALES 2026 | TARIFA MERCADO VE | TARIFA MERCADO GRADO C | TUERCA_C | HERRAJES | HERRAJES
1973 | TORNILLERÍA Y HERRAJES | ANCLAJE 1/4"X1"C\ROSCA INT ACR ALCARBONO | pza | 10149770 | 38363 | 57 | 573 | 3.2 | MATERIALES 2026 | TARIFA MERCADO VE | TARIFA MERCADO GRADO C | ANCLAJE_C | HERRAJES | HERRAJES
1974 | TORNILLERÍA Y HERRAJES | ANCLAJE3/8"X1-9/16"C\ROSCA INT ACR AL CA | pza | 10149783 | 38368 | 57 | 573 | 5.8 | MATERIALES 2026 | TARIFA MERCADO VE | TARIFA MERCADO GRADO C | ANCLAJE_C | HERRAJES | HERRAJES
1975 | TORNILLERÍA Y HERRAJES | ANCLAJE 1/2"X2"C/ROSCA INT ACR AL CARBON | pza | 10149769 | 38370 | 57 | 573 | 9.5 | MATERIALES 2026 | TARIFA MERCADO VE | TARIFA MERCADO GRADO C | ANCLAJE_C | HERRAJES | HERRAJES
1976 | TORNILLERÍA Y HERRAJES | ANCLAJE ACR GALV 1/2"X3-3/4"C/ROSCA EXT | pza | 10149777 | 38375 | 57 | 573 | 9.5 | MATERIALES 2026 | TARIFA MERCADO VE | TARIFA MERCADO GRADO C | ANCLAJE_C | HERRAJES | HERRAJES
1977 | TORNILLERÍA Y HERRAJES | ANCLAJE ACERO C/ROSCA EXT 5/8" X 4-3/4" | pza | 10149771 | 38379 | 57 | 573 | 32 | MATERIALES 2026 | TARIFA MERCADO VE | TARIFA MERCADO GRADO C | ANCLAJE_C | HERRAJES | HERRAJES
1978 | TORNILLERÍA Y HERRAJES | ANCLAJE ACR GALV5/8"X6"C/C EXP/ROSCA EXT | pza | 10149779 | 38383 | 57 | 573 | 14 | MATERIALES 2026 | TARIFA MERCADO VE | TARIFA MERCADO GRADO C | ANCLAJE_C | HERRAJES | HERRAJES
1979 | TORNILLERÍA Y HERRAJES | TORNLL.ACR.GALV.C/HEX1/2"-13UNCX6-1/2"/T | pza | 10201162 | 38398 | 57 | 573 | 2.8 | MATERIALES 2026 | TARIFA MERCADO VE | TARIFA MERCADO GRADO C | TORNILLO_C | HERRAJES | HERRAJES
1980 | TORNILLERÍA Y HERRAJES | TORNILLO DE ACERO CON CABEZA CÓNICA 1/4" - 20UNC x 1 ½", RANURA ESTANDAR, CON TUERCA CUADRADA | pza | 10200807 | 37724 | 57 | 570 | 1.3 | MATERIALES 2026 | TARIFA MERCADO VE | TARIFA MERCADO GRADO C | TORNILLO_C | HERRAJES | HERRAJES
1981 | TORNILLERÍA Y HERRAJES | TORNILLO DE ACERO GRADO B7 CON CABEZA HEXAGONAL, 1/2" – 13UNC x 2" CON TUERCA | pza | 10200915 | 38045 | 57 | 571 | 2.8 | MATERIALES 2026 | TARIFA MERCADO VE | TARIFA MERCADO GRADO C | TORNILLO_C | HERRAJES | HERRAJES
1982 | TORNILLERÍA Y HERRAJES | TORNILLO DE ACERO 3/8" - 16UNC x 1 ½", PARA PROTECCIÓN DE ACCESO A SÓTANOS | pza | 10201170 | 32183 | 57 | 570 | 2 | MATERIALES 2026 | TARIFA MERCADO VE | TARIFA MERCADO GRADO C | TORNILLO_C | HERRAJES | HERRAJES
1983 | TORNILLERÍA Y HERRAJES | TORNILLO AUTOROSCANTE DE ACERO GALV Nº 10 x 1/2" | pza | 10201047 | 37950 | 57 | 571 | 2.8 | MATERIALES 2026 | TARIFA MERCADO VE | TARIFA MERCADO GRADO C | TORNILLO_C | HERRAJES | HERRAJES
1984 | TORNILLERÍA Y HERRAJES | TORNILLO AUTOROSC DE ACR GALV, CAB. PLANA, Nº 12, 1" LONG | pza | 10200422 | 37939 | 57 | 571 | 1.35 | MATERIALES 2026 | TARIFA MERCADO VE | TARIFA MERCADO GRADO C | TOR_TORNILLO_AUTOROSC_PLANA_12 | HERRAJES | HERRAJES
1985 | TORNILLERÍA Y HERRAJES | TORNILLO AUTOROSC. DE ACR GALV, CAB. CONICA, Nº 8, 1" LONG | pza | 10201032 | 37967 | 57 | 571 | 1.1 | MATERIALES 2026 | TARIFA MERCADO VE | TARIFA MERCADO GRADO C | TOR_TORNILLO_AUTOROSC_CONICA_8 | HERRAJES | HERRAJES
1986 | TORNILLERÍA Y HERRAJES | CLAVO DE ACERO GALVANIZADO CON ESTRÍAS, Ø # 10, LONGITUD 2", CABEZA PLANA | pza | 10159498 | 37658 | 57 | 570 | 0.45 | MATERIALES 2026 | TARIFA MERCADO VE | TARIFA MERCADO GRADO C | TOR_CLAVO_ESTRIA_10 | HERRAJES | HERRAJES
1987 | TORNILLERÍA Y HERRAJES | CLAVO ACERO GAVANIZADO ESTRIADO 1-1/4PULG X 3/16 PULG | pza | 10159502 | 37657 | 57 | 570 | 0.35 | MATERIALES 2026 | TARIFA MERCADO VE | TARIFA MERCADO GRADO C | CLAVO_C | HERRAJES | HERRAJES
1988 | TORNILLERÍA Y HERRAJES | TUERCA ACERO GALVANIZADA EN CALIENTE HEXAGONAL 5/8PULG | pza | 10203168 | 37852 | 57 | 570 | 1.9 | MATERIALES 2026 | TARIFA MERCADO VE | TARIFA MERCADO GRADO C | TUERCA_C | HERRAJES | HERRAJES
1989 | TORNILLERÍA Y HERRAJES | ARANDELA DE PRESION DE ACERO INOXIDABLE 18-8, 3/8'' DIAM INT | pza | 10151249 | 38099 | 57 | 571 | 0.55 | MATERIALES 2026 | TARIFA MERCADO VE | TARIFA MERCADO GRADO C | ARANDELA_PLANA | HERRAJES | HERRAJES
1990 | TORNILLERÍA Y HERRAJES | ARANDELA PLANA ACERO INOXIDABLE 18-8, 5/16" DIAM | pza | 10151180 | 38084 | 57 | 571 | 0.45 | MATERIALES 2026 | TARIFA MERCADO VE | TARIFA MERCADO GRADO C | ARANDELA_PLANA | HERRAJES | HERRAJES
1991 | TORNILLERÍA Y HERRAJES | TORNILLO DE ACERO GALVANIZADO GRADO A, CON CABEZA HEXAGONAL, DIAM 5/16" – 18UNC x 2" CON TUERCA | pza | 10200855 | 37924 | 57 | 571 | 1.6 | MATERIALES 2026 | TARIFA MERCADO VE | TARIFA MERCADO GRADO C | TORNILLO_C | HERRAJES | HERRAJES
1992 | TORNILLERÍA Y HERRAJES | TORNILLO SEGUR 1/4"-20UNC CAJA POLICARB | pza | 10200675 | 59433 | 57 | 570 | 1.3 | MATERIALES 2026 | TARIFA MERCADO VE | TARIFA MERCADO GRADO C | TORNILLO_C | HERRAJES | HERRAJES
1993 | TORNILLERÍA Y HERRAJES | TORNILLO SEGURIDAD MC GARD 1 X 1/4" | pza | 10200676 | 60792 | 57 | 570 | 0.9 | MATERIALES 2026 | TARIFA MERCADO VE | TARIFA MERCADO GRADO C | TOR_TORNILLO_SEGURIDAD_MC_GARD | HERRAJES | HERRAJES
1994 | TORNILLERÍA Y HERRAJES | KEY HEAD MCGARD 1/4" | pza | 10176417 | 61806 | 57 | 570 | 0.35 | MATERIALES 2026 | TARIFA MERCADO VE | TARIFA MERCADO GRADO C | TOR_KEYHEAD_MCGARD_1_4 | HERRAJES | HERRAJES
1995 | CANDADOS Y LLAVES | CANDADO ARMARIO DOS LLAVES | pza | 10157834 | 687 | 64 | 644 | 6.5 | MATERIALES 2026 | TARIFA MERCADO VE | TARIFA MERCADO GRADO C | CAN_CANDADO_ARMARIO | MATERIALES_VARIOS | MATERIALES VARIOS
1996 | CANDADOS Y LLAVES | CANDADO 6 MM _ CAJA CONTROL AP | pza | 10157822 | 711 | 64 | 644 | 4.5 | MATERIALES 2026 | TARIFA MERCADO VE | TARIFA MERCADO GRADO C | CAN_CANDADO_6MM | MATERIALES_VARIOS | MATERIALES VARIOS
1997 | CANDADOS Y LLAVES | LLAVE CAJA ALUMBRADO PUBLICO | pza | 10177711 | 712 | 64 | 644 | 6.5 | MATERIALES 2026 | TARIFA MERCADO VE | TARIFA MERCADO GRADO C | CAN_LLAVE_CAJA_ALUMBRADO | MATERIALES_VARIOS | MATERIALES VARIOS
1998 | CANDADOS Y LLAVES | CANDADO 50 X 40 MM CILINDROIGUALADO | pza | 10157820 | 714 | 64 | 644 | 4.5 | MATERIALES 2026 | TARIFA MERCADO VE | TARIFA MERCADO GRADO C | CAN_CANDADO_IGUALADO | MATERIALES_VARIOS | MATERIALES VARIOS
1999 | CANDADOS Y LLAVES | LLAVE CANDADO IGUALADO T"D" | pza | 10177714 | 716 | 64 | 644 | 2.5 | MATERIALES 2026 | TARIFA MERCADO VE | TARIFA MERCADO GRADO C | CAN_LLAVE_CANDADO | MATERIALES_VARIOS | MATERIALES VARIOS
2000 | CANDADOS Y LLAVES | CANDADO 60X46MM CILINDRO IGUALADO PUERTA | pza | 10157824 | 731 | 64 | 644 | 6 | MATERIALES 2026 | TARIFA MERCADO VE | TARIFA MERCADO GRADO C | CAN_CANDADO_60X46 | MATERIALES_VARIOS | MATERIALES VARIOS
2001 | CANDADOS Y LLAVES | LLAVE CANDADO IGUALADO TIPO "B" CASILLAS | pza | 10177716 | 734 | 64 | 644 | 2.5 | MATERIALES 2026 | TARIFA MERCADO VE | TARIFA MERCADO GRADO C | CAN_LLAVE_CANDADO | MATERIALES_VARIOS | MATERIALES VARIOS
2002 | CANDADOS Y LLAVES | CANDADO "EDC-A" PARA MODULOS DE MEDICION | pza | 10157821 | 736 | 64 | 644 | 12 | MATERIALES 2026 | TARIFA MERCADO VE | TARIFA MERCADO GRADO C | CAN_CANDADO_EDCA | MATERIALES_VARIOS | MATERIALES VARIOS
2003 | CANDADOS Y LLAVES | LLAVE CANDADO IGUALADO TIPO "A"N | pza | 10177715 | 772 | 64 | 644 | 2.5 | MATERIALES 2026 | TARIFA MERCADO VE | TARIFA MERCADO GRADO C | CAN_LLAVE_CANDADO | MATERIALES_VARIOS | MATERIALES VARIOS
2004 | CANDADOS Y LLAVES | CANDADO DESECHABLE AL | pza | 10157846 | 780 | 64 | 644 | 3.5 | MATERIALES 2026 | TARIFA MERCADO VE | TARIFA MERCADO GRADO C | CAN_CANDADO_DESECHABLE | MATERIALES_VARIOS | MATERIALES VARIOS
2005 | CANDADOS Y LLAVES | CANDADO 10MM APM C/ANILLO Y CADENA/ DIST | pza | 10157819 | 876 | 64 | 644 | 14 | MATERIALES 2026 | TARIFA MERCADO VE | TARIFA MERCADO GRADO C | CAN_CANDADO_APM | MATERIALES_VARIOS | MATERIALES VARIOS
2006 | CANDADOS Y LLAVES | LLAVE CANDADO 10MM/ANILLO CADNA APM DIST | pza | 10177851 | 877 | 64 | 644 | 2.5 | MATERIALES 2026 | TARIFA MERCADO VE | TARIFA MERCADO GRADO C | CAN_LLAVE_CANDADO | MATERIALES_VARIOS | MATERIALES VARIOS
2007 | CANDADOS Y LLAVES | CANDADO CON ANILLO Y CADENA "EDC-MLT" PARA MODULO DE MEDICION REGION LOS TEQUES | pza | 10157840 | 60931 | 64 | 644 | 16 | MATERIALES 2026 | TARIFA MERCADO VE | TARIFA MERCADO GRADO C | CAN_CANDADO_EDC_CADENA | MATERIALES_VARIOS | MATERIALES VARIOS
2008 | CANDADOS Y LLAVES | CANDADO MARINO, CON ANILLO Y CADENA "EDC-SOT-RC" PARA SOTANOS Y CASILLAS DE DIST REG CAPITAL | pza | 10157835 | 63923 | 64 | 644 | 18 | MATERIALES 2026 | TARIFA MERCADO VE | TARIFA MERCADO GRADO C | CAN_EDC_SOT_RC | MATERIALES_VARIOS | MATERIALES VARIOS
2009 | CANDADOS Y LLAVES | LLAVE P/CANDADO EDC-SOT-ZM SOTANOS DISTR | pza | 10177852 | 63924 | 64 | 644 | 2.5 | MATERIALES 2026 | TARIFA MERCADO VE | TARIFA MERCADO GRADO C | CAN_LLAVE_CANDADO | MATERIALES_VARIOS | MATERIALES VARIOS
2010 | CANDADOS Y LLAVES | CANDADO "EDC-MLT" PARA MODULO DE MEDICION REGION LOS TEQUES | pza | 10157844 | 64054 | 64 | 644 | 16 | MATERIALES 2026 | TARIFA MERCADO VE | TARIFA MERCADO GRADO C | CAN_EDC_MLT | MATERIALES_VARIOS | MATERIALES VARIOS
2011 | CANDADOS Y LLAVES | CANDADO CON ANILLO Y CADENA "EDC-MYA" PARA MODULO DE MEDICION REGION YARACUY | pza | 10157837 | 64638 | 64 | 644 | 16 | MATERIALES 2026 | TARIFA MERCADO VE | TARIFA MERCADO GRADO C | CAN_CANDADO_EDC_CADENA | MATERIALES_VARIOS | MATERIALES VARIOS
2012 | CANDADOS Y LLAVES | CANDADO "EDC-MYA" PARA MODULO DE MEDICION REGION YARACUY | pza | 10157842 | 64642 | 64 | 644 | 16 | MATERIALES 2026 | TARIFA MERCADO VE | TARIFA MERCADO GRADO C | CAN_EDC_MYA | MATERIALES_VARIOS | MATERIALES VARIOS
2013 | CANDADOS Y LLAVES | CANDADO MARINO, CON ANILLO Y CADENA "EDC-MLG" PARA MODULO DE MEDICION REGION VARGAS | pza | 10157839 | 64643 | 64 | 644 | 18 | MATERIALES 2026 | TARIFA MERCADO VE | TARIFA MERCADO GRADO C | CAN_EDC_MLG_CADENA | MATERIALES_VARIOS | MATERIALES VARIOS
2014 | CANDADOS Y LLAVES | CANDADO MARINO,SIN CADENA, "EDC-MLG" PARA MODULO DE MEDICION REGION VARGAS | pza | 10157843 | 64644 | 64 | 644 | 12 | MATERIALES 2026 | TARIFA MERCADO VE | TARIFA MERCADO GRADO C | CAN_EDC_MLG_SINCADENA | MATERIALES_VARIOS | MATERIALES VARIOS
2015 | CANDADOS Y LLAVES | LLAVE PERFIL UNICO 918 CALEY | pza | 10177859 | 64648 | 64 | 644 | 2.5 | MATERIALES 2026 | TARIFA MERCADO VE | TARIFA MERCADO GRADO C | CAN_LLAVE_CANDADO | MATERIALES_VARIOS | MATERIALES VARIOS
2016 | CANDADOS Y LLAVES | LLAVE PERFIL UNICO 918 LA GUAIRA | pza | 10177861 | 64649 | 64 | 644 | 2.5 | MATERIALES 2026 | TARIFA MERCADO VE | TARIFA MERCADO GRADO C | CAN_LLAVE_CANDADO | MATERIALES_VARIOS | MATERIALES VARIOS
2017 | CANDADOS Y LLAVES | CANDADO CON ANILLO Y CADENA "EDC-MZM" PARA MODULO DE MEDICION ZONA METROPOLITANA | pza | 10157841 | 64991 | 64 | 644 | 16 | MATERIALES 2026 | TARIFA MERCADO VE | TARIFA MERCADO GRADO C | CAN_CANDADO_EDC_CADENA | MATERIALES_VARIOS | MATERIALES VARIOS
2018 | CANDADOS Y LLAVES | LLAVE PERFIL UNICO 918 Z.METROPOLITANA | pza | 10177862 | 64992 | 64 | 644 | 2.5 | MATERIALES 2026 | TARIFA MERCADO VE | TARIFA MERCADO GRADO C | CAN_LLAVE_CANDADO | MATERIALES_VARIOS | MATERIALES VARIOS
2019 | CANDADOS Y LLAVES | CANDADO CON ANILLO Y CADENA "EDC-MGG" PARA MODULOS DE MEDICION REGION GUARENAS-GUATIRE | pza | 10157838 | 66603 | 64 | 644 | 16 | MATERIALES 2026 | TARIFA MERCADO VE | TARIFA MERCADO GRADO C | CAN_CANDADO_EDC_CADENA | MATERIALES_VARIOS | MATERIALES VARIOS
2020 | CANDADOS Y LLAVES | LLAVE PERFIL UNICO 918 ELEGGUA | pza | 10177860 | 66604 | 64 | 644 | 2.5 | MATERIALES 2026 | TARIFA MERCADO VE | TARIFA MERCADO GRADO C | CAN_LLAVE_CANDADO | MATERIALES_VARIOS | MATERIALES VARIOS
2021 | CANDADOS Y LLAVES | LLAVE PERFIL UNICO 918 (LT) | pza | 10177858 | 61942 | 64 | 644 | 2.5 | MATERIALES 2026 | TARIFA MERCADO VE | TARIFA MERCADO GRADO C | CAN_LLAVE_CANDADO | MATERIALES_VARIOS | MATERIALES VARIOS
2022 | CANDADOS Y LLAVES | CANDADO CON ANILLO Y CADENA "EDC-A" PARA MODULOS DE MEDICION | pza | 10157825 | 740 | 64 | 644 | 16 | MATERIALES 2026 | TARIFA MERCADO VE | TARIFA MERCADO GRADO C | CAN_CANDADO_EDC_CADENA | MATERIALES_VARIOS | MATERIALES VARIOS
2023 | CANDADOS Y LLAVES | CANDADO MARINO "EDC-A-LG" CON ANILLO Y CADENA PARA MODULOS DE MEDICION EN LA REGION VARGAS | pza | 10157836 | 55780 | 64 | 644 | 19 | MATERIALES 2026 | TARIFA MERCADO VE | TARIFA MERCADO GRADO C | CAN_EDC_A_LG | MATERIALES_VARIOS | MATERIALES VARIOS
2024 | CANDADOS Y LLAVES | CANDADO ARMARIO DOS LLAVES | pza | 10157834 | 687 | 64 | 644 | 6.5 | MATERIALES 2026 | TARIFA MERCADO VE | TARIFA MERCADO GRADO C | CAN_CANDADO_ARMARIO | MATERIALES_VARIOS | MATERIALES VARIOS
2025 | CANDADOS Y LLAVES | CANDADO 6 MM _ CAJA CONTROL AP | pza | 10157822 | 711 | 64 | 644 | 4.5 | MATERIALES 2026 | TARIFA MERCADO VE | TARIFA MERCADO GRADO C | CAN_CANDADO_6MM | MATERIALES_VARIOS | MATERIALES VARIOS
2026 | CANDADOS Y LLAVES | LLAVE CAJA ALUMBRADO PUBLICO | pza | 10177711 | 712 | 64 | 644 | 6.5 | MATERIALES 2026 | TARIFA MERCADO VE | TARIFA MERCADO GRADO C | CAN_LLAVE_CAJA_ALUMBRADO | MATERIALES_VARIOS | MATERIALES VARIOS
2027 | CANDADOS Y LLAVES | CANDADO 50 X 40 MM CILINDROIGUALADO | pza | 10157820 | 714 | 64 | 644 | 4.5 | MATERIALES 2026 | TARIFA MERCADO VE | TARIFA MERCADO GRADO C | CAN_CANDADO_IGUALADO | MATERIALES_VARIOS | MATERIALES VARIOS
2028 | CANDADOS Y LLAVES | LLAVE CANDADO IGUALADO T"D" | pza | 10177714 | 716 | 64 | 644 | 2.5 | MATERIALES 2026 | TARIFA MERCADO VE | TARIFA MERCADO GRADO C | CAN_LLAVE_CANDADO | MATERIALES_VARIOS | MATERIALES VARIOS
2029 | CANDADOS Y LLAVES | CANDADO 60X46MM CILINDRO IGUALADO PUERTA | pza | 10157824 | 731 | 64 | 644 | 6 | MATERIALES 2026 | TARIFA MERCADO VE | TARIFA MERCADO GRADO C | CAN_CANDADO_60X46 | MATERIALES_VARIOS | MATERIALES VARIOS
2030 | CANDADOS Y LLAVES | LLAVE CANDADO IGUALADO TIPO "B" CASILLAS | pza | 10177716 | 734 | 64 | 644 | 2.5 | MATERIALES 2026 | TARIFA MERCADO VE | TARIFA MERCADO GRADO C | CAN_LLAVE_CANDADO | MATERIALES_VARIOS | MATERIALES VARIOS
2031 | CANDADOS Y LLAVES | CANDADO "EDC-A" PARA MODULOS DE MEDICION | pza | 10157821 | 736 | 64 | 644 | 12 | MATERIALES 2026 | TARIFA MERCADO VE | TARIFA MERCADO GRADO C | CAN_CANDADO_EDCA | MATERIALES_VARIOS | MATERIALES VARIOS
2032 | CANDADOS Y LLAVES | LLAVE CANDADO IGUALADO TIPO "A"N | pza | 10177715 | 772 | 64 | 644 | 2.5 | MATERIALES 2026 | TARIFA MERCADO VE | TARIFA MERCADO GRADO C | CAN_LLAVE_CANDADO | MATERIALES_VARIOS | MATERIALES VARIOS
2033 | CANDADOS Y LLAVES | CANDADO DESECHABLE AL | pza | 10157846 | 780 | 64 | 644 | 3.5 | MATERIALES 2026 | TARIFA MERCADO VE | TARIFA MERCADO GRADO C | CAN_CANDADO_DESECHABLE | MATERIALES_VARIOS | MATERIALES VARIOS
2034 | CANDADOS Y LLAVES | CANDADO 10MM APM C/ANILLO Y CADENA/ DIST | pza | 10157819 | 876 | 64 | 644 | 14 | MATERIALES 2026 | TARIFA MERCADO VE | TARIFA MERCADO GRADO C | CAN_CANDADO_APM | MATERIALES_VARIOS | MATERIALES VARIOS
2035 | CANDADOS Y LLAVES | LLAVE CANDADO 10MM/ANILLO CADNA APM DIST | pza | 10177851 | 877 | 64 | 644 | 2.5 | MATERIALES 2026 | TARIFA MERCADO VE | TARIFA MERCADO GRADO C | CAN_LLAVE_CANDADO | MATERIALES_VARIOS | MATERIALES VARIOS
2036 | CANDADOS Y LLAVES | CANDADO CON ANILLO Y CADENA "EDC-MLT" PARA MODULO DE MEDICION REGION LOS TEQUES | pza | 10157840 | 60931 | 64 | 644 | 16 | MATERIALES 2026 | TARIFA MERCADO VE | TARIFA MERCADO GRADO C | CAN_CANDADO_EDC_CADENA | MATERIALES_VARIOS | MATERIALES VARIOS
2037 | CANDADOS Y LLAVES | CANDADO MARINO, CON ANILLO Y CADENA "EDC-SOT-RC" PARA SOTANOS Y CASILLAS DE DIST REG CAPITAL | pza | 10157835 | 63923 | 64 | 644 | 18 | MATERIALES 2026 | TARIFA MERCADO VE | TARIFA MERCADO GRADO C | CAN_EDC_SOT_RC | MATERIALES_VARIOS | MATERIALES VARIOS
2038 | CANDADOS Y LLAVES | LLAVE P/CANDADO EDC-SOT-ZM SOTANOS DISTR | pza | 10177852 | 63924 | 64 | 644 | 2.5 | MATERIALES 2026 | TARIFA MERCADO VE | TARIFA MERCADO GRADO C | CAN_LLAVE_CANDADO | MATERIALES_VARIOS | MATERIALES VARIOS
2039 | CANDADOS Y LLAVES | CANDADO "EDC-MLT" PARA MODULO DE MEDICION REGION LOS TEQUES | pza | 10157844 | 64054 | 64 | 644 | 16 | MATERIALES 2026 | TARIFA MERCADO VE | TARIFA MERCADO GRADO C | CAN_EDC_MLT | MATERIALES_VARIOS | MATERIALES VARIOS
2040 | CANDADOS Y LLAVES | CANDADO CON ANILLO Y CADENA "EDC-MYA" PARA MODULO DE MEDICION REGION YARACUY | pza | 10157837 | 64638 | 64 | 644 | 16 | MATERIALES 2026 | TARIFA MERCADO VE | TARIFA MERCADO GRADO C | CAN_CANDADO_EDC_CADENA | MATERIALES_VARIOS | MATERIALES VARIOS
2041 | CANDADOS Y LLAVES | CANDADO "EDC-MYA" PARA MODULO DE MEDICION REGION YARACUY | pza | 10157842 | 64642 | 64 | 644 | 16 | MATERIALES 2026 | TARIFA MERCADO VE | TARIFA MERCADO GRADO C | CAN_EDC_MYA | MATERIALES_VARIOS | MATERIALES VARIOS
2042 | CANDADOS Y LLAVES | CANDADO MARINO, CON ANILLO Y CADENA "EDC-MLG" PARA MODULO DE MEDICION REGION VARGAS | pza | 10157839 | 64643 | 64 | 644 | 18 | MATERIALES 2026 | TARIFA MERCADO VE | TARIFA MERCADO GRADO C | CAN_EDC_MLG_CADENA | MATERIALES_VARIOS | MATERIALES VARIOS
2043 | CANDADOS Y LLAVES | CANDADO MARINO,SIN CADENA, "EDC-MLG" PARA MODULO DE MEDICION REGION VARGAS | pza | 10157843 | 64644 | 64 | 644 | 12 | MATERIALES 2026 | TARIFA MERCADO VE | TARIFA MERCADO GRADO C | CAN_EDC_MLG_SINCADENA | MATERIALES_VARIOS | MATERIALES VARIOS
2044 | CANDADOS Y LLAVES | LLAVE PERFIL UNICO 918 CALEY | pza | 10177859 | 64648 | 64 | 644 | 2.5 | MATERIALES 2026 | TARIFA MERCADO VE | TARIFA MERCADO GRADO C | CAN_LLAVE_CANDADO | MATERIALES_VARIOS | MATERIALES VARIOS
2045 | CANDADOS Y LLAVES | LLAVE PERFIL UNICO 918 LA GUAIRA | pza | 10177861 | 64649 | 64 | 644 | 2.5 | MATERIALES 2026 | TARIFA MERCADO VE | TARIFA MERCADO GRADO C | CAN_LLAVE_CANDADO | MATERIALES_VARIOS | MATERIALES VARIOS
2046 | CANDADOS Y LLAVES | CANDADO CON ANILLO Y CADENA "EDC-MZM" PARA MODULO DE MEDICION ZONA METROPOLITANA | pza | 10157841 | 64991 | 64 | 644 | 16 | MATERIALES 2026 | TARIFA MERCADO VE | TARIFA MERCADO GRADO C | CAN_CANDADO_EDC_CADENA | MATERIALES_VARIOS | MATERIALES VARIOS
2047 | CANDADOS Y LLAVES | LLAVE PERFIL UNICO 918 Z.METROPOLITANA | pza | 10177862 | 64992 | 64 | 644 | 2.5 | MATERIALES 2026 | TARIFA MERCADO VE | TARIFA MERCADO GRADO C | CAN_LLAVE_CANDADO | MATERIALES_VARIOS | MATERIALES VARIOS
2048 | CANDADOS Y LLAVES | CANDADO CON ANILLO Y CADENA "EDC-MGG" PARA MODULOS DE MEDICION REGION GUARENAS-GUATIRE | pza | 10157838 | 66603 | 64 | 644 | 16 | MATERIALES 2026 | TARIFA MERCADO VE | TARIFA MERCADO GRADO C | CAN_CANDADO_EDC_CADENA | MATERIALES_VARIOS | MATERIALES VARIOS
2049 | CANDADOS Y LLAVES | LLAVE PERFIL UNICO 918 ELEGGUA | pza | 10177860 | 66604 | 64 | 644 | 2.5 | MATERIALES 2026 | TARIFA MERCADO VE | TARIFA MERCADO GRADO C | CAN_LLAVE_CANDADO | MATERIALES_VARIOS | MATERIALES VARIOS
2050 | CANDADOS Y LLAVES | LLAVE PERFIL UNICO 918 (LT) | pza | 10177858 | 61942 | 64 | 644 | 2.5 | MATERIALES 2026 | TARIFA MERCADO VE | TARIFA MERCADO GRADO C | CAN_LLAVE_CANDADO | MATERIALES_VARIOS | MATERIALES VARIOS
2051 | CANDADOS Y LLAVES | CANDADO CON ANILLO Y CADENA "EDC-A" PARA MODULOS DE MEDICION | pza | 10157825 | 740 | 64 | 644 | 16 | MATERIALES 2026 | TARIFA MERCADO VE | TARIFA MERCADO GRADO C | CAN_CANDADO_EDC_CADENA | MATERIALES_VARIOS | MATERIALES VARIOS
2052 | CANDADOS Y LLAVES | CANDADO MARINO "EDC-A-LG" CON ANILLO Y CADENA PARA MODULOS DE MEDICION EN LA REGION VARGAS | pza | 10157836 | 55780 | 64 | 644 | 19 | MATERIALES 2026 | TARIFA MERCADO VE | TARIFA MERCADO GRADO C | CAN_EDC_A_LG | MATERIALES_VARIOS | MATERIALES VARIOS
2053 | OTROS | AMARRE LATERAL PREFORMADO DOBLE PARA CONDUCTOR DE ALUMINIO 4/0 | pza | 10149482 | 7758 | 7 | 76 | 12.5 | MATERIALES 2026 | TARIFA MERCADO VE | TARIFA MERCADO GRADO B | AMARRE_PREFORMADO | HERRAJES | HERRAJES
2054 | OTROS | AMARRE PREFRM P/GUAYA 3/8" 7H POSTE/DIST | pza | 10149506 | 7634 | 7 | 76 | 10 | MATERIALES 2026 | TARIFA MERCADO VE | TARIFA MERCADO GRADO C | OTR_AMARRE_PREFRM_GUAYA | MATERIALES_VARIOS | MATERIALES VARIOS
2055 | OTROS | AMARRE PREFORM 2AWG ANG:0-8OG L:106.68CM | pza | 10149500 | 7637 | 7 | 76 | 4.6 | MATERIALES 2026 | TARIFA MERCADO VE | TARIFA MERCADO GRADO B | AMARRE_PREFORMADO | MATERIALES_VARIOS | MATERIALES VARIOS
2056 | OTROS | AMARRE PREFORM 2/0AWG ANG:0-8OG 137.16CM | pza | 10149498 | 7639 | 7 | 76 | 8.5 | MATERIALES 2026 | TARIFA MERCADO VE | TARIFA MERCADO GRADO B | AMARRE_PREFORMADO | MATERIALES_VARIOS | MATERIALES VARIOS
2057 | OTROS | AMARRE PREFORM 2AWG ANG:8-28OG 137.16CM | pza | 10149501 | 7661 | 7 | 76 | 4.6 | MATERIALES 2026 | TARIFA MERCADO VE | TARIFA MERCADO GRADO B | AMARRE_PREFORMADO | MATERIALES_VARIOS | MATERIALES VARIOS
2058 | OTROS | AMARRE PREFORM 2/0AWG ANG:8-28G 167.64CM | pza | 10149499 | 7663 | 7 | 76 | 8.5 | MATERIALES 2026 | TARIFA MERCADO VE | TARIFA MERCADO GRADO B | AMARRE_PREFORMADO | MATERIALES_VARIOS | MATERIALES VARIOS
2059 | OTROS | PREFORMADO TIPO "S" PARA AMARRE DE CONDUCTOR DE ALUMINIO # 4 AWG | pza | 10149494 | 7667 | 7 | 76 | 3.4 | MATERIALES 2026 | TARIFA MERCADO VE | TARIFA MERCADO GRADO B | AMARRE_PREFORMADO | MATERIALES_VARIOS | MATERIALES VARIOS
2060 | OTROS | AMARRE PREFORM P/GUAYA 1/2" 7H L: 2286MM | pza | 10149502 | 7669 | 7 | 76 | 42 | MATERIALES 2026 | TARIFA MERCADO VE | TARIFA MERCADO GRADO B | GUAYA | MATERIALES_VARIOS | MATERIALES VARIOS
2061 | OTROS | AMARRE TMNL PREFOR CBLE 1/0AWG L:66.04CM | pza | 10149514 | 7691 | 7 | 76 | 6.8 | MATERIALES 2026 | TARIFA MERCADO VE | TARIFA MERCADO GRADO B | AMARRE_PREFORMADO | HERRAJES | HERRAJES
2062 | OTROS | AMARRE TMNL PREFRM CBLE 4/0AWG L:86.36CM | pza | 10149515 | 7696 | 7 | 76 | 12.5 | MATERIALES 2026 | TARIFA MERCADO VE | TARIFA MERCADO GRADO B | AMARRE_PREFORMADO | HERRAJES | HERRAJES
2063 | OTROS | PREFORMADO TIPO "S" PARA AMARRE DE CONDUCTOR DE ALUMINIO # 1/0 AWG | pza | 10149491 | 7699 | 7 | 76 | 6.8 | MATERIALES 2026 | TARIFA MERCADO VE | TARIFA MERCADO GRADO B | AMARRE_PREFORMADO | MATERIALES_VARIOS | MATERIALES VARIOS
2064 | OTROS | PREFORMADO TIPO "S" PARA AMARRE DE CONDUCTOR DE ALUMINIO # 4/0 AWG | pza | 10149508 | 7722 | 7 | 76 | 12.5 | MATERIALES 2026 | TARIFA MERCADO VE | TARIFA MERCADO GRADO B | AMARRE_PREFORMADO | MATERIALES_VARIOS | MATERIALES VARIOS
2065 | OTROS | AMARRE PREFRM GUAYA 3/8" 7H ANCLA/EXPANS | pza | 10149505 | 7725 | 7 | 76 | 42 | MATERIALES 2026 | TARIFA MERCADO VE | TARIFA MERCADO GRADO B | GUAYA | MATERIALES_VARIOS | MATERIALES VARIOS
2066 | OTROS | AMARRE TMNAL PREFORM CBLE 4AWG L:43.18CM | pza | 10149513 | 7729 | 7 | 76 | 3.4 | MATERIALES 2026 | TARIFA MERCADO VE | TARIFA MERCADO GRADO B | AMARRE_PREFORMADO | MATERIALES_VARIOS | MATERIALES VARIOS
2067 | OTROS | AMARRE PREFRM GUAYA 1/2" 7H ANCLA/EXPANS | pza | 10149504 | 7753 | 7 | 76 | 42 | MATERIALES 2026 | TARIFA MERCADO VE | TARIFA MERCADO GRADO B | GUAYA | MATERIALES_VARIOS | MATERIALES VARIOS
2068 | OTROS | AMARRE LAT PREF P/COND.1/0 AL AISL.CERAM | pza | 10149474 | 7781 | 7 | 76 | 6.8 | MATERIALES 2026 | TARIFA MERCADO VE | TARIFA MERCADO GRADO B | AMARRE_PREFORMADO | MATERIALES_VARIOS | MATERIALES VARIOS
2069 | OTROS | AMARRE LAT PREF P/COND.4/0 AL AISL.CERAM | pza | 10149478 | 7783 | 7 | 76 | 12.5 | MATERIALES 2026 | TARIFA MERCADO VE | TARIFA MERCADO GRADO B | AMARRE_PREFORMADO | MATERIALES_VARIOS | MATERIALES VARIOS
2070 | OTROS | AMARRE TERMINAL PREFORMADO CU 2/0 AWG | pza | 10149510 | 10774 | 8 | 87 | 8.5 | MATERIALES 2026 | TARIFA MERCADO VE | TARIFA MERCADO GRADO B | AMARRE_PREFORMADO | MATERIALES_VARIOS | MATERIALES VARIOS
2071 | OTROS | AMARRE TERMINAL PREFORMADO CU 2 AWG | pza | 10149509 | 10777 | 8 | 87 | 4.6 | MATERIALES 2026 | TARIFA MERCADO VE | TARIFA MERCADO GRADO B | AMARRE_PREFORMADO | MATERIALES_VARIOS | MATERIALES VARIOS
2072 | OTROS | AMARRE TERMINAL PREFORMADO CU 6 AWG | pza | 10149511 | 10779 | 8 | 87 | 2.8 | MATERIALES 2026 | TARIFA MERCADO VE | TARIFA MERCADO GRADO B | AMARRE_PREFORMADO | MATERIALES_VARIOS | MATERIALES VARIOS
2073 | OTROS | AMARRE TERMNAL PREFORM CABLE 394,5 KCMIL | pza | 10149512 | 53253 | 7 | 76 | 21.99 | MATERIALES 2026 | TARIFA MERCADO VE | TARIFA MERCADO GRADO B | AMARRE_PREFORMADO | MATERIALES_VARIOS | MATERIALES VARIOS
2074 | OTROS | AMARRE LATERAL PREF/DOBLE CONDUC/394,5KC | pza | 10149480 | 53254 | 7 | 76 | 21.96 | MATERIALES 2026 | TARIFA MERCADO VE | TARIFA MERCADO GRADO B | AMARRE_PREFORMADO | MATERIALES_VARIOS | MATERIALES VARIOS
2075 | OTROS | PREFORMADO TIPO "S" PARA AMARRE DE CONDUCTOR DE ALUMINIO # 394.5 MCM | pza | 10149492 | 53255 | 7 | 76 | 21.99 | MATERIALES 2026 | TARIFA MERCADO VE | TARIFA MERCADO GRADO B | AMARRE_PREFORMADO | MATERIALES_VARIOS | MATERIALES VARIOS
2076 | OTROS | AMARRE LAT PREF P/COND.397,5 AL AISL.CERAM | pza | 10149477 | 53256 | 7 | 76 | 22 | MATERIALES 2026 | TARIFA MERCADO VE | TARIFA MERCADO GRADO B | AMARRE_PREFORMADO | MATERIALES_VARIOS | MATERIALES VARIOS
2077 | OTROS | AMARRE LATERAL PREFORMADO DOBLE PARA CONDUCTOR DE ALUMINIO 1/0 | pza | 10149481 | 7755 | 7 | 76 | 6.8 | MATERIALES 2026 | TARIFA MERCADO VE | TARIFA MERCADO GRADO B | AMARRE_PREFORMADO | MATERIALES_VARIOS | MATERIALES VARIOS
2078 | OTROS | AMARRE TIPO "S" PREFORMADO P/CONDUCTOR ALUMINIO #4 AISLADOR POLIMERICO | pza | 10149493 | 71295 | 7 | 76 | 3.4 | MATERIALES 2026 | TARIFA MERCADO VE | TARIFA MERCADO GRADO B | AMARRE_PREFORMADO | MATERIALES_VARIOS | MATERIALES VARIOS
2079 | OTROS | AMARRE TIPO "S" PREFORMADO P/CONDUCTOR ALUMINIO 1/0 AISLADOR POLIMERICO | pza | 10149495 | 71296 | 7 | 76 | 6.8 | MATERIALES 2026 | TARIFA MERCADO VE | TARIFA MERCADO GRADO B | AMARRE_PREFORMADO | MATERIALES_VARIOS | MATERIALES VARIOS
2080 | OTROS | AMARRE TIPO "S" PREFORMADO P/CONDUCTOR ALUMINIO 4/0 AISLADOR POLIMERICO | pza | 10149497 | 71297 | 7 | 76 | 12.5 | MATERIALES 2026 | TARIFA MERCADO VE | TARIFA MERCADO GRADO B | AMARRE_PREFORMADO | MATERIALES_VARIOS | MATERIALES VARIOS
2081 | OTROS | AMARRE TIPO "S" PREFORMADO P/CONDUCTOR ALUMINIO 394,5 AISLADOR POLIMERICO | pza | 10149496 | 71298 | 7 | 76 | 21.96 | MATERIALES 2026 | TARIFA MERCADO VE | TARIFA MERCADO GRADO B | AMARRE_PREFORMADO | MATERIALES_VARIOS | MATERIALES VARIOS
2082 | OTROS | AMARRE LATERAL PREFORMADO P/CONDUCTOR #4 ALUMINIO AISLADOR POLIMERICO | pza | 10149473 | 71291 | 7 | 76 | 3.4 | MATERIALES 2026 | TARIFA MERCADO VE | TARIFA MERCADO GRADO B | AMARRE_PREFORMADO | MATERIALES_VARIOS | MATERIALES VARIOS
2083 | OTROS | AMARRE LATERAL PREFORMADO P/CONDUCTOR 1/0 ALUMINIO AISLADOR POLIMERICO | pza | 10149475 | 71292 | 7 | 76 | 4 | MATERIALES 2026 | CATALOGO | DICTAMEN A | LISTADO!341 | MATERIALES_VARIOS | MATERIALES VARIOS
2084 | OTROS | AMARRE LATERAL PREFORMADO P/CONDUCTOR 4/0 ALUMINIO AISLADOR POLIMERICO | pza | 10149479 | 71293 | 7 | 76 | 12.5 | MATERIALES 2026 | TARIFA MERCADO VE | TARIFA MERCADO GRADO B | AMARRE_PREFORMADO | MATERIALES_VARIOS | MATERIALES VARIOS
2085 | OTROS | AMARRE LATERAL PREFORMADO P/CONDUCTOR 394,5 ALUMINIO AISLADOR POLIMERICO | pza | 10149476 | 71294 | 7 | 76 | 21.96 | MATERIALES 2026 | TARIFA MERCADO VE | TARIFA MERCADO GRADO B | AMARRE_PREFORMADO | MATERIALES_VARIOS | MATERIALES VARIOS
2086 | OTROS | GRILLETE APOYO NEUTRO CABLE 4 A 1/0 AWG | pza | 10173670 | 11269 | 8 | 89 | 5.5 | MATERIALES 2026 | TARIFA MERCADO VE | TARIFA MERCADO GRADO B | APOYO_NEUTRO | MATERIALES_VARIOS | MATERIALES VARIOS
2087 | OTROS | GRILLETE APOYO NEUTRO CABLE 4/0 AWG | pza | 10173671 | 11275 | 8 | 89 | 8 | MATERIALES 2026 | TARIFA MERCADO VE | TARIFA MERCADO GRADO B | APOYO_NEUTRO | MATERIALES_VARIOS | MATERIALES VARIOS
2088 | OTROS | APOYO DE NEUTRO PARA CONDUCTOR 4 AWG | pza | 10150928 | 11301 | 8 | 89 | 3.96 | MATERIALES 2026 | TARIFA MERCADO VE | TARIFA MERCADO GRADO B | APOYO_NEUTRO | MATERIALES_VARIOS | MATERIALES VARIOS
2089 | OTROS | APOYO DE NEUTRO PARA CONDUCTOR 1/0 AWG | pza | 10150927 | 11307 | 8 | 89 | 5.5 | MATERIALES 2026 | TARIFA MERCADO VE | TARIFA MERCADO GRADO B | APOYO_NEUTRO | MATERIALES_VARIOS | MATERIALES VARIOS
2090 | OTROS | APOYO DE NEUTRO PARA CONDUCTOR 4/0 AWG | pza | 10150926 | 11321 | 8 | 89 | 8 | MATERIALES 2026 | TARIFA MERCADO VE | TARIFA MERCADO GRADO B | APOYO_NEUTRO | MATERIALES_VARIOS | MATERIALES VARIOS
2091 | OTROS | IMPULSOR D/DETONACION COLOR AMARILLO | pza | 10174570 | 11486 | 8 | 89 | 3.5 | MATERIALES 2026 | TARIFA MERCADO VE | TARIFA MERCADO GRADO C | OST_IMPULSOR | MATERIALES_VARIOS | MATERIALES VARIOS
2092 | OTROS | IMPULSOR D/DETONACION COLOR AZUL | pza | 10174571 | 11511 | 8 | 89 | 3.5 | MATERIALES 2026 | TARIFA MERCADO VE | TARIFA MERCADO GRADO C | OST_IMPULSOR | MATERIALES_VARIOS | MATERIALES VARIOS
2093 | OTROS | IMPULSOR D/DETONACION COLOR ROJO | pza | 10174573 | 11515 | 8 | 89 | 3.5 | MATERIALES 2026 | TARIFA MERCADO VE | TARIFA MERCADO GRADO C | OST_IMPULSOR | MATERIALES_VARIOS | MATERIALES VARIOS
2094 | OTROS | IMPULSOR D/DETONACION COLOR BLANCO | pza | 10174572 | 11518 | 8 | 89 | 3.5 | MATERIALES 2026 | TARIFA MERCADO VE | TARIFA MERCADO GRADO C | OST_IMPULSOR | MATERIALES_VARIOS | MATERIALES VARIOS
2095 | OTROS | CUBIERTA PLT P/CONECT COMPRESION 4-7/16" | pza | 10164663 | 11544 | 8 | 89 | 15 | MATERIALES 2026 | TARIFA MERCADO VE | TARIFA MERCADO GRADO C | OST_CUBIERTA_PLT_CONECT | MATERIALES_VARIOS | MATERIALES VARIOS
2096 | OTROS | CUBIERTA PLT P/CONECT CRIMPIT 2-3/4"LONG | pza | 10164665 | 11547 | 8 | 89 | 24 | MATERIALES 2026 | TARIFA MERCADO VE | TARIFA MERCADO GRADO C | CON_CUBIERTA_PL_CRIMPIT | MATERIALES_VARIOS | MATERIALES VARIOS
2097 | OTROS | CUBIERTA PLT P/CONECT CRIMPIT 2-1/2"LONG | pza | 10164664 | 11550 | 8 | 89 | 24 | MATERIALES 2026 | TARIFA MERCADO VE | TARIFA MERCADO GRADO C | CON_CUBIERTA_PL_CRIMPIT | MATERIALES_VARIOS | MATERIALES VARIOS
2098 | OTROS | ACCESORIOS P/EMPATES CON TENSION | pza | 10148331 | 11636 | 8 | 89 | 85 | MATERIALES 2026 | TARIFA MERCADO VE | TARIFA MERCADO GRADO C | OTR_ACCESORIOS_EMPATES_T | MATERIALES_VARIOS | MATERIALES VARIOS
2099 | OTROS | BARRA ACR COBRIZ 3/4"X10' PUESTA-TIERRA | pza | 10152520 | 8427 | 8 | 80 | 42 | MATERIALES 2026 | TARIFA MERCADO VE | TARIFA MERCADO GRADO C | OTR_BARRA_ACR_COBRIZ_34 | MATERIALES_VARIOS | MATERIALES VARIOS
2100 | OTROS | BARRA ACER COBRIZ 5/8" X 8"PUESTA-TIERRA | pza | 10152501 | 8428 | 8 | 80 | 18 | MATERIALES 2026 | CATALOGO | EXACTA | LISTADO!349 | HERRAJES | HERRAJES
2101 | OTROS | MALLA DE COBRE 1/2" X 3/32" X 15' | pza | 10178392 | 8452 | 8 | 80 | 68 | MATERIALES 2026 | TARIFA MERCADO VE | TARIFA MERCADO GRADO C | OTR_MALLA_COBRE_12_316 | MATERIALES_VARIOS | MATERIALES VARIOS
2102 | OTROS | PLETINA CU CONEX 400MCM-INTERRUP FUSIBLE | pza | 10187354 | 10845 | 8 | 87 | 240 | MATERIALES 2026 | TARIFA MERCADO VE | TARIFA MERCADO GRADO C | OTR_PLETINA_CU_400MCM | MATERIALES_VARIOS | MATERIALES VARIOS
2103 | OTROS | ESCALERILLA CU P/MODULOS SERVICIO 600A | pza | 10169189 | 10951 | 8 | 88 | 38 | MATERIALES 2026 | TARIFA MERCADO VE | TARIFA MERCADO GRADO C | ESCALERILLA | MATERIALES_VARIOS | MATERIALES VARIOS
2104 | OTROS | ESCALERILLA ENLACE 1000A MODULO SERVICIO | pza | 10169190 | 10979 | 8 | 88 | 48 | MATERIALES 2026 | TARIFA MERCADO VE | TARIFA MERCADO GRADO C | ESCALERILLA_ENLACE | MATERIALES_VARIOS | MATERIALES VARIOS
2105 | OTROS | ESCALERILLA ENLACE 3000A MODULO SERVICIO | pza | 10169191 | 11002 | 8 | 88 | 112 | MATERIALES 2026 | TARIFA MERCADO VE | TARIFA MERCADO GRADO C | ESCALERILLA_ENLACE | MATERIALES_VARIOS | MATERIALES VARIOS
2106 | OTROS | BARRA CU ESTAÑADA 600 A PARA NEUTROS | pza | 10152567 | 11066 | 8 | 88 | 145 | MATERIALES 2026 | TARIFA MERCADO VE | TARIFA MERCADO GRADO C | OTR_BARRA_CU_ESTANADA_600A | MATERIALES_VARIOS | MATERIALES VARIOS
2107 | OTROS | BARRA CU 1000A P/NEUTROS 345 X 76.2 X 6.35 mm | pza | 10152566 | 11069 | 8 | 88 | 320 | MATERIALES 2026 | TARIFA MERCADO VE | TARIFA MERCADO GRADO C | OTR_BARRA_CU_1000A_345 | MATERIALES_VARIOS | MATERIALES VARIOS
2108 | OTROS | PLETINA DE COBRE DE EXTENSIÓN PARA ESPADA DE TRANSFORMADOR 1F 500 kVA | pza | 10187358 | 11121 | 8 | 88 | 165 | MATERIALES 2026 | TARIFA MERCADO VE | TARIFA MERCADO GRADO C | OTR_PLETINA_CU_ESPADA_TRF | MATERIALES_VARIOS | MATERIALES VARIOS
2109 | OTROS | PLETINA CU ELECTROLITICO 500 X 100 X10MM | pza | 10187364 | 11130 | 8 | 88 | 520 | MATERIALES 2026 | TARIFA MERCADO VE | TARIFA MERCADO GRADO C | OTR_PLETINA_CU_ELECTROLIT_500 | MATERIALES_VARIOS | MATERIALES VARIOS
2110 | OTROS | PLETINA CU ELECTROLIT 200 X 381 X 635MM | pza | 10187355 | 11143 | 8 | 88 | 1450 | MATERIALES 2026 | TARIFA MERCADO VE | TARIFA MERCADO GRADO C | OTR_PLETINA_CU_ELECTROLIT_200 | MATERIALES_VARIOS | MATERIALES VARIOS
2111 | OTROS | PLETINA CU ELECTROLITICO EN "L" Y "T" | pza | 10187365 | 11146 | 8 | 88 | 95 | MATERIALES 2026 | TARIFA MERCADO VE | TARIFA MERCADO GRADO C | OTR_PLETINA_CU_EN_L_Y_T | MATERIALES_VARIOS | MATERIALES VARIOS
2112 | OTROS | PLETINA CU ESTAÑADO 312 mm X 76 mm X 635 mm | pza | 10187366 | 11182 | 8 | 88 | 780 | MATERIALES 2026 | TARIFA MERCADO VE | TARIFA MERCADO GRADO C | OTR_PLETINA_CU_ESTANADO_312 | MATERIALES_VARIOS | MATERIALES VARIOS
2113 | OTROS | PLETINA P/ESPADA TRANSF 100KVA A 167KVA | pza | 10187378 | 11186 | 8 | 88 | 145 | MATERIALES 2026 | TARIFA MERCADO VE | TARIFA MERCADO GRADO C | OTR_PLETINA_ESPADA_TRANSF_100 | MATERIALES_VARIOS | MATERIALES VARIOS
2114 | OTROS | PLETINA P/MORDAZA TRANSFORMADOR 50 KVA | pza | 10187379 | 11188 | 8 | 88 | 96 | MATERIALES 2026 | TARIFA MERCADO VE | TARIFA MERCADO GRADO C | OTR_PLETINA_MORDAZA_TRF_50 | MATERIALES_VARIOS | MATERIALES VARIOS
2115 | OTROS | BARRA CU ELECTROLIT EN U P/NEUTRO 10MM | pza | 10152571 | 11208 | 8 | 88 | 128 | MATERIALES 2026 | TARIFA MERCADO VE | TARIFA MERCADO GRADO C | OTR_BARRA_CU_EN_U_10MM | MATERIALES_VARIOS | MATERIALES VARIOS
2116 | OTROS | SEPARADOR 1/4" P/BARRAS DE COBRE | pza | 10194967 | 11236 | 8 | 88 | 3.5 | MATERIALES 2026 | TARIFA MERCADO VE | TARIFA MERCADO GRADO C | CON_SEPARADOR_BARRAS | MATERIALES_VARIOS | MATERIALES VARIOS
2117 | OTROS | ESCALERILLA P/MODULO DE SERVICIO 300 A | pza | 10169197 | 47471 | 8 | 88 | 22 | MATERIALES 2026 | TARIFA MERCADO VE | TARIFA MERCADO GRADO C | ESCALERILLA | MATERIALES_VARIOS | MATERIALES VARIOS
2118 | OTROS | PLETINAS DE COBRE " L " Y " T " 1.600A | pza | 10187385 | 68609 | 8 | 88 | 320 | MATERIALES 2026 | TARIFA MERCADO VE | TARIFA MERCADO GRADO C | OTR_PLETINAS_COBRE_L_T_1600 | MATERIALES_VARIOS | MATERIALES VARIOS
2119 | OTROS | PLETINAS CU 1600A " L & T " (ACEPTAN TC) | pza | 10187384 | 71315 | 8 | 88 | 340 | MATERIALES 2026 | TARIFA MERCADO VE | TARIFA MERCADO GRADO C | OTR_PLETINAS_CU_1600_LT_TC | MATERIALES_VARIOS | MATERIALES VARIOS
2120 | OTROS | CURVA VERTICAL, DUCTO BARRA, ALUMINIO, 2.000 A, 600 V, 3F- 4H, IP54, NEUTRO 100% | pza | S/N | 7051001 | 5 | 51 | 165 | MATERIALES 2026 | TARIFA MERCADO VE | TARIFA MERCADO GRADO C | OTR_CURVA_VERT_DUCTO_BARRA | MATERIALES_VARIOS | MATERIALES VARIOS
2121 | OTROS | INTERRUPTOR TERMOMAGNETICO 150A 2P 240V | pza | 10175480 | 377 | 20 | 200 | 85 | MATERIALES 2026 | TARIFA MERCADO VE | TARIFA MERCADO GRADO B | INT_TERMOMAGNETICO | MATERIALES_VARIOS | MATERIALES VARIOS
2122 | OTROS | CONTACTOR AP 3P 500V 110A BOBINA 240V | pza | 10163376 | 35949 | 49 | 494 | 145 | MATERIALES 2026 | TARIFA MERCADO VE | TARIFA MERCADO GRADO C | OTR_CONTACTOR_AP_3P_500V | MATERIALES_VARIOS | MATERIALES VARIOS
2123 | OTROS | BOBINA PARA CONTACTOR 3RT1054 120V | pza | 10153911 | 67260 | 49 | 494 | 28 | MATERIALES 2026 | TARIFA MERCADO VE | TARIFA MERCADO GRADO C | OTR_BOBINA_CONTACTOR_3RT1054_120 | MATERIALES_VARIOS | MATERIALES VARIOS
2124 | OTROS | BOBINA PARA CONTACTOR 3RT1054 240V | pza | 10153912 | 67261 | 49 | 494 | 30 | MATERIALES 2026 | TARIFA MERCADO VE | TARIFA MERCADO GRADO C | OTR_BOBINA_CONTACTOR_3RT1054_240 | MATERIALES_VARIOS | MATERIALES VARIOS
2125 | OTROS | BOBINA PARA CONTACTOR CE15NN3 120V | pza | 10153917 | 67262 | 49 | 494 | 32 | MATERIALES 2026 | TARIFA MERCADO VE | TARIFA MERCADO GRADO C | OTR_BOBINA_CONTACTOR_CE15NN3_120 | MATERIALES_VARIOS | MATERIALES VARIOS
2126 | OTROS | BOBINA PARA CONTACTOR CE15NN3 240V | pza | 10153918 | 67263 | 49 | 494 | 34 | MATERIALES 2026 | TARIFA MERCADO VE | TARIFA MERCADO GRADO C | OTR_BOBINA_CONTACTOR_CE15NN3_240 | MATERIALES_VARIOS | MATERIALES VARIOS
2127 | OTROS | BOB DISP 480V P/INT 3P GE SPECTRA | pza | 10153711 | 47721 | 20 | 200 | 58 | MATERIALES 2026 | TARIFA MERCADO VE | TARIFA MERCADO GRADO C | BOB_DISPARO_AMP | MATERIALES_VARIOS | MATERIALES VARIOS
2128 | OTROS | BOB DISP 480V P/INT 3P 200-400A ABB ISO | pza | 10153709 | 47722 | 20 | 200 | 78 | MATERIALES 2026 | TARIFA MERCADO VE | TARIFA MERCADO GRADO C | BOB_DISPARO_AMP | MATERIALES_VARIOS | MATERIALES VARIOS
2129 | OTROS | BOB DISP 480V P/INT 3P 630-1600A ABB ISO | pza | 10153710 | 47731 | 20 | 200 | 140 | MATERIALES 2026 | TARIFA MERCADO VE | TARIFA MERCADO GRADO C | BOB_DISPARO_AMP | MATERIALES_VARIOS | MATERIALES VARIOS
2130 | OTROS | BOB DISP 120V P/INT 3P GE SPECTRA | pza | 10153707 | 47732 | 20 | 200 | 58 | MATERIALES 2026 | TARIFA MERCADO VE | TARIFA MERCADO GRADO C | BOB_DISPARO_AMP | MATERIALES_VARIOS | MATERIALES VARIOS
2131 | OTROS | BOB DISP 120V P/INT 3P 160A ABB TMAX | pza | 10153703 | 47733 | 20 | 200 | 58 | MATERIALES 2026 | TARIFA MERCADO VE | TARIFA MERCADO GRADO C | BOB_DISPARO_AMP | MATERIALES_VARIOS | MATERIALES VARIOS
2132 | OTROS | BOB DISP 120V P/INT 3P 200-400A ABB ISO | pza | 10153705 | 47734 | 20 | 200 | 78 | MATERIALES 2026 | TARIFA MERCADO VE | TARIFA MERCADO GRADO C | BOB_DISPARO_AMP | MATERIALES_VARIOS | MATERIALES VARIOS
2133 | OTROS | BOB DISP 120V P/INT 3P 630-1600A ABB ISO | pza | 10153706 | 47735 | 20 | 200 | 140 | MATERIALES 2026 | TARIFA MERCADO VE | TARIFA MERCADO GRADO C | BOB_DISPARO_AMP | MATERIALES_VARIOS | MATERIALES VARIOS
2134 | OTROS | BOB DISP 120V P/INT 3P 2000A ABB ISO S8H | pza | 10153723 | 55321 | 20 | 200 | 155 | MATERIALES 2026 | TARIFA MERCADO VE | TARIFA MERCADO GRADO C | BOB_DISPARO_AMP | MATERIALES_VARIOS | MATERIALES VARIOS
2135 | OTROS | BOB DISP 120V P/INT 3P 160-400A SIEM VL | pza | 10153513 | 70835 | 20 | 200 | 78 | MATERIALES 2026 | TARIFA MERCADO VE | TARIFA MERCADO GRADO C | BOB_DISPARO_AMP | MATERIALES_VARIOS | MATERIALES VARIOS
2136 | OTROS | BOB DISP 120V P/INT 3P 160-250A ABB TMAX | pza | 10153699 | 70859 | 20 | 200 | 66.36 | MATERIALES 2026 | TARIFA MERCADO VE | TARIFA MERCADO GRADO C | BOB_DISPARO_AMP | MATERIALES_VARIOS | MATERIALES VARIOS
2137 | OTROS | BOB DISP 120V P/INT 3P 400-800A ABB TMAX | pza | 10153700 | 70860 | 20 | 200 | 105 | MATERIALES 2026 | TARIFA MERCADO VE | TARIFA MERCADO GRADO C | BOB_DISPARO_AMP | MATERIALES_VARIOS | MATERIALES VARIOS
2138 | OTROS | BOB DISP 480V P/INT 3P 160-400A SIEM VL | pza | 10153512 | 70871 | 20 | 200 | 78 | MATERIALES 2026 | TARIFA MERCADO VE | TARIFA MERCADO GRADO C | BOB_DISPARO_AMP | MATERIALES_VARIOS | MATERIALES VARIOS
2139 | OTROS | BOB DISP 480V P/INT 3P 160-250A ABB TMAX | pza | 10153701 | 70872 | 20 | 200 | 66.36 | MATERIALES 2026 | TARIFA MERCADO VE | TARIFA MERCADO GRADO C | BOB_DISPARO_AMP | MATERIALES_VARIOS | MATERIALES VARIOS
2140 | OTROS | BOB DISP 480V P/INT 3P 400-800A ABB TMAX | pza | 10153702 | 70873 | 20 | 200 | 105 | MATERIALES 2026 | TARIFA MERCADO VE | TARIFA MERCADO GRADO C | BOB_DISPARO_AMP | MATERIALES_VARIOS | MATERIALES VARIOS
2141 | OTROS | BOB DISP 480V P/INT 3P 630-1600A SIEM VL | pza | 10153713 | 75124 | 20 | 200 | 140 | MATERIALES 2026 | TARIFA MERCADO VE | TARIFA MERCADO GRADO C | BOB_DISPARO_AMP | MATERIALES_VARIOS | MATERIALES VARIOS
2142 | OTROS | BOBINA DISP ITM 3P 120V 175-225A ABB TMA | pza | 10153704 | 62583 | 20 | 200 | 64 | MATERIALES 2026 | TARIFA MERCADO VE | TARIFA MERCADO GRADO C | BOB_DISPARO_AMP | MATERIALES_VARIOS | MATERIALES VARIOS
2143 | OTROS | RESORTE DE FUERZA CONSTANTE CABLE 2AWG 15KV | pza | 10228822 | 90144 | 58 | 585 | 38 | MATERIALES 2026 | TARIFA MERCADO VE | TARIFA MERCADO GRADO B | RESORTE_FUERZA_CONSTANTE | MATERIALES_VARIOS | MATERIALES VARIOS
2144 | OTROS | RESORTE DE FUERZA CONSTANTE CABLE 2/0AWG, 250KCMIL Y 500 KCMIL 15KV | pza | 10228823 | 90145 | 58 | 585 | 77.82 | MATERIALES 2026 | TARIFA MERCADO VE | TARIFA MERCADO GRADO B | RESORTE_FUERZA_CONSTANTE | MATERIALES_VARIOS | MATERIALES VARIOS
2145 | OTROS | RESORTE DE FUERZA CONSTANTE CABLE 750 KCMIL 15KV | pza | S/N | 90146 | 58 | 585 | 158 | MATERIALES 2026 | TARIFA MERCADO VE | TARIFA MERCADO GRADO B | RESORTE_FUERZA_CONSTANTE | MATERIALES_VARIOS | MATERIALES VARIOS
2146 | OTROS | SOPLETE CON MANOMT Y REGULADORDE PRESION | pza | 10195927 | 40843 | 58 | 585 | 145 | MATERIALES 2026 | TARIFA MERCADO VE | TARIFA MERCADO GRADO C | HER_SOPLETE_MANOMT_REG | MATERIALES_VARIOS | MATERIALES VARIOS
2147 | OTROS | MANGUERA AISLADA 6M (20 PIES) 10000 PSI | pza | 10178552 | 41090 | 58 | 586 | 110 | MATERIALES 2026 | TARIFA MERCADO VE | TARIFA MERCADO GRADO C | OST_MANGUERA_AISLADA | MATERIALES_VARIOS | MATERIALES VARIOS
2148 | OTROS | MANGUERA AISLADA 3 M (10 PIES)10000 PSI | pza | 10178551 | 41105 | 58 | 586 | 110 | MATERIALES 2026 | TARIFA MERCADO VE | TARIFA MERCADO GRADO C | OST_MANGUERA_AISLADA | MATERIALES_VARIOS | MATERIALES VARIOS
2149 | OTROS | ELECTRODO REVESTIDO PARA SOLDADURA ELÉCTRICA, Ø 1/8", LONGITUD 350mm, AWS E6011 | pza | 10167075 | 40517 | 58 | 585 | 2.5 | MATERIALES 2026 | TARIFA MERCADO VE | TARIFA MERCADO GRADO C | OST_ELECTRODO | MATERIALES_VARIOS | MATERIALES VARIOS
2150 | OTROS | ELECTRODO REVESTIDO PARA SOLDADURA ELÉCTRICA, Ø 3/32", LONGITUD 350mm, AWS E6013 | pza | 10166987 | 40633 | 58 | 585 | 2.5 | MATERIALES 2026 | TARIFA MERCADO VE | TARIFA MERCADO GRADO C | OST_ELECTRODO | MATERIALES_VARIOS | MATERIALES VARIOS
2151 | OTROS | ELECTRODO DE CARBON - GRAFITO CUBIERTO CON COBRE 3/16" x 12" | pza | 10167019 | 40693 | 58 | 585 | 8 | MATERIALES 2026 | TARIFA MERCADO VE | TARIFA MERCADO GRADO C | HER_ELECTRODO_CARBON_GRAFITO | MATERIALES_VARIOS | MATERIALES VARIOS
2152 | OTROS | BROCA Ø 11/64" ACERO RAPIDO (HSS), P/ METAL | pza | 10179460 | 40207 | 58 | 580 | 5.82 | MATERIALES 2026 | TARIFA MERCADO VE | TARIFA MERCADO GRADO C | BROCA_HSS | MATERIALES_VARIOS | MATERIALES VARIOS
2153 | OTROS | BROCA Ø 1/8" ACERO RAPIDO (HSS), P/ METAL | pza | 10179456 | 40114 | 58 | 580 | 5.5 | MATERIALES 2026 | TARIFA MERCADO VE | TARIFA MERCADO GRADO C | BROCA_HSS | MATERIALES_VARIOS | MATERIALES VARIOS
2154 | OTROS | BROCA Ø 5/32" ACERO RAPIDO (HSS), P/ METAL | pza | 10179497 | 40158 | 58 | 580 | 6.19 | MATERIALES 2026 | TARIFA MERCADO VE | TARIFA MERCADO GRADO C | BROCA_HSS | MATERIALES_VARIOS | MATERIALES VARIOS
2155 | OTROS | BROCA Ø 15/32" ACERO RAPIDO (HSS), P/ METAL | pza | 10179468 | 40181 | 58 | 580 | 11 | MATERIALES 2026 | TARIFA MERCADO VE | TARIFA MERCADO GRADO C | BROCA_HSS | MATERIALES_VARIOS | MATERIALES VARIOS
2156 | OTROS | BROCA Ø 9/64" ACERO RAPIDO (HSS), P/ METAL | pza | 10179511 | 40204 | 58 | 580 | 5.99 | MATERIALES 2026 | TARIFA MERCADO VE | TARIFA MERCADO GRADO C | BROCA_HSS | MATERIALES_VARIOS | MATERIALES VARIOS
2157 | OTROS | CEPILLO SEMICIRCULAR ACEROLIMPIAR CABLES | pza | 10158637 | 40366 | 58 | 582 | 12 | MATERIALES 2026 | TARIFA MERCADO VE | TARIFA MERCADO GRADO C | OST_CEPILLO_SEMI | MATERIALES_VARIOS | MATERIALES VARIOS
2158 | OTROS | CEPILLO ALAMBRE ACR CURVO 31X4CM 5HILERA | pza | 10158607 | 40368 | 58 | 582 | 8.2 | MATERIALES 2026 | TARIFA MERCADO VE | TARIFA MERCADO GRADO C | OST_CEPILLO_ALAMBRE | MATERIALES_VARIOS | MATERIALES VARIOS
2159 | OTROS | CEPILLO DE ALAMBRE DE ACERO CON MANGO DE 4 HILERAS | pza | 10158606 | 40363 | 58 | 582 | 9 | MATERIALES 2026 | TARIFA MERCADO VE | TARIFA MERCADO GRADO C | HER_CEPILLO_ALAMBRE_4H | MATERIALES_VARIOS | MATERIALES VARIOS
2160 | OTROS | BROCHA PLANA 1" | pza | 10155660 | 40310 | 58 | 582 | 6 | MATERIALES 2026 | TARIFA MERCADO VE | TARIFA MERCADO GRADO B | BROCHA_PLANA | MATERIALES_VARIOS | MATERIALES VARIOS
2161 | OTROS | BROCHA PLANA 1-1/2" | pza | 10155663 | 40324 | 58 | 582 | 6.2 | MATERIALES 2026 | TARIFA MERCADO VE | TARIFA MERCADO GRADO B | BROCHA_PLANA | MATERIALES_VARIOS | MATERIALES VARIOS
2162 | OTROS | BROCHA PLANA 3" | pza | 10155667 | 40332 | 58 | 582 | 7 | MATERIALES 2026 | TARIFA MERCADO VE | TARIFA MERCADO GRADO B | BROCHA_PLANA | MATERIALES_VARIOS | MATERIALES VARIOS
2163 | OTROS | BROCHA PLANA 4" | pza | 10155669 | 40335 | 58 | 582 | 7.5 | MATERIALES 2026 | TARIFA MERCADO VE | TARIFA MERCADO GRADO B | BROCHA_PLANA | MATERIALES_VARIOS | MATERIALES VARIOS
2164 | OTROS | BROCHA PLANA 2" | pza | 10155664 | 40327 | 58 | 582 | 6.5 | MATERIALES 2026 | TARIFA MERCADO VE | TARIFA MERCADO GRADO B | BROCHA_PLANA | MATERIALES_VARIOS | MATERIALES VARIOS
2165 | OTROS | PIEDRA DE ARENA FINA 150X50 mm | pza | 10186396 | 41266 | 58 | 587 | 3.5 | MATERIALES 2026 | TARIFA MERCADO VE | TARIFA MERCADO GRADO C | OST_PIEDRA_ARENA | MATERIALES_VARIOS | MATERIALES VARIOS
2166 | OTROS | DISCO DE CORTE DE 7" PARA CORTE EN METAL | pza | S/N | 7587001 | 58 | 587 | 4 | MATERIALES 2026 | TARIFA MERCADO VE | TARIFA MERCADO GRADO C | OST_DISCO_CORTE | MATERIALES_VARIOS | MATERIALES VARIOS
2167 | OTROS | DISCO DE CORTE DE 7" PARA CORTE EN CONCRETO | pza | S/N | 7587002 | 58 | 587 | 4 | MATERIALES 2026 | TARIFA MERCADO VE | TARIFA MERCADO GRADO C | OST_DISCO_CORTE | MATERIALES_VARIOS | MATERIALES VARIOS
2168 | OTROS | GOMA DE PEGAR INSTANTÁNEA UNIVERSAL | pza | 10173493 | 40421 | 58 | 584 | 4.5 | MATERIALES 2026 | TARIFA MERCADO VE | TARIFA MERCADO GRADO C | OST_GOMA_PEGAR | MATERIALES_VARIOS | MATERIALES VARIOS
2169 | OTROS | ENVASE DE PLASTICO VACIO DE 4LTS CON TAPA | pza | 10169038 | 40297 | 58 | 581 | 3.2 | MATERIALES 2026 | TARIFA MERCADO VE | TARIFA MERCADO GRADO C | OST_ENVASE_PLASTICO | MATERIALES_VARIOS | MATERIALES VARIOS
2170 | OTROS | MALLA FLEXIBLE HALAR CABLES, RANGO Ø 50,8 MM - 63,5 MM (2" A 2,49") | pza | 10178398 | 10258 | 62 | 626 | 12 | MATERIALES 2026 | TARIFA MERCADO VE | TARIFA MERCADO GRADO C | OST_MALLA_FLEX_CABLES | MATERIALES_VARIOS | MATERIALES VARIOS
2171 | OTROS | MALLA FLEXIBLE HALAR CABLES, RANGO Ø 63,5 MM - 76,2 MM (2,5" A 2,99") | pza | 10178399 | 10259 | 62 | 626 | 12 | MATERIALES 2026 | TARIFA MERCADO VE | TARIFA MERCADO GRADO C | OST_MALLA_FLEX_CABLES | MATERIALES_VARIOS | MATERIALES VARIOS
2172 | OTROS | MALLA FLEXIBLE HALAR CABLES, RANGO Ø 63,5 MM - 76,2 MM (2,5" A 2,99") | pza | 10178400 | 10260 | 62 | 626 | 12 | MATERIALES 2026 | TARIFA MERCADO VE | TARIFA MERCADO GRADO C | OST_MALLA_FLEX_CABLES | MATERIALES_VARIOS | MATERIALES VARIOS
2173 | OTROS | MALLA FLEXIBLE HALAR CABLES, RANGO Ø 38 MM - 50.8 MM (1,5" A 1,99") | pza | 10117897 | 10257 | 62 | 626 | 12 | MATERIALES 2026 | TARIFA MERCADO VE | TARIFA MERCADO GRADO C | OST_MALLA_FLEX_CABLES | MATERIALES_VARIOS | MATERIALES VARIOS
2174 | ACEITEDIELECTRICO | ACEITE DIELECTRICO | TB |  |  |  |  | 780 | NAC LISTADO | CATALOGO | AGREGADO - DESCARTADO POR DICTAMEN | LISTADO!4 | MATERIALES_VARIOS | MATERIALES VARIOS
2175 | AISLADORES Y COPAS | AISL SUSP POLIMERICO 36KV 760MM 45KN | UND |  |  |  |  | 23.71 | NAC LISTADO | CATALOGO | AGREGADO SIN COINCIDENCIA | LISTADO!5 | AISLADORES_Y_COPAS | AISLADORES Y COPAS
2176 | AISLADORES Y COPAS | AISLADOR CARRETE PERCHA 53 2CL | UND |  |  |  |  | 5 | NAC LISTADO | CATALOGO | AGREGADO SIN COINCIDENCIA | LISTADO!6 | AISLADORES_Y_COPAS | AISLADORES Y COPAS
2177 | AISLADORES Y COPAS | AISLADOR DE ESPIGA PARA 34,5 KV | PZA |  |  |  |  | 12 | NAC LISTADO | CATALOGO | AGREGADO SIN COINCIDENCIA | LISTADO!8 | AISLADORES_Y_COPAS | AISLADORES Y COPAS
2178 | AISLADORES Y COPAS | AISLADOR POLIMERICO SUSP DIST AG 23,9KV | PZA |  |  |  |  | 15 | NAC LISTADO | CATALOGO | AGREGADO SIN COINCIDENCIA | LISTADO!9 | AISLADORES_Y_COPAS | AISLADORES Y COPAS
2179 | AISLADORES Y COPAS | AISLADOR SUSP POLIM 17 5KV DF360MM 45KN | UND |  |  |  |  | 15.67 | NAC LISTADO | CATALOGO | AGREGADO SIN COINCIDENCIA | LISTADO!10 | AISLADORES_Y_COPAS | AISLADORES Y COPAS
2180 | AISLADORES Y COPAS | COPA TERM EXT USO CONV 15KV400 1000MCM | UND |  |  |  |  | 112 | NAC LISTADO | CATALOGO | AGREGADO SIN COINCIDENCIA | LISTADO!11 | AISLADORES_Y_COPAS | AISLADORES Y COPAS
2181 | AISLADORES Y COPAS | COPA TERM TERM CALI EXTER 2 0 350MCM15KV | PZA |  |  |  |  | 58.47 | NAC LISTADO | CATALOGO | AGREGADO SIN COINCIDENCIA | LISTADO!12 | AISLADORES_Y_COPAS | AISLADORES Y COPAS
2182 | AISLADORES Y COPAS | COPA TERM TERM CALIEN EXTER 4 1 0 15KV | PZA |  |  |  |  | 58.47 | NAC LISTADO | CATALOGO | AGREGADO SIN COINCIDENCIA | LISTADO!13 | AISLADORES_Y_COPAS | AISLADORES Y COPAS
2183 | AISLADORES Y COPAS | COPA TERMINAL 34 5KV 4 0 A 500MCM EXTER | UND |  |  |  |  | 130.47 | NAC LISTADO | CATALOGO | AGREGADO SIN COINCIDENCIA | LISTADO!14 | AISLADORES_Y_COPAS | AISLADORES Y COPAS
2184 | AISLADORES Y COPAS | COPA TERMINAL INTER 15KV 1000MCM | UND |  |  |  |  | 84.06 | NAC LISTADO | CATALOGO | AGREGADO SIN COINCIDENCIA | LISTADO!16 | AISLADORES_Y_COPAS | AISLADORES Y COPAS
2185 | AISLADORES Y COPAS | COPA TERMINAL INTERIOR 15KV 500MCM | UND |  |  |  |  | 80.15 | NAC LISTADO | CATALOGO | AGREGADO - DESCARTADO POR DICTAMEN | LISTADO!17 | AISLADORES_Y_COPAS | AISLADORES Y COPAS
2186 | AISLADORES Y COPAS | ADAPTADOR MODULAR CABLE # 2 MCM 15KV 600A | PZA |  |  |  |  | 45 | NAC LISTADO | CATALOGO | AGREGADO SIN COINCIDENCIA | LISTADO!18 | AISLADORES_Y_COPAS | AISLADORES Y COPAS
2187 | AISLADORES Y COPAS | ADAPTADOR MODULAR CABLE 2 0 MCM 15KV 600A | PZA |  |  |  |  | 22 | NAC LISTADO | CATALOGO | AGREGADO SIN COINCIDENCIA | LISTADO!19 | AISLADORES_Y_COPAS | AISLADORES Y COPAS
2188 | AISLADORES Y COPAS | ADAPTADOR MODULAR CABLE 250MCM 15KV 600A | PZA |  |  |  |  | 55.66 | NAC LISTADO | CATALOGO | AGREGADO SIN COINCIDENCIA | LISTADO!20 | AISLADORES_Y_COPAS | AISLADORES Y COPAS
2189 | AISLADORES Y COPAS | ADAPTADOR MODULAR CABLE 500MCM 15KV 600A | PZA |  |  |  |  | 34.96 | NAC LISTADO | CATALOGO | AGREGADO SIN COINCIDENCIA | LISTADO!21 | AISLADORES_Y_COPAS | AISLADORES Y COPAS
2190 | AISLADORES Y COPAS | ADAPTADOR PUESTA TIERRA 2 Y 2 0 Y 250KCM | PZA |  |  |  |  | 47.17 | NAC LISTADO | CATALOGO | AGREGADO SIN COINCIDENCIA | LISTADO!22 | AISLADORES_Y_COPAS | AISLADORES Y COPAS
2191 | AISLADORES Y COPAS | ADAPTADOR PUESTA TIERRA 500KCM Y 750KCM | PZA |  |  |  |  | 65.09 | NAC LISTADO | CATALOGO | AGREGADO - DESCARTADO POR DICTAMEN | LISTADO!23 | AISLADORES_Y_COPAS | AISLADORES Y COPAS
2192 | AISLADORES Y COPAS | AISLADOR DE SUSPENSION 7,5 KV, DE PORCEL | PZA |  |  |  |  | 14 | NAC LISTADO | CATALOGO | AGREGADO SIN COINCIDENCIA | LISTADO!25 | AISLADORES_Y_COPAS | AISLADORES Y COPAS
2193 | AISLADORES Y COPAS | AISLADOR DE SUSPENSION POLIMERICO P 24KV | 0 |  |  |  |  | 15.47 | NAC LISTADO | ≈fam | AGREGADO SIN COINCIDENCIA | LISTADO!26 | AISLADORES_Y_COPAS | AISLADORES Y COPAS
2194 | AISLADORES Y COPAS | AISLADOR PORCELAN ESPIGA ANSI 56 3 35 KV | PZA |  |  |  |  | 12 | NAC LISTADO | CATALOGO | AGREGADO SIN COINCIDENCIA | LISTADO!27 | AISLADORES_Y_COPAS | AISLADORES Y COPAS
2195 | AISLADORES Y COPAS | AISLADOR PORCELAN PEDESTA ANSI 57 3 35KV | PZA |  |  |  |  | 14 | NAC LISTADO | CATALOGO | AGREGADO SIN COINCIDENCIA | LISTADO!28 | AISLADORES_Y_COPAS | AISLADORES Y COPAS
2196 | AISLADORES Y COPAS | AISLADOR PORCELANA CAMPANA ANTIFOG 24 KV | PZA |  |  |  |  | 18 | NAC LISTADO | CATALOGO | AGREGADO SIN COINCIDENCIA | LISTADO!29 | AISLADORES_Y_COPAS | AISLADORES Y COPAS
2197 | AISLADORES Y COPAS | CODO ROMPECARGA P CABLE 2 AWG 15KV 200A | PZA |  |  |  |  | 58.47 | NAC LISTADO | CATALOGO | AGREGADO SIN COINCIDENCIA | LISTADO!30 | AISLADORES_Y_COPAS | AISLADORES Y COPAS
2198 | AISLADORES Y COPAS | CONDUCTOR ARVIDAL 4 0 | 0 |  |  |  |  | 15.47 | NAC LISTADO | ≈fam | AGREGADO - DESCARTADO POR DICTAMEN | LISTADO!31 | AISLADORES_Y_COPAS | AISLADORES Y COPAS
2199 | AISLADORES Y COPAS | GRAPA SENCILLA PARA GUAYA 3 8 | UND |  |  |  |  | 8.87 | NAC LISTADO | CATALOGO | AGREGADO SIN COINCIDENCIA | LISTADO!32 | CONECTORES | CONECTORES
2200 | AISLADORES Y COPAS | MANGA EMPALME CAL # 336,4 MCM AL | 0 |  |  |  |  | 15.47 | NAC LISTADO | ≈fam | AGREGADO SIN COINCIDENCIA | LISTADO!33 | AISLADORES_Y_COPAS | AISLADORES Y COPAS
2201 | AISLADORES Y COPAS | MANGA MODULAR AISL D EXTENSION 15KV 600A | PZA |  |  |  |  | 231.13 | NAC LISTADO | CATALOGO | AGREGADO SIN COINCIDENCIA | LISTADO!34 | AISLADORES_Y_COPAS | AISLADORES Y COPAS
2202 | AISLADORES Y COPAS | PALILLO (PIN) CORTO AISLADOR 15KV | PZA |  |  |  |  | 6 | NAC LISTADO | CATALOGO | AGREGADO - DUPLICADO NAC | LISTADO!35 | HERRAJES | HERRAJES
2203 | AISLADORES Y COPAS | PALILLO AG (PIN) CORTO 35 KV ANSI 56 3 | PZA |  |  |  |  | 4 | NAC LISTADO | CATALOGO | AGREGADO SIN COINCIDENCIA | LISTADO!36 | HERRAJES | HERRAJES
2204 | AISLADORES Y COPAS | RECEPTACULO MODULAR EN "T" 15KV 600A | PZA |  |  |  |  | 301.89 | NAC LISTADO | CATALOGO | AGREGADO SIN COINCIDENCIA | LISTADO!37 | AISLADORES_Y_COPAS | AISLADORES Y COPAS
2205 | AISLADORES Y COPAS | RECEPTACULO MODULAR EN T 15KV 600AMP | 0 |  |  |  |  | 15.47 | NAC LISTADO | ≈fam | AGREGADO SIN COINCIDENCIA | LISTADO!38 | AISLADORES_Y_COPAS | AISLADORES Y COPAS
2206 | AISLADORES Y COPAS | RECEPTACULO TERMINAL AISLADO | PZA |  |  |  |  | 17 | NAC LISTADO | CATALOGO | AGREGADO - DESCARTADO POR DICTAMEN | LISTADO!39 | AISLADORES_Y_COPAS | AISLADORES Y COPAS
2207 | AISLADORES Y COPAS | SECCIONADOR MONOP 13 8KV 630A 110KVBIL | UND |  |  |  |  | 1600 | NAC LISTADO | CATALOGO | AGREGADO SIN COINCIDENCIA | LISTADO!40 | SECCIONADORES | SECCIONADORES
2208 | AISLADORES Y COPAS | TERMINAL AISL P RECEPTACULO "T" 15KV 600A | PZA |  |  |  |  | 160.38 | NAC LISTADO | CATALOGO | AGREGADO SIN COINCIDENCIA | LISTADO!41 | AISLADORES_Y_COPAS | AISLADORES Y COPAS
2209 | ALUMBRADO PUBLICO | ADAPTADOR DE PORCELANA DE SOCATE E27 A SOCATE E40 (AMPLIADOR) | PZA |  |  |  |  | 5 | NAC LISTADO | CATALOGO | AGREGADO - DESCARTADO POR DICTAMEN | LISTADO!42 | MATERIALES_ALUMBRADO_PUBLICO | MATERIALES ALUMBRADO PUBLICO
2210 | ALUMBRADO PUBLICO | ARRANCADOR P LUMIN SODIO A P 250W 220V | PZA |  |  |  |  | 20 | NAC LISTADO | CATALOGO | AGREGADO - DESCARTADO POR DICTAMEN | LISTADO!43 | MATERIALES_ALUMBRADO_PUBLICO | MATERIALES ALUMBRADO PUBLICO
2211 | ALUMBRADO PUBLICO | BALASTO LUMINARIA V S 150W 110 120V | PZA |  |  |  |  | 19.98 | NAC LISTADO | CATALOGO | AGREGADO SIN COINCIDENCIA | LISTADO!46 | MATERIALES_ALUMBRADO_PUBLICO | MATERIALES ALUMBRADO PUBLICO
2212 | ALUMBRADO PUBLICO | BALASTO P LAMP DE V SODIO 150W 208 240V | UND |  |  |  |  | 19.98 | NAC LISTADO | CATALOGO | AGREGADO - DESCARTADO POR DICTAMEN | LISTADO!47 | MATERIALES_ALUMBRADO_PUBLICO | MATERIALES ALUMBRADO PUBLICO
2213 | ALUMBRADO PUBLICO | BASE SOPORTE INTERRUP FOTOELEC 120 240V | UND |  |  |  |  | 5.43 | NAC LISTADO | CATALOGO | AGREGADO - DESCARTADO POR DICTAMEN | LISTADO!49 | MATERIALES_ALUMBRADO_PUBLICO | MATERIALES ALUMBRADO PUBLICO
2214 | ALUMBRADO PUBLICO | BOMBILLO MET HAL 208 240V 150W CLARA | PZA |  |  |  |  | 30 | NAC LISTADO | CATALOGO | AGREGADO - DESCARTADO POR DICTAMEN | LISTADO!50 | MATERIALES_ALUMBRADO_PUBLICO | MATERIALES ALUMBRADO PUBLICO
2215 | ALUMBRADO PUBLICO | CONDENSADOR 30UF 330V P LUMIN V NA 250W | PZA |  |  |  |  | 12.5 | NAC LISTADO | CATALOGO | AGREGADO SIN COINCIDENCIA | LISTADO!55 | MATERIALES_ALUMBRADO_PUBLICO | MATERIALES ALUMBRADO PUBLICO
2216 | ALUMBRADO PUBLICO | CONTACTOR TIPO AC 1, 160A, BOBINA 240V | PZA |  |  |  |  | 7.33 | NAC LISTADO | CATALOGO | AGREGADO SIN COINCIDENCIA | LISTADO!59 | MATERIALES_ALUMBRADO_PUBLICO | MATERIALES ALUMBRADO PUBLICO
2217 | ALUMBRADO PUBLICO | CONTACTOR TRIPOLAR 120 240V 150A | UND |  |  |  |  | 12.35 | NAC LISTADO | CATALOGO | AGREGADO SIN COINCIDENCIA | LISTADO!60 | MATERIALES_ALUMBRADO_PUBLICO | MATERIALES ALUMBRADO PUBLICO
2218 | ALUMBRADO PUBLICO | FUSIBLE CART CAJA ALUMB PUBLICO 600V 60A | UND |  |  |  |  | 5 | NAC LISTADO | CATALOGO | AGREGADO SIN COINCIDENCIA | LISTADO!61 | MATERIALES_ALUMBRADO_PUBLICO | MATERIALES ALUMBRADO PUBLICO
2219 | ALUMBRADO PUBLICO | IGNITOR P LUMINARIA NA 100 W | PZA |  |  |  |  | 4.8 | NAC LISTADO | CATALOGO | AGREGADO - DESCARTADO POR DICTAMEN | LISTADO!64 | MATERIALES_ALUMBRADO_PUBLICO | MATERIALES ALUMBRADO PUBLICO
2220 | ALUMBRADO PUBLICO | LAMPARA VAPOR SODIO 120V 100W E40 | UND |  |  |  |  | 20 | NAC LISTADO | CATALOGO | AGREGADO SIN COINCIDENCIA | LISTADO!67 | MATERIALES_ALUMBRADO_PUBLICO | MATERIALES ALUMBRADO PUBLICO
2221 | ALUMBRADO PUBLICO | LAMPARA VAPOR SODIO 208 240V 250W E40 | UND |  |  |  |  | 125 | NAC LISTADO | CATALOGO | AGREGADO SIN COINCIDENCIA | LISTADO!68 | MATERIALES_ALUMBRADO_PUBLICO | MATERIALES ALUMBRADO PUBLICO
2222 | ALUMBRADO PUBLICO | LAMPARA VAPOR SODIO 220V 150W E40 | UND |  |  |  |  | 22 | NAC LISTADO | CATALOGO | AGREGADO SIN COINCIDENCIA | LISTADO!69 | MATERIALES_ALUMBRADO_PUBLICO | MATERIALES ALUMBRADO PUBLICO
2223 | ALUMBRADO PUBLICO | LAMPARA VAPOR SODIO 220V 400W E40 | UND |  |  |  |  | 135 | NAC LISTADO | CATALOGO | AGREGADO SIN COINCIDENCIA | LISTADO!70 | MATERIALES_ALUMBRADO_PUBLICO | MATERIALES ALUMBRADO PUBLICO
2224 | ALUMBRADO PUBLICO | LUMIN LED AP 129 194W EQ NA ALTPRES 250W | PZA |  |  |  |  | 189.5 | NAC LISTADO | CATALOGO | AGREGADO SIN COINCIDENCIA | LISTADO!71 | MATERIALES_ALUMBRADO_PUBLICO | MATERIALES ALUMBRADO PUBLICO
2225 | ALUMBRADO PUBLICO | LUMIN LED AP 219 330W EQ NA ALTPRES 400W | PZA |  |  |  |  | 238.4 | NAC LISTADO | CATALOGO | AGREGADO SIN COINCIDENCIA | LISTADO!72 | MATERIALES_ALUMBRADO_PUBLICO | MATERIALES ALUMBRADO PUBLICO
2226 | ALUMBRADO PUBLICO | LUMIN LED AP 68 102W EQ NA ALTPRES 150W | PZA |  |  |  |  | 148 | NAC LISTADO | CATALOGO | AGREGADO SIN COINCIDENCIA | LISTADO!73 | MATERIALES_ALUMBRADO_PUBLICO | MATERIALES ALUMBRADO PUBLICO
2227 | ALUMBRADO PUBLICO | LUMINARIA PARA LAMPARA VAPOR NA 100 W | PZA |  |  |  |  | 200 | NAC LISTADO | CATALOGO | AGREGADO - DESCARTADO POR DICTAMEN | LISTADO!75 | MATERIALES_ALUMBRADO_PUBLICO | MATERIALES ALUMBRADO PUBLICO
2228 | ALUMBRADO PUBLICO | LUMINARIA VAPOR SODIO 208 240V 250W E40 | UND |  |  |  |  | 300 | NAC LISTADO | CATALOGO | AGREGADO SIN COINCIDENCIA | LISTADO!76 | MATERIALES_ALUMBRADO_PUBLICO | MATERIALES ALUMBRADO PUBLICO
2229 | ALUMBRADO PUBLICO | LUMINARIA VAPOR SODIO 208 240V 400W E40 | UND |  |  |  |  | 350 | NAC LISTADO | CATALOGO | AGREGADO SIN COINCIDENCIA | LISTADO!77 | MATERIALES_ALUMBRADO_PUBLICO | MATERIALES ALUMBRADO PUBLICO
2230 | BANCODECONDESADORES | BANCO DE CAPACITORES 4 MVAR | 0 | [5 empty] | NAC LISTADO | ≈fam | AGREGADO SIN COINCIDENCIA | LISTADO!80 | EQUIPOS_DE_SUB_ESTACIONES | EQUIPOS DE SUB ESTACIONES
2231 | BANCO DE BATERIAS | BANCO DE BATERIAS (60 BATERIAS DE 2,2 V) TIPO GEL DE 40 AH 12V | JG |  |  |  |  | 9000 | NAC LISTADO | CATALOGO | AGREGADO SIN COINCIDENCIA | LISTADO!81 | BANCO_DE_BATERIAS | BANCO DE BATERIAS
2232 | BANCO DE BATERIAS | BANCO DE BATERIAS (60 BATERIAS DE 2,2 V) TIPO GEL DE 40 AH 12V | PZA |  |  |  |  | 7500 | NAC LISTADO | CATALOGO | AGREGADO SIN COINCIDENCIA | LISTADO!82 | BANCO_DE_BATERIAS | BANCO DE BATERIAS
2233 | BANCO DE BATERIAS | BANCO DE BATERIAS 24 CELDAS 48VCC INCLUIR RACK DE INSTALACION , CONECTORES Y CABLES | JG |  |  |  |  | 6000 | NAC LISTADO | CATALOGO | AGREGADO SIN COINCIDENCIA | LISTADO!83 | BANCO_DE_BATERIAS | BANCO DE BATERIAS
2234 | BANCO DE BATERIAS | BANCO DE BATERIAS DE 125 VCC, DE 60 CELDAS , DE 2 VOLTIOS CADA UNA INCLUIR RACK DE INSTALACION , CONECTORES Y CABLES | JG |  |  |  |  | 6000 | NAC LISTADO | CATALOGO | AGREGADO SIN COINCIDENCIA | LISTADO!84 | BANCO_DE_BATERIAS | BANCO DE BATERIAS
2235 | BANCO DE BATERIAS | BANCO DE BATERIAS DE 125 VCC, TIPO MONOBLOCK DE 10 CELDAS , DE 12 VOLTIOS CADA UNA INCLUIR RACK DE INSTALACION , CONECTORES Y CABLES | JG |  |  |  |  | 6000 | NAC LISTADO | CATALOGO | AGREGADO SIN COINCIDENCIA | LISTADO!85 | BANCO_DE_BATERIAS | BANCO DE BATERIAS
2236 | BANCO DE BATERIAS | BATERIA DE 12 VOLTIO 12 AMPERIO, F1 TERMINAL MEDIDAS 15X98X95MM | UND |  |  |  |  | 46 | NAC LISTADO | CATALOGO | AGREGADO SIN COINCIDENCIA | LISTADO!86 | RECONECTADORES | RECONECTADORES
2237 | BANCO DE BATERIAS | BATERIA DE 12V 7A | UND |  |  |  |  | 45 | NAC LISTADO | CATALOGO | AGREGADO SIN COINCIDENCIA | LISTADO!87 | RECONECTADORES | RECONECTADORES
2238 | BANCO DE BATERIAS | BATERIA DE 12V 7A | 0 |  |  |  |  | 2057.98 | NAC LISTADO | ≈fam | AGREGADO SIN COINCIDENCIA | LISTADO!88 | RECONECTADORES | RECONECTADORES
2239 | BANCO DE BATERIAS | BATERIA DE 96 VOLTIOS DC | PZA |  |  |  |  | 2500 | NAC LISTADO | CATALOGO | AGREGADO SIN COINCIDENCIA | LISTADO!89 | BANCO_DE_BATERIAS | BANCO DE BATERIAS
2240 | BANCO DE BATERIAS | BATERIA PARA RECONECTADOR MARCA ROSWELD, 24 V 7AH | UND |  |  |  |  | 150 | NAC LISTADO | CATALOGO | AGREGADO SIN COINCIDENCIA | LISTADO!90 | RECONECTADORES | RECONECTADORES
2241 | BANCO DE BATERIAS | BATERIAS 125 VCC 40 AH | UND |  |  |  |  | 4699.2 | NAC LISTADO | CATALOGO | AGREGADO SIN COINCIDENCIA | LISTADO!91 | BANCO_DE_BATERIAS | BANCO DE BATERIAS
2242 | BANCO DE BATERIAS | BATERIAS 125 VCC 40 AH | 0 |  |  |  |  | 2057.98 | NAC LISTADO | ≈fam | AGREGADO SIN COINCIDENCIA | LISTADO!92 | BANCO_DE_BATERIAS | BANCO DE BATERIAS
2243 | BANCO DE BATERIAS | CELDAS DE 2 0 VDC, 300 A H | UND |  |  |  |  | 600 | NAC LISTADO | CATALOGO | AGREGADO SIN COINCIDENCIA | LISTADO!93 | BANCO_DE_BATERIAS | BANCO DE BATERIAS
2244 | CABLES Y CONDUCTORES | CABLE AL, TTU NO 1 0 AWG | M |  |  |  |  | 6.11 | NAC LISTADO | CATALOGO | AGREGADO - DESCARTADO POR DICTAMEN | LISTADO!100 | CABLES_Y_CONDUCTORES | CABLES Y CONDUCTORES
2245 | CABLES Y CONDUCTORES | CABLE AL, TTU NO 2 AWG | M |  |  |  |  | 2.85 | NAC LISTADO | CATALOGO | AGREGADO - DESCARTADO POR DICTAMEN | LISTADO!101 | CABLES_Y_CONDUCTORES | CABLES Y CONDUCTORES
2246 | CABLES Y CONDUCTORES | CABLE AL, TTU NO 4 0 AWG | M |  |  |  |  | 12.88 | NAC LISTADO | CATALOGO | AGREGADO - DESCARTADO POR DICTAMEN | LISTADO!102 | CABLES_Y_CONDUCTORES | CABLES Y CONDUCTORES
2247 | CABLES Y CONDUCTORES | CABLE AL, TTU NO 4 AWG | M |  |  |  |  | 3.18 | NAC LISTADO | CATALOGO | AGREGADO - DESCARTADO POR DICTAMEN | LISTADO!103 | CABLES_Y_CONDUCTORES | CABLES Y CONDUCTORES
2248 | CABLES Y CONDUCTORES | CABLE AL, TTU NO 500 MCM | M |  |  |  |  | 27.21 | NAC LISTADO | CATALOGO | AGREGADO - DESCARTADO POR DICTAMEN | LISTADO!104 | CABLES_Y_CONDUCTORES | CABLES Y CONDUCTORES
2249 | CABLES Y CONDUCTORES | CABLE CONTROL CU 7X12AWG PVC PVC 600V | M |  |  |  |  | 2.68 | NAC LISTADO | CATALOGO | AGREGADO - DESCARTADO POR DICTAMEN | LISTADO!105 | CABLES_Y_CONDUCTORES | CABLES Y CONDUCTORES
2250 | CABLES Y CONDUCTORES | CABLE CU TTU 600V 2 0 AWG 19H 75° | M |  |  |  |  | 13.39 | NAC LISTADO | CATALOGO | AGREGADO SIN COINCIDENCIA | LISTADO!116 | CABLES_Y_CONDUCTORES | CABLES Y CONDUCTORES
2251 | CABLES Y CONDUCTORES | CABLE CU TTU NO 750 MCM 600V | M |  |  |  |  | 32.17 | NAC LISTADO | CATALOGO | AGREGADO SIN COINCIDENCIA | LISTADO!117 | CABLES_Y_CONDUCTORES | CABLES Y CONDUCTORES
2252 | CABLES Y CONDUCTORES | CABLE CUADRUPLEX NO 2 AWG | M |  |  |  |  | 16.08 | NAC LISTADO | CATALOGO | AGREGADO - DESCARTADO POR DICTAMEN | LISTADO!118 | CABLES_Y_CONDUCTORES | CABLES Y CONDUCTORES
2253 | CABLES Y CONDUCTORES | CABLE MONOP COBRE PANT 15KV 350MCM 37H | M |  |  |  |  | 25.16 | NAC LISTADO | CATALOGO | AGREGADO SIN COINCIDENCIA | LISTADO!121 | CABLES_Y_CONDUCTORES | CABLES Y CONDUCTORES
2254 | CABLES Y CONDUCTORES | CABLE MONOP COBRE PANT 15KV 4 0AWG 19H | M |  |  |  |  | 25.14 | NAC LISTADO | CATALOGO | AGREGADO SIN COINCIDENCIA | LISTADO!122 | CABLES_Y_CONDUCTORES | CABLES Y CONDUCTORES
2255 | CABLES Y CONDUCTORES | CABLE MONOP CU PANTA 15KV 500MCM 37H 90º | M |  |  |  |  | 41.08 | NAC LISTADO | CATALOGO | AGREGADO SIN COINCIDENCIA | LISTADO!123 | CABLES_Y_CONDUCTORES | CABLES Y CONDUCTORES
2256 | CABLES Y CONDUCTORES | CABLE MONOP CU PANTALL 15KV 2AWG 19H 90º | M |  |  |  |  | 11.78 | NAC LISTADO | CATALOGO | AGREGADO SIN COINCIDENCIA | LISTADO!124 | CABLES_Y_CONDUCTORES | CABLES Y CONDUCTORES
2257 | CABLES Y CONDUCTORES | CABLE THW COBRE 10AWG 600V 7H TRENZ 75°C | M |  |  |  |  | 1.5 | NAC LISTADO | CATALOGO | AGREGADO SIN COINCIDENCIA | LISTADO!125 | CABLES_Y_CONDUCTORES | CABLES Y CONDUCTORES
2258 | CABLES Y CONDUCTORES | CABLE THW COBRE 12AWG 7H TRENZ 600V 75°C | M |  |  |  |  | 0.9 | NAC LISTADO | CATALOGO | AGREGADO SIN COINCIDENCIA | LISTADO!126 | CABLES_Y_CONDUCTORES | CABLES Y CONDUCTORES
2259 | CABLES Y CONDUCTORES | CABLE TRIPLEX NO 2 AWG | M |  |  |  |  | 11.08 | NAC LISTADO | CATALOGO | AGREGADO - DESCARTADO POR DICTAMEN | LISTADO!127 | CABLES_Y_CONDUCTORES | CABLES Y CONDUCTORES
2260 | CABLES Y CONDUCTORES | CABLE TRIPLEX NO 6 AWG | M |  |  |  |  | 13.08 | NAC LISTADO | CATALOGO | AGREGADO - DESCARTADO POR DICTAMEN | LISTADO!128 | CABLES_Y_CONDUCTORES | CABLES Y CONDUCTORES
2261 | CABLES Y CONDUCTORES | CABLE TTU COBRE 1 0AWG 600V 19H 90°C | M |  |  |  |  | 7.25 | NAC LISTADO | CATALOGO | AGREGADO SIN COINCIDENCIA | LISTADO!129 | CABLES_Y_CONDUCTORES | CABLES Y CONDUCTORES
2262 | CABLES Y CONDUCTORES | CABLE TTU COBRE 2AWG 600V 7H 90°C | M |  |  |  |  | 9 | NAC LISTADO | CATALOGO | AGREGADO SIN COINCIDENCIA | LISTADO!130 | CABLES_Y_CONDUCTORES | CABLES Y CONDUCTORES
2263 | CABLES Y CONDUCTORES | CABLE TTU COBRE 4 0 AWG 600V 19H 75°C | M |  |  |  |  | 13.62 | NAC LISTADO | CATALOGO | AGREGADO SIN COINCIDENCIA | LISTADO!131 | CABLES_Y_CONDUCTORES | CABLES Y CONDUCTORES
2264 | CABLES Y CONDUCTORES | CABLE TTU COBRE 4AWG 600V 7H 90°C | M |  |  |  |  | 12 | NAC LISTADO | CATALOGO | AGREGADO SIN COINCIDENCIA | LISTADO!132 | CABLES_Y_CONDUCTORES | CABLES Y CONDUCTORES
2265 | CABLES Y CONDUCTORES | CABLE TTU COBRE 500KCM 600V 37H 75°C | M |  |  |  |  | 32.55 | NAC LISTADO | CATALOGO | AGREGADO SIN COINCIDENCIA | LISTADO!133 | CABLES_Y_CONDUCTORES | CABLES Y CONDUCTORES
2266 | CABLES Y CONDUCTORES | CABLE TTU COBRE 6AWG 600V 7H 90°C | M |  |  |  |  | 14 | NAC LISTADO | CATALOGO | AGREGADO SIN COINCIDENCIA | LISTADO!134 | CABLES_Y_CONDUCTORES | CABLES Y CONDUCTORES
2267 | CABLES Y CONDUCTORES | CABLE TTU PE PVC 250KCM 600V 37H 75°C | M |  |  |  |  | 27.39 | NAC LISTADO | CATALOGO | AGREGADO SIN COINCIDENCIA | LISTADO!135 | CABLES_Y_CONDUCTORES | CABLES Y CONDUCTORES
2268 | CABLES Y CONDUCTORES | CABLE TTU PE PVC 350KCM 600V 37H 75°C | M |  |  |  |  | 30 | NAC LISTADO | CATALOGO | AGREGADO SIN COINCIDENCIA | LISTADO!136 | CABLES_Y_CONDUCTORES | CABLES Y CONDUCTORES
2269 | CABLES Y CONDUCTORES | CONDUCTOR ACSR 336 4 KCM 18+1H | KG |  |  |  |  | 7.65 | NAC LISTADO | CATALOGO | AGREGADO SIN COINCIDENCIA | LISTADO!137 | CABLES_Y_CONDUCTORES | CABLES Y CONDUCTORES
2270 | CABLES Y CONDUCTORES | CONDUCTOR AMES ARVIDAL 2AWG 7H | KG |  |  |  |  | 9.8 | NAC LISTADO | CATALOGO | AGREGADO - DESCARTADO POR DICTAMEN | LISTADO!138 | CABLES_Y_CONDUCTORES | CABLES Y CONDUCTORES
2271 | CABLES Y CONDUCTORES | CONDUCTOR AZUSA ARVIDAL 1 0AWG 7H | M |  |  |  |  | 5.61 | NAC LISTADO | CATALOGO | AGREGADO - DUPLICADO NAC | LISTADO!140 | CABLES_Y_CONDUCTORES | CABLES Y CONDUCTORES
2272 | CABLES Y CONDUCTORES | CONDUCTOR COBRE SEMIDURO 4AWG SOLIDO | KG |  |  |  |  | 12.55 | NAC LISTADO | CATALOGO | AGREGADO - DESCARTADO POR DICTAMEN | LISTADO!141 | CABLES_Y_CONDUCTORES | CABLES Y CONDUCTORES
2273 | CABLES Y CONDUCTORES | CONDUCTOR CU CONCENTRICO2X8+1X10AWG 600V | M |  |  |  |  | 9.55 | NAC LISTADO | CATALOGO | AGREGADO SIN COINCIDENCIA | LISTADO!142 | CABLES_Y_CONDUCTORES | CABLES Y CONDUCTORES
2274 | CABLES Y CONDUCTORES | CONDUCTOR DESNUDO ARVIDAL 2 0AWG 7H | KG |  |  |  |  | 10.51 | NAC LISTADO | CATALOGO | AGREGADO SIN COINCIDENCIA | LISTADO!143 | CABLES_Y_CONDUCTORES | CABLES Y CONDUCTORES
2275 | CABLES Y CONDUCTORES | ALAMBRE RED ALUM P ATAR # 6 AWG (1M) | 0 |  |  |  |  | 13.5 | NAC LISTADO | ≈fam | AGREGADO - DESCARTADO POR DICTAMEN | LISTADO!145 | CABLES_Y_CONDUCTORES | CABLES Y CONDUCTORES
2276 | CABLES Y CONDUCTORES | CABLE COBRE # 4 0 AWG DESNUDO TRENZADO | 0 |  |  |  |  | 13.5 | NAC LISTADO | ≈fam | AGREGADO - DESCARTADO POR DICTAMEN | LISTADO!146 | CABLES_Y_CONDUCTORES | CABLES Y CONDUCTORES
2277 | CABLES Y CONDUCTORES | CABLE CU DESNUDO | KG |  |  |  |  | 19.16 | NAC LISTADO | CATALOGO | AGREGADO - DESCARTADO POR DICTAMEN | LISTADO!147 | CABLES_Y_CONDUCTORES | CABLES Y CONDUCTORES
2278 | CABLES Y CONDUCTORES | CABLE CU TTU 4 0 | M |  |  |  |  | 27.39 | NAC LISTADO | CATALOGO | AGREGADO - DESCARTADO POR DICTAMEN | LISTADO!150 | CABLES_Y_CONDUCTORES | CABLES Y CONDUCTORES
2279 | CABLES Y CONDUCTORES | CABLE CU XLPE NO 750 MCM 25 000V | M |  |  |  |  | 32.17 | NAC LISTADO | CATALOGO | AGREGADO SIN COINCIDENCIA | LISTADO!151 | CABLES_Y_CONDUCTORES | CABLES Y CONDUCTORES
2280 | CABLES Y CONDUCTORES | CABLE PLT500 15KV | M |  |  |  |  | 19.46 | NAC LISTADO | CATALOGO | AGREGADO SIN COINCIDENCIA | LISTADO!152 | CABLES_Y_CONDUCTORES | CABLES Y CONDUCTORES
2281 | CABLES Y CONDUCTORES | CABLE TTU COBRE 4 0 AWG 600V 19H 75°C | ML |  |  |  |  | 13.62 | NAC LISTADO | CATALOGO | AGREGADO SIN COINCIDENCIA | LISTADO!153 | CABLES_Y_CONDUCTORES | CABLES Y CONDUCTORES
2282 | CABLES Y CONDUCTORES | CINTA 1 2" POLIESTER REFORZ FILAM VIDRIO | ROL |  |  |  |  | 10.5 | NAC LISTADO | CATALOGO | AGREGADO SIN COINCIDENCIA | LISTADO!154 | TEIPES_CINTAS_Y_OTROS_AISLANTES | TEIPES CINTAS Y OTROS AISLANTES
2283 | CABLES Y CONDUCTORES | CINTA AISLANT PLAST 3 4"X0007X66'NEGRO BT | ROL |  |  |  |  | 11 | NAC LISTADO | CATALOGO | AGREGADO SIN COINCIDENCIA | LISTADO!155 | TEIPES_CINTAS_Y_OTROS_AISLANTES | TEIPES CINTAS Y OTROS AISLANTES
2284 | CABLES Y CONDUCTORES | CINTA AISLANTE GOMA 3 4" ANCH AT NEG #23 | ROL |  |  |  |  | 12 | NAC LISTADO | CATALOGO | AGREGADO SIN COINCIDENCIA | LISTADO!156 | TEIPES_CINTAS_Y_OTROS_AISLANTES | TEIPES CINTAS Y OTROS AISLANTES
2285 | CABLES Y CONDUCTORES | CINTA MALLA CU ESTANADO | ROL |  |  |  |  | 15 | NAC LISTADO | CATALOGO | AGREGADO - DESCARTADO POR DICTAMEN | LISTADO!157 | TEIPES_CINTAS_Y_OTROS_AISLANTES | TEIPES CINTAS Y OTROS AISLANTES
2286 | CABLES Y CONDUCTORES | CINTA MALLA DE COBRE ESTANADO | ROL |  |  |  |  | 15 | NAC LISTADO | CATALOGO | AGREGADO - DESCARTADO POR DICTAMEN | LISTADO!158 | TEIPES_CINTAS_Y_OTROS_AISLANTES | TEIPES CINTAS Y OTROS AISLANTES
2287 | CABLES Y CONDUCTORES | CINTA RELLENO 1 1 2" X 5' X 1 8" | ROL |  |  |  |  | 6.49 | NAC LISTADO | CATALOGO | AGREGADO SIN COINCIDENCIA | LISTADO!159 | TEIPES_CINTAS_Y_OTROS_AISLANTES | TEIPES CINTAS Y OTROS AISLANTES
2288 | CABLES Y CONDUCTORES | CINTA SEMICONDUCT 3 4" X 0030" X 15 # 13 | ROL |  |  |  |  | 11 | NAC LISTADO | CATALOGO | AGREGADO SIN COINCIDENCIA | LISTADO!160 | TEIPES_CINTAS_Y_OTROS_AISLANTES | TEIPES CINTAS Y OTROS AISLANTES
2289 | CABLES Y CONDUCTORES | CINTAS DE COLOR PARA IDENTIFICAR | ROL |  |  |  |  | 8 | NAC LISTADO | CATALOGO | AGREGADO - DESCARTADO POR DICTAMEN | LISTADO!161 | TEIPES_CINTAS_Y_OTROS_AISLANTES | TEIPES CINTAS Y OTROS AISLANTES
2290 | CABLES Y CONDUCTORES | CINTAS SEMICONDUCTIVA | ROL |  |  |  |  | 11 | NAC LISTADO | CATALOGO | AGREGADO - DESCARTADO POR DICTAMEN | LISTADO!162 | TEIPES_CINTAS_Y_OTROS_AISLANTES | TEIPES CINTAS Y OTROS AISLANTES
2291 | CABLES Y CONDUCTORES | CONDUCTOR AL ALENT 336,4 MCM TULIP | M |  |  |  |  | 19.16 | NAC LISTADO | CATALOGO | AGREGADO SIN COINCIDENCIA | LISTADO!163 | CABLES_Y_CONDUCTORES | CABLES Y CONDUCTORES
2292 | CABLES Y CONDUCTORES | CONDUCTOR ALUMINIO P ATAR # 6 | M |  |  |  |  | 4.1 | NAC LISTADO | CATALOGO | AGREGADO - DESCARTADO POR DICTAMEN | LISTADO!164 | CABLES_Y_CONDUCTORES | CABLES Y CONDUCTORES
2293 | CABLES Y CONDUCTORES | CONDUCTOR TTU COBRE CALIBRE 4 0 | 0 |  |  |  |  | 13.5 | NAC LISTADO | ≈fam | AGREGADO - DESCARTADO POR DICTAMEN | LISTADO!166 | CABLES_Y_CONDUCTORES | CABLES Y CONDUCTORES
2294 | CABLES Y CONDUCTORES | CONECTOR TIPO TORNILLO BRONCE "U" KS 23 (6 2 14) AWG | PZA |  |  |  |  | 8 | NAC LISTADO | CATALOGO | AGREGADO SIN COINCIDENCIA | LISTADO!167 | CONECTORES | CONECTORES
2295 | CONDENSADORES | CONDENSADOR MONOFASICO 100 KVAR, 13,8 KV 7,9KVLN | UND |  |  |  |  | 722 | NAC LISTADO | CATALOGO | AGREGADO SIN COINCIDENCIA | LISTADO!170 | REGULADORES | REGULADORES
2296 | CONDENSADORES | CONDENSADOR MONOFASICO 50 KVAR, 13,8 KV 7,9KVLN | UND |  |  |  |  | 722 | NAC LISTADO | CATALOGO | AGREGADO SIN COINCIDENCIA | LISTADO!171 | REGULADORES | REGULADORES
2297 | CONDENSADORES | CONDENSADORES ESTATICOS DE 100 KVAR | 0 |  |  |  |  | 951.42 | NAC LISTADO | ≈fam | AGREGADO - DESCARTADO POR DICTAMEN | LISTADO!172 | EQUIPOS_DE_SUB_ESTACIONES | EQUIPOS DE SUB ESTACIONES
2298 | CONDENSADORES | SECCIONADOR MONOP 13 8KV 630A 110KVBIL | PZA |  |  |  |  | 1600 | NAC LISTADO | CATALOGO | AGREGADO SIN COINCIDENCIA | LISTADO!173 | SECCIONADORES | SECCIONADORES
2299 | CONECTORES | COMECTOR TERMINAL TIPO BARRACUDA ACOMPRECION BIMETALICO 2 A 2 0 AWG | 0 |  |  |  |  | 10.38 | NAC LISTADO | ≈fam | AGREGADO - DESCARTADO POR DICTAMEN | LISTADO!174 | CONECTORES | CONECTORES
2300 | CONECTORES | CONECT COMPRES DERIV AL CU 1 0 A 1 0 AWG | PZA |  |  |  |  | 11.5 | NAC LISTADO | CATALOGO | AGREGADO - DESCARTADO POR DICTAMEN | LISTADO!176 | CONECTORES | CONECTORES
2301 | CONECTORES | CONECT PUA # 1 0 AWG AL, YE25R 25 | 0 |  |  |  |  | 10.38 | NAC LISTADO | ≈fam | AGREGADO SIN COINCIDENCIA | LISTADO!178 | CONECTORES | CONECTORES
2302 | CONECTORES | CONECT TERM # 336 MCM AL,YCA321R 2N (DOBLE HUECO) | 0 |  |  |  |  | 10.38 | NAC LISTADO | ≈fam | AGREGADO SIN COINCIDENCIA | LISTADO!179 | CONECTORES | CONECTORES
2303 | CONECTORES | CONECTOR COMP CUNA COBRE 2 0 A 2 0AWG | UND |  |  |  |  | 9.24 | NAC LISTADO | CATALOGO | AGREGADO - DESCARTADO POR DICTAMEN | LISTADO!185 | CONECTORES | CONECTORES
2304 | CONECTORES | CONECTOR COMP TER BIMETAL 2 1 0AWG 1AGUJ | UND |  |  |  |  | 8.77 | NAC LISTADO | CATALOGO | AGREGADO SIN COINCIDENCIA | LISTADO!186 | CONECTORES | CONECTORES
2305 | CONECTORES | CONECTOR COMP TERM BIMETAL 2 0AWG 1AGUJ | UND |  |  |  |  | 9.07 | NAC LISTADO | CATALOGO | AGREGADO SIN COINCIDENCIA | LISTADO!187 | CONECTORES | CONECTORES
2306 | CONECTORES | CONECTOR COMP TERM BIMETAL 250KCM 2AGUJ | UND |  |  |  |  | 9.16 | NAC LISTADO | CATALOGO | AGREGADO - DESCARTADO POR DICTAMEN | LISTADO!188 | CONECTORES | CONECTORES
2307 | CONECTORES | CONECTOR COMP TERM BIMETAL 350KCM 2AGUJ | UND |  |  |  |  | 11.09 | NAC LISTADO | CATALOGO | AGREGADO SIN COINCIDENCIA | LISTADO!189 | CONECTORES | CONECTORES
2308 | CONECTORES | CONECTOR COMPR TERMINAL 2 0 2H | PZA |  |  |  |  | 8 | NAC LISTADO | CATALOGO | AGREGADO - DESCARTADO POR DICTAMEN | LISTADO!191 | CONECTORES | CONECTORES
2309 | CONECTORES | CONECTOR COMPRESION AUTOMATICO 2 0 AWG | 0 |  |  |  |  | 10.38 | NAC LISTADO | ≈fam | AGREGADO - DUPLICADO NAC | LISTADO!193 | CONECTORES | CONECTORES
2310 | CONECTORES | CONECTOR COMPRESION AUTOMATICO 4 0 AWG | 0 |  |  |  |  | 10.38 | NAC LISTADO | ≈fam | AGREGADO - DUPLICADO NAC | LISTADO!196 | CONECTORES | CONECTORES
2311 | CONECTORES | CONECTOR CU AL TIPO "U" KSU 25 2 1 0 | PZA |  |  |  |  | 8 | NAC LISTADO | CATALOGO | AGREGADO SIN COINCIDENCIA | LISTADO!199 | CONECTORES | CONECTORES
2312 | CONECTORES | CONECTOR CU AL TIPO "U" KSU 26 2 2 0A | PZA |  |  |  |  | 8.9 | NAC LISTADO | CATALOGO | AGREGADO SIN COINCIDENCIA | LISTADO!200 | CONECTORES | CONECTORES
2313 | CONECTORES | CONECTOR CU AL TIPO "U" KSU 29 250MCM | PZA |  |  |  |  | 8.82 | NAC LISTADO | CATALOGO | AGREGADO SIN COINCIDENCIA | LISTADO!201 | CONECTORES | CONECTORES
2314 | CONECTORES | CONECTOR CU PERMAGRIP CAL 8 2 0 AWG | PZA |  |  |  |  | 8 | NAC LISTADO | CATALOGO | AGREGADO SIN COINCIDENCIA | LISTADO!202 | CONECTORES | CONECTORES
2315 | CONECTORES | CONECTOR TERMINAL 1 0 | PZA |  |  |  |  | 8 | NAC LISTADO | CATALOGO | AGREGADO - DESCARTADO POR DICTAMEN | LISTADO!206 | CONECTORES | CONECTORES
2316 | CONECTORES | CONECTOR TERMINAL 2 0 TIPO BARRACUDA 2 HUECO | 0 |  |  |  |  | 10.38 | NAC LISTADO | ≈fam | AGREGADO - DESCARTADO POR DICTAMEN | LISTADO!207 | CONECTORES | CONECTORES
2317 | CONECTORES | CONECTOR TERMINAL 250 TIPO BARRACUDA 2 HUECO | PZA |  |  |  |  | 14 | NAC LISTADO | CATALOGO | AGREGADO - DESCARTADO POR DICTAMEN | LISTADO!208 | CONECTORES | CONECTORES
2318 | CONECTORES | CONECTOR TERMINAL 4 0 | PZA |  |  |  |  | 8 | NAC LISTADO | CATALOGO | AGREGADO - DESCARTADO POR DICTAMEN | LISTADO!209 | CONECTORES | CONECTORES
2319 | CONECTORES | CONECTOR TERMINAL 4 0 | UND |  |  |  |  | 8 | NAC LISTADO | CATALOGO | AGREGADO - DESCARTADO POR DICTAMEN | LISTADO!210 | CONECTORES | CONECTORES
2320 | CONECTORES | CONECTOR TERMINAL 4 0 TIPO BARRACUDA 2 HUECO | 0 |  |  |  |  | 10.38 | NAC LISTADO | ≈fam | AGREGADO - DESCARTADO POR DICTAMEN | LISTADO!211 | CONECTORES | CONECTORES
2321 | CONECTORES | CONECTOR TERMINAL BIMETALICO PLUG 1 0AWG | PZA |  |  |  |  | 8 | NAC LISTADO | CATALOGO | AGREGADO - DESCARTADO POR DICTAMEN | LISTADO!212 | CONECTORES | CONECTORES
2322 | CONECTORES | CONECTOR TERMINAL TIPO BARRACUDA 266MCM | 0 |  |  |  |  | 10.38 | NAC LISTADO | ≈fam | AGREGADO SIN COINCIDENCIA | LISTADO!214 | CONECTORES | CONECTORES
2323 | CONECTORES | CONECTOR TERMINAL TIPO BARRACUDA 366MCM | 0 |  |  |  |  | 10.38 | NAC LISTADO | ≈fam | AGREGADO SIN COINCIDENCIA | LISTADO!215 | CONECTORES | CONECTORES
2324 | CONECTORES | CONECTOR TERMINAL TIPO BARRACUDA 4 0 | 0 |  |  |  |  | 10.38 | NAC LISTADO | ≈fam | AGREGADO - DESCARTADO POR DICTAMEN | LISTADO!216 | CONECTORES | CONECTORES
2325 | CONECTORES | CONECTOR TIPO BARRACUDA 2 A 2 0 AWG | 0 |  |  |  |  | 10.38 | NAC LISTADO | ≈fam | AGREGADO - DESCARTADO POR DICTAMEN | LISTADO!217 | CONECTORES | CONECTORES
2326 | CONECTORES | CONECTOR TIPO BARRACUDA 250 MCM 2H | 0 |  |  |  |  | 10.38 | NAC LISTADO | ≈fam | AGREGADO - DESCARTADO POR DICTAMEN | LISTADO!218 | CONECTORES | CONECTORES
2327 | CONECTORES | CONECTOR TIPO BARRACUDA 500 MCM 2H | PZA |  |  |  |  | 8 | NAC LISTADO | CATALOGO | AGREGADO - DESCARTADO POR DICTAMEN | LISTADO!219 | CONECTORES | CONECTORES
2328 | CONECTORES | CONECTOR TIPO BARRACUDA PARA CONDUCTOR DE AL CALIBRE 336,4 KCMIL | 0 |  |  |  |  | 10.38 | NAC LISTADO | ≈fam | AGREGADO SIN COINCIDENCIA | LISTADO!220 | CONECTORES | CONECTORES
2329 | CONECTORES | CONECTOR TIPO BARRACUDA PARA CONDUCTOR DE AL CALIBRE 4 0 AWG | 0 |  |  |  |  | 10.38 | NAC LISTADO | ≈fam | AGREGADO - DESCARTADO POR DICTAMEN | LISTADO!221 | CONECTORES | CONECTORES
2330 | CONECTORES | CONECTOR TIPO TORNILLO BRONCE "U" KS 23 (6 2 14) AWG | PZA |  |  |  |  | 8 | NAC LISTADO | CATALOGO | AGREGADO SIN COINCIDENCIA | LISTADO!222 | CONECTORES | CONECTORES
2331 | CONECTORES | CONECTOR UW 25R PARA ARVIDAL DEL 2 AL 2 0 AWG | PZA |  |  |  |  | 12 | NAC LISTADO | CATALOGO | AGREGADO SIN COINCIDENCIA | LISTADO!223 | CONECTORES | CONECTORES
2332 | CONECTORES | CONECTOR UW 25R PARA ARVIDAL DEL 2 AL 2 0 AWG | UND |  |  |  |  | 12 | NAC LISTADO | CATALOGO | AGREGADO SIN COINCIDENCIA | LISTADO!224 | CONECTORES | CONECTORES
2333 | CONECTORES | CONECTOR YCA 2 0 | 0 |  |  |  |  | 10.38 | NAC LISTADO | ≈fam | AGREGADO - DESCARTADO POR DICTAMEN | LISTADO!225 | CONECTORES | CONECTORES
2334 | CONECTORES | CONECTOR YPC25U25 | 0 |  |  |  |  | 10.38 | NAC LISTADO | ≈fam | AGREGADO SIN COINCIDENCIA | LISTADO!226 | CONECTORES | CONECTORES
2335 | CONECTORES | CONECTORES AMPACT 4 0 | PZA |  |  |  |  | 14 | NAC LISTADO | CATALOGO | AGREGADO - DESCARTADO POR DICTAMEN | LISTADO!228 | CONECTORES | CONECTORES
2336 | CONECTORES | CONEXIONES EXOTERMICAS TIPO "X" Y "T" CONDUCTOR CONDUCTOR | 0 |  |  |  |  | 10.38 | NAC LISTADO | ≈fam | AGREGADO - DESCARTADO POR DICTAMEN | LISTADO!229 | CONECTORES | CONECTORES
2337 | CONECTORES | CONEXIONES EXOTERMICAS TIPO CONDUCTOR BARRA | 0 |  |  |  |  | 10.38 | NAC LISTADO | ≈fam | AGREGADO - DESCARTADO POR DICTAMEN | LISTADO!230 | CONECTORES | CONECTORES
2338 | CONECTORES | CORTACORRIENTE MONOP 13 8KV 100A 12KA | UND |  |  |  |  | 56.43 | NAC LISTADO | CATALOGO | AGREGADO SIN COINCIDENCIA | LISTADO!231 | CORTACORRIENTES | CORTACORRIENTES
2339 | CONECTORES | CORTACORRIENTE MONOP 34 5KV 100A 8KA | UND |  |  |  |  | 104.4 | NAC LISTADO | CATALOGO | AGREGADO SIN COINCIDENCIA | LISTADO!232 | CORTACORRIENTES | CORTACORRIENTES
2340 | CONECTORES | GRAPA SENCILLA PARA GUAYA 3 8 | UND |  |  |  |  | 8.87 | NAC LISTADO | CATALOGO | AGREGADO SIN COINCIDENCIA | LISTADO!233 | CONECTORES | CONECTORES
2341 | CONECTORES | MORDAZA TERM P AMARRE DE CONDUCTORES DESNUDOS DE CU Y AL DESDE 4 – 4 0 AWG | PZA |  |  |  |  | 10 | NAC LISTADO | CATALOGO | AGREGADO - DESCARTADO POR DICTAMEN | LISTADO!234 | HERRAJES | HERRAJES
2342 | CONECTORES | PARARRAYO POLIME 36KV 10KA 660MM OXIDO | PZA |  |  |  |  | 53.9 | NAC LISTADO | CATALOGO | AGREGADO SIN COINCIDENCIA | LISTADO!235 | PARARRAYOS | PARARRAYOS
2343 | CONECTORES | PERNO ROSCADO 5 8"X10" 15,90X250MM | UND |  |  |  |  | 2.55 | NAC LISTADO | CATALOGO | AGREGADO SIN COINCIDENCIA | LISTADO!236 | HERRAJES | HERRAJES
2344 | CONECTORES | RECONECTADOR VACIO 34,5 KV 150 KV 560A | UND |  |  |  |  | 17500 | NAC LISTADO | CATALOGO | AGREGADO SIN COINCIDENCIA | LISTADO!237 | RECONECTADORES | RECONECTADORES
2345 | CONSTRUCCION | MANTO DE PIEDRA PICADA E= 15 CM | 0 | [5 empty] | NAC LISTADO | ≈fam | AGREGADO - DESCARTADO POR DICTAMEN | LISTADO!240 | MATERIALES_VARIOS | MATERIALES VARIOS
2346 | CORTACORRIENTES | CORTACORRIENTE MONOP 13 8KV 100A 12KA | UND |  |  |  |  | 63.21 | NAC LISTADO | CATALOGO | AGREGADO SIN COINCIDENCIA | LISTADO!241 | CORTACORRIENTES | CORTACORRIENTES
2347 | CORTACORRIENTES | CORTACORRIENTE MONOP 13 8KV 100A 12KA TIPO B | UND |  |  |  |  | 56.43 | NAC LISTADO | CATALOGO | AGREGADO SIN COINCIDENCIA | LISTADO!242 | CORTACORRIENTES | CORTACORRIENTES
2348 | CORTACORRIENTES | CORTACORRIENTE MONOP 15 27 KV 100A 12KA | 0 |  |  |  |  | 103.39 | NAC LISTADO | ≈fam | AGREGADO SIN COINCIDENCIA | LISTADO!243 | CORTACORRIENTES | CORTACORRIENTES
2349 | CORTACORRIENTES | CORTACORRIENTE MONOP 34 5KV 100A 8KA | UND |  |  |  |  | 104.4 | NAC LISTADO | CATALOGO | AGREGADO SIN COINCIDENCIA | LISTADO!244 | CORTACORRIENTES | CORTACORRIENTES
2350 | CORTACORRIENTES | CORTACORRIENTE MONOPOLAR 23,9 KV | PZA |  |  |  |  | 71.6 | NAC LISTADO | CATALOGO | AGREGADO SIN COINCIDENCIA | LISTADO!245 | CORTACORRIENTES | CORTACORRIENTES
2351 | CORTACORRIENTES | CORTACORRIENTE MONOPOLAR 23,9 KV | UND |  |  |  |  | 71.6 | NAC LISTADO | CATALOGO | AGREGADO SIN COINCIDENCIA | LISTADO!246 | CORTACORRIENTES | CORTACORRIENTES
2352 | CORTACORRIENTES | CORTACORRIENTE MONOPOLAR PARA 27 KV, 100 AMP, 125 KVBILL | 0 |  |  |  |  | 103.39 | NAC LISTADO | ≈fam | AGREGADO SIN COINCIDENCIA | LISTADO!247 | CORTACORRIENTES | CORTACORRIENTES
2353 | CORTACORRIENTES | CORTACORRIENTE P 27KV 110A 127 KV BILL | 0 |  |  |  |  | 103.39 | NAC LISTADO | ≈fam | AGREGADO SIN COINCIDENCIA | LISTADO!248 | CORTACORRIENTES | CORTACORRIENTES
2354 | CORTACORRIENTES | FUSIBLE TIPO K 65 AMP | PZA |  |  |  |  | 5.22 | NAC LISTADO | CATALOGO | AGREGADO - DUPLICADO NAC | LISTADO!249 | FUSIBLES | FUSIBLES
2355 | CORTACORRIENTES | PORTA FUSIBLE P CORTAC 34 5KV 150 BILL | PZA |  |  |  |  | 17 | NAC LISTADO | CATALOGO | AGREGADO SIN COINCIDENCIA | LISTADO!250 | CORTACORRIENTES | CORTACORRIENTES
2356 | CORTACORRIENTES | PORTAFUSIBL CORTACORR 15KV "C" 125KVB | PZA |  |  |  |  | 12.75 | NAC LISTADO | CATALOGO | AGREGADO - DESCARTADO POR DICTAMEN | LISTADO!251 | CORTACORRIENTES | CORTACORRIENTES
2357 | CORTACORRIENTES | PORTAFUSIBLE 100 A, 23,9 KV, CUT OUT | PZA |  |  |  |  | 14.45 | NAC LISTADO | CATALOGO | AGREGADO SIN COINCIDENCIA | LISTADO!252 | CORTACORRIENTES | CORTACORRIENTES
2358 | CORTACORRIENTES | RECONECTADOR VACIO 34,5 KV 150 KV 560A | UND |  |  |  |  | 17500 | NAC LISTADO | CATALOGO | AGREGADO SIN COINCIDENCIA | LISTADO!253 | RECONECTADORES | RECONECTADORES
2359 | CORTACORRIENTES | SECCIONADOR MONOP 13 8KV 630A 110KVBIL | UND |  |  |  |  | 1600 | NAC LISTADO | CATALOGO | AGREGADO SIN COINCIDENCIA | LISTADO!254 | SECCIONADORES | SECCIONADORES
2360 | CORTACORRIENTES | TERMINALES 500MCM 2H | PZA |  |  |  |  | 8 | NAC LISTADO | CATALOGO | AGREGADO - DESCARTADO POR DICTAMEN | LISTADO!255 | CONECTORES | CONECTORES
2361 | EQUIPO DE TIERRA | SISTEMADEPUESTAATIERRA | UND |  |  |  |  | 8000 | NAC LISTADO | CATALOGO | AGREGADO - DESCARTADO POR DICTAMEN | LISTADO!256 | MATERIALES_VARIOS | MATERIALES VARIOS
2362 | EQUIPOS DE SUB ESTACIONES | BATERIAS DE 12 VOLTIOS, 7 0 AH @ 20°C, | UND | [5 empty] | NAC LISTADO | ≈fam | AGREGADO SIN COINCIDENCIA | LISTADO!257 | EQUIPOS_DE_SUB_ESTACIONES | EQUIPOS DE SUB ESTACIONES
2363 | EQUIPOS DE SUB ESTACIONES | BATERIAS SERVICIOS AUXILIARES S E (7 AH, 26 AH, 60AH, 200AH, 440AH, 800AH) | UND | [5 empty] | NAC LISTADO | ≈fam | AGREGADO SIN COINCIDENCIA | LISTADO!258 | EQUIPOS_DE_SUB_ESTACIONES | EQUIPOS DE SUB ESTACIONES
2364 | EQUIPOS DE SUB ESTACIONES | GABINETE O ARMARIO DE MEDICION, PROTECCION, MANDO Y SENALIZACION QUE INCLUYA: DOS (2) KILOVOLTIMETROS DIGITALES PARA MEDICION DE VOLTAJE DE BARRAS EN 34,5 KV Y 13,8 KV SEIS (6) AMPERIMETROS DIGITALES PARA MEDICION DE LLEGADA EN 34,5 KV, BARRA DE 13,5 KV Y CUATRO ( 4 ) SALIDAS DE 13,8 KV UN RELE DE PROTECCION MULTIFUNCIONAL, UN MEDIDOR DE ENERGIA, PANEL DE ALARMAS, SELECTORES PARA LOS MEDIDORES DE CORRIENTE Y VOLTAJE Y SEIS (6) SELECTORES PARA MANDO REMOTO | UND | [5 empty] | NAC LISTADO | ≈fam | AGREGADO SIN COINCIDENCIA | LISTADO!259 | EQUIPOS_DE_SUB_ESTACIONES | EQUIPOS DE SUB ESTACIONES
2365 | EQUIPOS DE SUB ESTACIONES | REGULADORES DE TENSION MONOFASICOS 13,8 KV 552 KVA, 400 440 A | PZA | [5 empty] | NAC LISTADO | ≈fam | AGREGADO SIN COINCIDENCIA | LISTADO!263 | EQUIPOS_DE_SUB_ESTACIONES | EQUIPOS DE SUB ESTACIONES
2366 | EQUIPOS DE SUB ESTACIONES | REGULADORES DE TENSION MONOFASICOS 34,5 KV 833 KVA, 418 460 A | PZA | [5 empty] | NAC LISTADO | ≈fam | AGREGADO SIN COINCIDENCIA | LISTADO!264 | EQUIPOS_DE_SUB_ESTACIONES | EQUIPOS DE SUB ESTACIONES
2367 | EQUIPOS DE SUB ESTACIONES | TRANSFORMADOR DE CORRIENTE DE MULTIRELACION (13,8KV) LADO B T (2 PROT Y 1 MED), TC 1500 5 VARIABLE EN LA CONEXION DEL SECUNDARIO CLASE 5 P20 20 VA PARA PROTECCIONES Y PARA MEDICION CLASE 0 5 20 VA NORMA IEC 60044 1 | PZA | [5 empty] | NAC LISTADO | ≈fam | AGREGADO SIN COINCIDENCIA | LISTADO!269 | EQUIPOS_DE_SUB_ESTACIONES | EQUIPOS DE SUB ESTACIONES
2368 | EQUIPOS DE SUB ESTACIONES | TRANSFORMADOR DE POTENCIAL (TP) 13,8KV 100 V 50 VA, PRECISION 0,5 95 KV BIL | PZA | [5 empty] | NAC LISTADO | ≈fam | AGREGADO SIN COINCIDENCIA | LISTADO!272 | EQUIPOS_DE_SUB_ESTACIONES | EQUIPOS DE SUB ESTACIONES
2369 | EQUIPOS DE SUB ESTACIONES | TRANSFORMADOR DE POTENCIAL (TP) 34,5KV 100 V 50VA, PRECISION 0,5 200 KV BIL | PZA | [5 empty] | NAC LISTADO | ≈fam | AGREGADO SIN COINCIDENCIA | LISTADO!273 | EQUIPOS_DE_SUB_ESTACIONES | EQUIPOS DE SUB ESTACIONES
2370 | EQUIPOS DE SUB ESTACIONES | UNIDAD DE TRANSMISION REMOTA (RTU), CON CAPACIDAD PARA 20 SALIDAS DIGITALES (20 S D), 70 ENTRADAS DIGITALES (70 E D), 8 ENTRADAS ANALOGICAS (8 E A), 8 PUERTOS SERIALES, MULTIPROTOCOLO MAESTRO ESCLAVO (611EC850, DNP3 0, IEC60870 5 101, IEC60870 5 104, MODBUS), COMPATIBILIDAD CON LAS DIFERENTES MARCAS DEL MERCADO (COOPER, ABB, NOJA POWER, PANACEA, EFACEC, GE, INGETEAM, SIEMENS, ETC ), INCLUYE 16 CONVERTIDORES OPTICOS ELECTRICOS PARA RS232 Y RS485 Y 2 MULTIPLEXORES 8 ENTRADAS C U | UND | [5 empty] | NAC LISTADO | ≈fam | AGREGADO SIN COINCIDENCIA | LISTADO!274 | EQUIPOS_DE_SUB_ESTACIONES | EQUIPOS DE SUB ESTACIONES
2371 | EQUIPOSDESUBESTACIONES | AIRES DE 5 TONELADAS | 0 |  |  |  |  | 2128.92 | NAC LISTADO | ≈fam | AGREGADO - DESCARTADO POR DICTAMEN | LISTADO!275 | EQUIPOS_DE_SUB_ESTACIONES | EQUIPOS DE SUB ESTACIONES
2372 | EQUIPOSDESUBESTACIONES | RELE MULTIFUNCION NUMERICO | 0 |  |  |  |  | 2128.92 | NAC LISTADO | ≈fam | AGREGADO - DESCARTADO POR DICTAMEN | LISTADO!276 | EQUIPOS_DE_SUB_ESTACIONES | EQUIPOS DE SUB ESTACIONES
2373 | EQUIPOSDESUBESTACIONES | SENALIZACION Y ALARMAS | PZA |  |  |  |  | 750 | NAC LISTADO | CATALOGO | AGREGADO - DESCARTADO POR DICTAMEN | LISTADO!277 | EQUIPOS_DE_SUB_ESTACIONES | EQUIPOS DE SUB ESTACIONES
2374 | EQUIPOSDESUBESTACIONES | SISTEMAS DE CONTROL | PZA |  |  |  |  | 2500 | NAC LISTADO | CATALOGO | AGREGADO - DESCARTADO POR DICTAMEN | LISTADO!278 | EQUIPOS_DE_SUB_ESTACIONES | EQUIPOS DE SUB ESTACIONES
2375 | EQUIPOSDESUBESTACIONES | TELEMANDOS | UND |  |  |  |  | 1200 | NAC LISTADO | CATALOGO | AGREGADO - DESCARTADO POR DICTAMEN | LISTADO!279 | EQUIPOS_DE_SUB_ESTACIONES | EQUIPOS DE SUB ESTACIONES
2376 | EQUIPOS DE SUBESTACIONES | BANCO DE CAPACITADORES DORES3X50KVA | JG |  |  |  |  | 3000 | NAC LISTADO | CATALOGO | AGREGADO - DESCARTADO POR DICTAMEN | LISTADO!280 | EQUIPOS_DE_SUB_ESTACIONES | EQUIPOS DE SUB ESTACIONES
2377 | ESTRUCTURASDESOPORTE | CONDUCTOR DESNUDO ARVIDAL 4 0 AWG 7 HILOS | 0 | [5 empty] | NAC LISTADO | ≈fam | AGREGADO SIN COINCIDENCIA | LISTADO!281 | POSTES | POSTES
2378 | ESTRUCTURASDESOPORTE | CONECTOR COMPRESION AUTOMATICO 4 0 AWG | 0 | [5 empty] | NAC LISTADO | ≈fam | AGREGADO SIN COINCIDENCIA | LISTADO!282 | POSTES | POSTES
2379 | FUSIBLES | CABLE CU DESNUDO 2AWG 7H TR DURO 1P | KG |  |  |  |  | 18.28 | NAC LISTADO | CATALOGO | AGREGADO SIN COINCIDENCIA | LISTADO!283 | CABLES_Y_CONDUCTORES | CABLES Y CONDUCTORES
2380 | FUSIBLES | CORTACORRIENTE MONOP 13 8KV 100A 12KA | PZA |  |  |  |  | 63.21 | NAC LISTADO | CATALOGO | AGREGADO SIN COINCIDENCIA | LISTADO!284 | CORTACORRIENTES | CORTACORRIENTES
2381 | FUSIBLES | CORTACORRIENTE MONOP 34 5KV 100A 8KA | PZA |  |  |  |  | 104.4 | NAC LISTADO | CATALOGO | AGREGADO SIN COINCIDENCIA | LISTADO!285 | CORTACORRIENTES | CORTACORRIENTES
2382 | FUSIBLES | DESCARGADOR SOBRETENSION POLIMERICO 6KV | PZA |  |  |  |  | 33.29 | NAC LISTADO | CATALOGO | AGREGADO - DESCARTADO POR DICTAMEN | LISTADO!286 | PARARRAYOS | PARARRAYOS
2383 | FUSIBLES | DESCARGADOR SOBRETENSION POLIMERICO 9KV | PZA |  |  |  |  | 37.1 | NAC LISTADO | CATALOGO | AGREGADO SIN COINCIDENCIA | LISTADO!287 | PARARRAYOS | PARARRAYOS
2384 | FUSIBLES | FUSIBLE TIPO H 15 27KV 3A | PZA |  |  |  |  | 4.9 | NAC LISTADO | CATALOGO | AGREGADO SIN COINCIDENCIA | LISTADO!298 | FUSIBLES | FUSIBLES
2385 | FUSIBLES | FUSIBLE TIPO K 15 27KV 10A | PZA |  |  |  |  | 5.22 | NAC LISTADO | CATALOGO | AGREGADO SIN COINCIDENCIA | LISTADO!300 | FUSIBLES | FUSIBLES
2386 | FUSIBLES | FUSIBLE TIPO K 15 27KV 12A | PZA |  |  |  |  | 4.22 | NAC LISTADO | CATALOGO | AGREGADO SIN COINCIDENCIA | LISTADO!301 | FUSIBLES | FUSIBLES
2387 | FUSIBLES | FUSIBLE TIPO K 15 27KV 15A | PZA |  |  |  |  | 4.22 | NAC LISTADO | CATALOGO | AGREGADO SIN COINCIDENCIA | LISTADO!302 | FUSIBLES | FUSIBLES
2388 | FUSIBLES | FUSIBLE TIPO K 15 27KV 20A | PZA |  |  |  |  | 4.22 | NAC LISTADO | CATALOGO | AGREGADO SIN COINCIDENCIA | LISTADO!303 | FUSIBLES | FUSIBLES
2389 | FUSIBLES | FUSIBLE TIPO K 15 27KV 25A | PZA |  |  |  |  | 4.5 | NAC LISTADO | CATALOGO | AGREGADO SIN COINCIDENCIA | LISTADO!304 | FUSIBLES | FUSIBLES
2390 | FUSIBLES | FUSIBLE TIPO K 15 27KV 3A | PZA |  |  |  |  | 5.22 | NAC LISTADO | CATALOGO | AGREGADO SIN COINCIDENCIA | LISTADO!305 | FUSIBLES | FUSIBLES
2391 | FUSIBLES | FUSIBLE TIPO K 15 27KV 4A | 0 |  |  |  |  | 11.12 | NAC LISTADO | ≈fam | AGREGADO SIN COINCIDENCIA | LISTADO!306 | FUSIBLES | FUSIBLES
2392 | FUSIBLES | FUSIBLE TIPO K 15 27KV 5A | PZA |  |  |  |  | 5.22 | NAC LISTADO | CATALOGO | AGREGADO SIN COINCIDENCIA | LISTADO!307 | FUSIBLES | FUSIBLES
2393 | FUSIBLES | FUSIBLE TIPO K 15 27KV 7A | 0 |  |  |  |  | 11.12 | NAC LISTADO | ≈fam | AGREGADO SIN COINCIDENCIA | LISTADO!308 | FUSIBLES | FUSIBLES
2394 | FUSIBLES | FUSIBLE TIPO K 15 27KV 8A | PZA |  |  |  |  | 5.22 | NAC LISTADO | CATALOGO | AGREGADO SIN COINCIDENCIA | LISTADO!309 | FUSIBLES | FUSIBLES
2395 | FUSIBLES | FUSIBLE TIPO K 30 AMP | PZA |  |  |  |  | 5.22 | NAC LISTADO | CATALOGO | AGREGADO - DESCARTADO POR DICTAMEN | LISTADO!310 | FUSIBLES | FUSIBLES
2396 | FUSIBLES | FUSIBLE TIPO K 6 AMP | PZA |  |  |  |  | 5.22 | NAC LISTADO | CATALOGO | AGREGADO - DESCARTADO POR DICTAMEN | LISTADO!312 | FUSIBLES | FUSIBLES
2397 | FUSIBLES | FUSIBLE TIPO T 15 27KV 10A | PZA |  |  |  |  | 4.9 | NAC LISTADO | CATALOGO | AGREGADO SIN COINCIDENCIA | LISTADO!315 | FUSIBLES | FUSIBLES
2398 | FUSIBLES | FUSIBLE TIPO T 15 27KV 15A | PZA |  |  |  |  | 4.7 | NAC LISTADO | CATALOGO | AGREGADO SIN COINCIDENCIA | LISTADO!316 | FUSIBLES | FUSIBLES
2399 | FUSIBLES | FUSIBLE TIPO T 15 27KV 20A | PZA |  |  |  |  | 4.22 | NAC LISTADO | CATALOGO | AGREGADO SIN COINCIDENCIA | LISTADO!317 | FUSIBLES | FUSIBLES
2400 | FUSIBLES | FUSIBLE TIPO T 15 27KV 25A | PZA |  |  |  |  | 4.9 | NAC LISTADO | CATALOGO | AGREGADO SIN COINCIDENCIA | LISTADO!318 | FUSIBLES | FUSIBLES
2401 | FUSIBLES | FUSIBLE TIPO T 15 27KV 30A | PZA |  |  |  |  | 4.22 | NAC LISTADO | CATALOGO | AGREGADO SIN COINCIDENCIA | LISTADO!319 | FUSIBLES | FUSIBLES
2402 | FUSIBLES | FUSIBLE TIPO T 15 27KV 50A | PZA |  |  |  |  | 4.9 | NAC LISTADO | CATALOGO | AGREGADO SIN COINCIDENCIA | LISTADO!320 | FUSIBLES | FUSIBLES
2403 | FUSIBLES | FUSIBLE TIPO T 15 27KV 65A | PZA |  |  |  |  | 4.9 | NAC LISTADO | CATALOGO | AGREGADO SIN COINCIDENCIA | LISTADO!321 | FUSIBLES | FUSIBLES
2404 | FUSIBLES | FUSIBLE TIPO T 15 27KV 6A | PZA |  |  |  |  | 4.9 | NAC LISTADO | CATALOGO | AGREGADO SIN COINCIDENCIA | LISTADO!322 | FUSIBLES | FUSIBLES
2405 | FUSIBLES | FUSIBLE TIPO T 15 27KV 7A | 0 |  |  |  |  | 11.12 | NAC LISTADO | ≈fam | AGREGADO SIN COINCIDENCIA | LISTADO!323 | FUSIBLES | FUSIBLES
2406 | FUSIBLES | FUSIBLE TIPO T 15 27KV 8A | PZA |  |  |  |  | 4.9 | NAC LISTADO | CATALOGO | AGREGADO SIN COINCIDENCIA | LISTADO!324 | FUSIBLES | FUSIBLES
2407 | FUSIBLES | PORTAFUSIBLE T CANISTER C SALIDA 600A | PZA |  |  |  |  | 3679.25 | NAC LISTADO | CATALOGO | AGREGADO - DESCARTADO POR DICTAMEN | LISTADO!325 | FUSIBLES | FUSIBLES
2408 | FUSIBLES | PORTAFUSIBLE T MOLDEADO C SALIDA 600A | PZA |  |  |  |  | 1367.92 | NAC LISTADO | CATALOGO | AGREGADO - DESCARTADO POR DICTAMEN | LISTADO!326 | FUSIBLES | FUSIBLES
2409 | HERRAJES | ABRAZAD 4"A 4 1 2"X1 4" UNIVER ACERO GALV | JG |  |  |  |  | 6.8 | NAC LISTADO | CATALOGO | AGREGADO SIN COINCIDENCIA | LISTADO!327 | HERRAJES | HERRAJES
2410 | HERRAJES | ABRAZADERA 3 3 1 2" 3 T | PZA |  |  |  |  | 4.46 | NAC LISTADO | CATALOGO | AGREGADO SIN COINCIDENCIA | LISTADO!328 | HERRAJES | HERRAJES
2411 | HERRAJES | ABRAZADERA 3 3 1 2" 4 T | PZA |  |  |  |  | 5.1 | NAC LISTADO | CATALOGO | AGREGADO SIN COINCIDENCIA | LISTADO!329 | HERRAJES | HERRAJES
2412 | HERRAJES | ABRAZADERA 4 4 1 2" 3 T | PZA |  |  |  |  | 4.89 | NAC LISTADO | CATALOGO | AGREGADO SIN COINCIDENCIA | LISTADO!330 | HERRAJES | HERRAJES
2413 | HERRAJES | ABRAZADERA 4 4 1 2" 4 T | PZA |  |  |  |  | 5.95 | NAC LISTADO | CATALOGO | AGREGADO SIN COINCIDENCIA | LISTADO!331 | HERRAJES | HERRAJES
2414 | HERRAJES | ABRAZADERA 5 5 1 2" 3 T | PZA |  |  |  |  | 4.8 | NAC LISTADO | CATALOGO | AGREGADO SIN COINCIDENCIA | LISTADO!332 | HERRAJES | HERRAJES
2415 | HERRAJES | ABRAZADERA 5 5 1 2" 4 T | PZA |  |  |  |  | 6.8 | NAC LISTADO | CATALOGO | AGREGADO SIN COINCIDENCIA | LISTADO!333 | HERRAJES | HERRAJES
2416 | HERRAJES | ABRAZADERA 6 6 1 2" 3 T | PZA |  |  |  |  | 4.8 | NAC LISTADO | CATALOGO | AGREGADO SIN COINCIDENCIA | LISTADO!334 | HERRAJES | HERRAJES
2417 | HERRAJES | ABRAZADERA 6 6 1 2" 4 T | PZA |  |  |  |  | 7.44 | NAC LISTADO | CATALOGO | AGREGADO SIN COINCIDENCIA | LISTADO!335 | HERRAJES | HERRAJES
2418 | HERRAJES | ABRAZADERA PARA TRANSFORMADOR DE 3 4" | PZA |  |  |  |  | 46.75 | NAC LISTADO | CATALOGO | AGREGADO - DESCARTADO POR DICTAMEN | LISTADO!336 | HERRAJES | HERRAJES
2419 | HERRAJES | ABRAZADERA PARA TRANSFORMADOR DE 4 6" | PZA |  |  |  |  | 45.25 | NAC LISTADO | CATALOGO | AGREGADO SIN COINCIDENCIA | LISTADO!337 | HERRAJES | HERRAJES
2420 | HERRAJES | ADAPTADOR A G 128 X 112 CRUCETA 3 4 1 2 | UND |  |  |  |  | 3.7 | NAC LISTADO | CATALOGO | AGREGADO SIN COINCIDENCIA | LISTADO!338 | HERRAJES | HERRAJES
2421 | HERRAJES | ADAPTADOR CRUCETA 5X4X13 4X0 1" D 11 16" | UND |  |  |  |  | 6 | NAC LISTADO | CATALOGO | AGREGADO SIN COINCIDENCIA | LISTADO!339 | HERRAJES | HERRAJES
2422 | HERRAJES | AISLADOR POLIMERICO DE SUSPENSION 15KV | PZA |  |  |  |  | 12 | NAC LISTADO | CATALOGO | AGREGADO - DESCARTADO POR DICTAMEN | LISTADO!340 | HERRAJES | HERRAJES
2423 | HERRAJES | AMARRES TEMINALES 4 0 | PZA |  |  |  |  | 4 | NAC LISTADO | CATALOGO | AGREGADO - DESCARTADO POR DICTAMEN | LISTADO!342 | HERRAJES | HERRAJES
2424 | HERRAJES | ANCLA EXPANSION 180X15,9X152MM 6X5 8" | UND |  |  |  |  | 8.07 | NAC LISTADO | CATALOGO | AGREGADO SIN COINCIDENCIA | LISTADO!343 | HERRAJES | HERRAJES
2425 | HERRAJES | ANCLA EXPANSION 210X22MM 8X5 8" | UND |  |  |  |  | 11.05 | NAC LISTADO | CATALOGO | AGREGADO SIN COINCIDENCIA | LISTADO!344 | HERRAJES | HERRAJES
2426 | HERRAJES | ARANDELA DE PRESION DE ACERO INOX 1 2" | 0 |  |  |  |  | 7.92 | NAC LISTADO | ≈fam | AGREGADO - DESCARTADO POR DICTAMEN | LISTADO!345 | HERRAJES | HERRAJES
2427 | HERRAJES | ARANDELA PLANA DE ACERO INOX 1 2" | 0 |  |  |  |  | 7.92 | NAC LISTADO | ≈fam | AGREGADO - DESCARTADO POR DICTAMEN | LISTADO!346 | HERRAJES | HERRAJES
2428 | HERRAJES | ARANDELA PLANAS 3 4" AC GALVA | PZA |  |  |  |  | 1 | NAC LISTADO | CATALOGO | AGREGADO - DESCARTADO POR DICTAMEN | LISTADO!347 | HERRAJES | HERRAJES
2429 | HERRAJES | ARANDELA PRESION 3 4" AC GALVA | PZA |  |  |  |  | 1 | NAC LISTADO | CATALOGO | AGREGADO - DESCARTADO POR DICTAMEN | LISTADO!348 | HERRAJES | HERRAJES
2430 | HERRAJES | BARRA ANCLAJE 15 90X2400M 5 8 X 8" 1 OJO | UND |  |  |  |  | 12.75 | NAC LISTADO | CATALOGO | AGREGADO SIN COINCIDENCIA | LISTADO!350 | HERRAJES | HERRAJES
2431 | HERRAJES | BARRA ANCLAJE 5 8 X 6" 15 9X1800MM 1 OJO | UND |  |  |  |  | 11.9 | NAC LISTADO | CATALOGO | AGREGADO SIN COINCIDENCIA | LISTADO!351 | HERRAJES | HERRAJES
2432 | HERRAJES | BARRA COPERWEL 15 90X2400MM 5 8X8" TIERR | UND |  |  |  |  | 13.6 | NAC LISTADO | CATALOGO | AGREGADO SIN COINCIDENCIA | LISTADO!352 | HERRAJES | HERRAJES
2433 | HERRAJES | BARRA COPPERWELD | 0 |  |  |  |  | 7.92 | NAC LISTADO | ≈fam | AGREGADO - DESCARTADO POR DICTAMEN | LISTADO!353 | HERRAJES | HERRAJES
2434 | HERRAJES | BARRAS COPERWEL 15 90X2400MM ⅝X8” | 0 |  |  |  |  | 7.92 | NAC LISTADO | ≈fam | AGREGADO SIN COINCIDENCIA | LISTADO!354 | HERRAJES | HERRAJES
2435 | HERRAJES | CABLE AL 6201 AL DESNUDO 1 0 AWG 7H 1P | M |  |  |  |  | 19.2 | NAC LISTADO | CATALOGO | AGREGADO SIN COINCIDENCIA | LISTADO!355 | HERRAJES | HERRAJES
2436 | HERRAJES | CONECT TMNAL COMPRES CU 2 0AWG 15KV 600A | UND |  |  |  |  | 36.7 | NAC LISTADO | CATALOGO | AGREGADO SIN COINCIDENCIA | LISTADO!356 | CONECTORES | CONECTORES
2437 | HERRAJES | CONECTOR CUﾑA DERIVACION 1 0 2 0 O 4 0 2 | UND |  |  |  |  | 36.7 | NAC LISTADO | CATALOGO | AGREGADO SIN COINCIDENCIA | LISTADO!357 | HERRAJES | HERRAJES
2438 | HERRAJES | COPA TERM TERM CALIEN EXTER 4 1 0 15KV | PZA |  |  |  |  | 58.47 | NAC LISTADO | CATALOGO | AGREGADO SIN COINCIDENCIA | LISTADO!358 | AISLADORES_Y_COPAS | AISLADORES Y COPAS
2439 | HERRAJES | CRUCETA ACERO GALV 1800X75X75X8MM 1 80M | UND |  |  |  |  | 37.7 | NAC LISTADO | CATALOGO | AGREGADO SIN COINCIDENCIA | LISTADO!359 | HERRAJES | HERRAJES
2440 | HERRAJES | CRUCETA ACERO GALV 2400X75X75X8MM 2 40M | UND |  |  |  |  | 60.75 | NAC LISTADO | CATALOGO | AGREGADO SIN COINCIDENCIA | LISTADO!360 | HERRAJES | HERRAJES
2441 | HERRAJES | CRUCETA DE 1,80 M ( 6' ) | PZA |  |  |  |  | 42.08 | NAC LISTADO | CATALOGO | AGREGADO SIN COINCIDENCIA | LISTADO!361 | HERRAJES | HERRAJES
2442 | HERRAJES | CRUCETA DE 2,40 M ( 8' ) | PZA |  |  |  |  | 60.25 | NAC LISTADO | CATALOGO | AGREGADO SIN COINCIDENCIA | LISTADO!362 | HERRAJES | HERRAJES
2443 | HERRAJES | CRUCETA DE 2,40 M ( 8' ) | UND |  |  |  |  | 60.25 | NAC LISTADO | CATALOGO | AGREGADO SIN COINCIDENCIA | LISTADO!363 | HERRAJES | HERRAJES
2444 | HERRAJES | CRUCETA DE 2,40 M ( 8' ) | M |  |  |  |  | 60.25 | NAC LISTADO | CATALOGO | AGREGADO SIN COINCIDENCIA | LISTADO!364 | HERRAJES | HERRAJES
2445 | HERRAJES | CRUCETA H G 3200X75X75X8MM 3 20M | UND |  |  |  |  | 80.5 | NAC LISTADO | CATALOGO | AGREGADO SIN COINCIDENCIA | LISTADO!365 | HERRAJES | HERRAJES
2446 | HERRAJES | CUATRO (04) TORNILLOS P MAQUINA | UND |  |  |  |  | 7.92 | NAC LISTADO | ≈fam | AGREGADO SIN COINCIDENCIA | LISTADO!366 | HERRAJES | HERRAJES
2447 | HERRAJES | DOS (02) PERNOS ROSCADOS | UND |  |  |  |  | 7.92 | NAC LISTADO | ≈fam | AGREGADO SIN COINCIDENCIA | LISTADO!367 | HERRAJES | HERRAJES
2448 | HERRAJES | ESTRIBO CU SN PARA LINEA AL 1 0 2 0 AWG AT | PZA |  |  |  |  | 24 | NAC LISTADO | CATALOGO | AGREGADO SIN COINCIDENCIA | LISTADO!368 | HERRAJES | HERRAJES
2449 | HERRAJES | FLEJE DE 5 8" | M |  |  |  |  | 1 | NAC LISTADO | CATALOGO | AGREGADO - DESCARTADO POR DICTAMEN | LISTADO!369 | HERRAJES | HERRAJES
2450 | HERRAJES | FULMINANTE | PZA |  |  |  |  | 3 | NAC LISTADO | CATALOGO | AGREGADO - DESCARTADO POR DICTAMEN | LISTADO!370 | MATERIALES_VARIOS | MATERIALES VARIOS
2451 | HERRAJES | GRAPA 9 52MM 3 8 " GUAYA | UND |  |  |  |  | 1.15 | NAC LISTADO | CATALOGO | AGREGADO SIN COINCIDENCIA | LISTADO!371 | HERRAJES | HERRAJES
2452 | HERRAJES | GRILLETES GALVANIZADOS 5 8" | PZA |  |  |  |  | 5 | NAC LISTADO | CATALOGO | AGREGADO - DESCARTADO POR DICTAMEN | LISTADO!372 | HERRAJES | HERRAJES
2453 | HERRAJES | GUARDACABO SOPORTE CIRCULAR | UND |  |  |  |  | 36.7 | NAC LISTADO | CATALOGO | AGREGADO - DESCARTADO POR DICTAMEN | LISTADO!373 | HERRAJES | HERRAJES
2454 | HERRAJES | GUAYA A G 3 8" 9,52MM | M |  |  |  |  | 4 | NAC LISTADO | CATALOGO | AGREGADO SIN COINCIDENCIA | LISTADO!374 | HERRAJES | HERRAJES
2455 | HERRAJES | GUAYA A G 3 8" 9,52MM | PZA |  |  |  |  | 4 | NAC LISTADO | CATALOGO | AGREGADO SIN COINCIDENCIA | LISTADO!375 | HERRAJES | HERRAJES
2456 | HERRAJES | HEBILLA ACERO INOXIDABLE FLEJE 5 8" | CA |  |  |  |  | 5 | NAC LISTADO | CATALOGO | AGREGADO - DESCARTADO POR DICTAMEN | LISTADO!376 | HERRAJES | HERRAJES
2457 | HERRAJES | HORQUILLA GUARDACABOS(THIMBLES CLEVIS) | PZA |  |  |  |  | 4 | NAC LISTADO | CATALOGO | AGREGADO - DESCARTADO POR DICTAMEN | LISTADO!377 | HERRAJES | HERRAJES
2458 | HERRAJES | MORDAZA TERM P AMARRE DE CONDUCTORES DESNUDOS DE CU Y AL DESDE 4 – 4 0 AWG | PZA |  |  |  |  | 10 | NAC LISTADO | CATALOGO | AGREGADO SIN COINCIDENCIA | LISTADO!378 | HERRAJES | HERRAJES
2459 | HERRAJES | MORDAZA TERM P AMARRE DE CONDUCTORES DESNUDOS DE CU Y AL DESDE 4 – 4 0 AWG | UND |  |  |  |  | 10 | NAC LISTADO | CATALOGO | AGREGADO SIN COINCIDENCIA | LISTADO!379 | HERRAJES | HERRAJES
2460 | HERRAJES | PALILLO (PIN) CORTO AISLADOR 15KV | PZA |  |  |  |  | 6 | NAC LISTADO | CATALOGO | AGREGADO - DESCARTADO POR DICTAMEN | LISTADO!380 | HERRAJES | HERRAJES
2461 | HERRAJES | PALILLO 280X19X34 9X200MM 22KV AIS CRUCE | UND |  |  |  |  | 5.52 | NAC LISTADO | CATALOGO | AGREGADO SIN COINCIDENCIA | LISTADO!381 | HERRAJES | HERRAJES
2462 | HERRAJES | PALILLO AG (PIN) CORTO 35 KV ANSI 56 3 | PZA |  |  |  |  | 4 | NAC LISTADO | CATALOGO | AGREGADO SIN COINCIDENCIA | LISTADO!382 | HERRAJES | HERRAJES
2463 | HERRAJES | PALILLO AG (PIN) CORTO 35 KV ANSI 57 3 | PZA |  |  |  |  | 12 | NAC LISTADO | CATALOGO | AGREGADO SIN COINCIDENCIA | LISTADO!383 | HERRAJES | HERRAJES
2464 | HERRAJES | PERCHA 342 3X32 3X0 1" 4 AISLADOR | UND |  |  |  |  | 11.9 | NAC LISTADO | CATALOGO | AGREGADO SIN COINCIDENCIA | LISTADO!384 | HERRAJES | HERRAJES
2465 | HERRAJES | PERCHA 421 2X32 3X0 1" 5 AISLADOR | UND |  |  |  |  | 16.02 | NAC LISTADO | CATALOGO | AGREGADO SIN COINCIDENCIA | LISTADO!385 | HERRAJES | HERRAJES
2466 | HERRAJES | PERCHA P 3 AISL | UND |  |  |  |  | 10.19 | NAC LISTADO | CATALOGO | AGREGADO - DESCARTADO POR DICTAMEN | LISTADO!386 | HERRAJES | HERRAJES
2467 | HERRAJES | PERCHAS | UND |  |  |  |  | 7.92 | NAC LISTADO | ≈fam | AGREGADO - DESCARTADO POR DICTAMEN | LISTADO!387 | HERRAJES | HERRAJES
2468 | HERRAJES | PERNO 15 90X400MM 5 8X16" ROSCA CORRIDA | UND |  |  |  |  | 3.91 | NAC LISTADO | CATALOGO | AGREGADO SIN COINCIDENCIA | LISTADO!388 | HERRAJES | HERRAJES
2469 | HERRAJES | PERNO 5 8"X10" ESPARRAGO GALV R CORR 11H | PZA |  |  |  |  | 3.5 | NAC LISTADO | CATALOGO | AGREGADO SIN COINCIDENCIA | LISTADO!389 | HERRAJES | HERRAJES
2470 | HERRAJES | PERNO 5 8"X14" ESPARRAGO GALV R CORR 11H | UND |  |  |  |  | 3.8 | NAC LISTADO | CATALOGO | AGREGADO SIN COINCIDENCIA | LISTADO!390 | HERRAJES | HERRAJES
2471 | HERRAJES | PERNO AG DOBLE RSC 5 8 X 18" | PZA |  |  |  |  | 3 | NAC LISTADO | CATALOGO | AGREGADO SIN COINCIDENCIA | LISTADO!391 | HERRAJES | HERRAJES
2472 | HERRAJES | PERNO AG ROSCA 5 8 X 1 ½", CON TUERCA | PZA |  |  |  |  | 3 | NAC LISTADO | CATALOGO | AGREGADO SIN COINCIDENCIA | LISTADO!392 | HERRAJES | HERRAJES
2473 | HERRAJES | PERNO AG ROSCA ½ X 4 ½", CON TUERCA | PZA |  |  |  |  | 3 | NAC LISTADO | CATALOGO | AGREGADO - DESCARTADO POR DICTAMEN | LISTADO!393 | HERRAJES | HERRAJES
2474 | HERRAJES | PERNO AG RSC 3 8 X 1 ½", CON TUERCA | PZA |  |  |  |  | 3 | NAC LISTADO | CATALOGO | AGREGADO SIN COINCIDENCIA | LISTADO!394 | HERRAJES | HERRAJES
2475 | HERRAJES | PERNO AG RSC 5 8 X 8", CON TUERCA | PZA |  |  |  |  | 3 | NAC LISTADO | CATALOGO | AGREGADO - DESCARTADO POR DICTAMEN | LISTADO!395 | HERRAJES | HERRAJES
2476 | HERRAJES | PERNO AG RSC ½ X 1 ½" , CON TUERCA | PZA |  |  |  |  | 3 | NAC LISTADO | CATALOGO | AGREGADO - DESCARTADO POR DICTAMEN | LISTADO!396 | HERRAJES | HERRAJES
2477 | HERRAJES | PERNO CARRUAJE 1 2"DIAM X 1 1 2"LONG C T | PZA |  |  |  |  | 3.5 | NAC LISTADO | CATALOGO | AGREGADO SIN COINCIDENCIA | LISTADO!397 | HERRAJES | HERRAJES
2478 | HERRAJES | PERNO CARRUAJE 5 8"DIAM X 1 3 4"LONG C T | PZA |  |  |  |  | 3.5 | NAC LISTADO | CATALOGO | AGREGADO SIN COINCIDENCIA | LISTADO!398 | HERRAJES | HERRAJES
2479 | HERRAJES | PERNO CARRUAJE 5 8"DIAM X 4"LONG C T | PZA |  |  |  |  | 3.5 | NAC LISTADO | CATALOGO | AGREGADO SIN COINCIDENCIA | LISTADO!399 | HERRAJES | HERRAJES
2480 | HERRAJES | PERNO CARRUAJE 5 8"DIAM X 6"LONG C T | PZA |  |  |  |  | 3.5 | NAC LISTADO | CATALOGO | AGREGADO SIN COINCIDENCIA | LISTADO!400 | HERRAJES | HERRAJES
2481 | HERRAJES | PERNO DE 2 1 2" X 1 2" PARA ABRAZADERA | PZA |  |  |  |  | 3 | NAC LISTADO | CATALOGO | AGREGADO SIN COINCIDENCIA | LISTADO!401 | HERRAJES | HERRAJES
2482 | HERRAJES | PERNO DE 2 X 1 2" DE DIAMETRO GALVANIZAD | PZA |  |  |  |  | 3.5 | NAC LISTADO | CATALOGO | AGREGADO SIN COINCIDENCIA | LISTADO!402 | HERRAJES | HERRAJES
2483 | HERRAJES | PERNO DE 2 X 5 8" PARA ABRAZADERA | PZA |  |  |  |  | 3 | NAC LISTADO | CATALOGO | AGREGADO SIN COINCIDENCIA | LISTADO!403 | HERRAJES | HERRAJES
2484 | HERRAJES | PERNO DE OJO 5 8" X 2 3 8" | PZA |  |  |  |  | 3 | NAC LISTADO | CATALOGO | AGREGADO SIN COINCIDENCIA | LISTADO!404 | HERRAJES | HERRAJES
2485 | HERRAJES | PERNO GALV 1 2 X 1" TIPO M12X16MM | PZA |  |  |  |  | 4 | NAC LISTADO | CATALOGO | AGREGADO SIN COINCIDENCIA | LISTADO!405 | HERRAJES | HERRAJES
2486 | HERRAJES | PERNO HEXAGONAL DE 2 X 5 8" P PLANCHA | PZA |  |  |  |  | 3.5 | NAC LISTADO | CATALOGO | AGREGADO SIN COINCIDENCIA | LISTADO!406 | HERRAJES | HERRAJES
2487 | HERRAJES | PERNO OJO 114X15 9X12 7MM | UND |  |  |  |  | 2.46 | NAC LISTADO | CATALOGO | AGREGADO SIN COINCIDENCIA | LISTADO!407 | HERRAJES | HERRAJES
2488 | HERRAJES | PERNO R CORRIDA 5 8X18" 15 90X450MM | UND |  |  |  |  | 3.36 | NAC LISTADO | CATALOGO | AGREGADO SIN COINCIDENCIA | LISTADO!408 | HERRAJES | HERRAJES
2489 | HERRAJES | PERNO ROSCA 5 8X8" ACERO GALVANIZADO | UND |  |  |  |  | 2.38 | NAC LISTADO | CATALOGO | AGREGADO - DESCARTADO POR DICTAMEN | LISTADO!409 | HERRAJES | HERRAJES
2490 | HERRAJES | PERNO ROSCA CORRIDA 12" X 5 8" | 0 |  |  |  |  | 7.92 | NAC LISTADO | ≈fam | AGREGADO SIN COINCIDENCIA | LISTADO!410 | HERRAJES | HERRAJES
2491 | HERRAJES | PERNO ROSCADO 5 8"X10" 15,90X250MM | UND |  |  |  |  | 2.55 | NAC LISTADO | CATALOGO | AGREGADO SIN COINCIDENCIA | LISTADO!411 | HERRAJES | HERRAJES
2492 | HERRAJES | PERNO ROSCADO A TODO LO LARGO 5 8X12" | PZA |  |  |  |  | 3 | NAC LISTADO | CATALOGO | AGREGADO SIN COINCIDENCIA | LISTADO!412 | HERRAJES | HERRAJES
2493 | HERRAJES | PERNO ROSCADO AC GAL 5 8X12" TUERC ARAND | PZA |  |  |  |  | 3 | NAC LISTADO | CATALOGO | AGREGADO SIN COINCIDENCIA | LISTADO!413 | HERRAJES | HERRAJES
2494 | HERRAJES | PERNOS 1 1 4 X 3 8 PARA PLATINA | PZA |  |  |  |  | 3 | NAC LISTADO | CATALOGO | AGREGADO SIN COINCIDENCIA | LISTADO!414 | HERRAJES | HERRAJES
2495 | HERRAJES | PERNOS 1 1 4 X 3 8 PARA PLETINA | 0 |  |  |  |  | 7.92 | NAC LISTADO | ≈fam | AGREGADO SIN COINCIDENCIA | LISTADO!415 | HERRAJES | HERRAJES
2496 | HERRAJES | PERNOS 2 1 2" X 1 2" CON TUERCAS | PZA |  |  |  |  | 3 | NAC LISTADO | CATALOGO | AGREGADO SIN COINCIDENCIA | LISTADO!416 | HERRAJES | HERRAJES
2497 | HERRAJES | PERNOS DE ACERO INOXIDABLES DE 2 1 2" X | PZA |  |  |  |  | 3 | NAC LISTADO | CATALOGO | AGREGADO - DESCARTADO POR DICTAMEN | LISTADO!417 | HERRAJES | HERRAJES
2498 | HERRAJES | PERNOS DE ACERO INOXIDABLES DE 2" X 1 2" | PZA |  |  |  |  | 3 | NAC LISTADO | CATALOGO | AGREGADO SIN COINCIDENCIA | LISTADO!418 | HERRAJES | HERRAJES
2499 | HERRAJES | PERRO ACERO FORJADO GALV 1 2" DIAM | PZA |  |  |  |  | 3 | NAC LISTADO | CATALOGO | AGREGADO - DESCARTADO POR DICTAMEN | LISTADO!419 | HERRAJES | HERRAJES
2500 | HERRAJES | PLETINA A G 30" | UND |  |  |  |  | 3.4 | NAC LISTADO | CATALOGO | AGREGADO SIN COINCIDENCIA | LISTADO!420 | HERRAJES | HERRAJES
2501 | HERRAJES | PLETINA ACERO GALV 710X6 4MM 28X1 4" | UND |  |  |  |  | 12 | NAC LISTADO | CATALOGO | AGREGADO SIN COINCIDENCIA | LISTADO!421 | HERRAJES | HERRAJES
2502 | HERRAJES | PLETINA ACERO GALV 813X6 4MM 32X1 4" | UND |  |  |  |  | 12 | NAC LISTADO | CATALOGO | AGREGADO SIN COINCIDENCIA | LISTADO!422 | HERRAJES | HERRAJES
2503 | HERRAJES | PRESILLA 1 PERNO P SUJECION DE GUAYA | PZA |  |  |  |  | 3 | NAC LISTADO | CATALOGO | AGREGADO - DESCARTADO POR DICTAMEN | LISTADO!423 | HERRAJES | HERRAJES
2504 | HERRAJES | PRESILLA 3 PERNOS P SUJECION DE GUAYA | PZA |  |  |  |  | 4 | NAC LISTADO | CATALOGO | AGREGADO - DESCARTADO POR DICTAMEN | LISTADO!424 | HERRAJES | HERRAJES
2505 | HERRAJES | SOPORTE ACERO GALVANIZADO PARA CRUCETAS | UND |  |  |  |  | 36.7 | NAC LISTADO | CATALOGO | AGREGADO - DESCARTADO POR DICTAMEN | LISTADO!425 | HERRAJES | HERRAJES
2506 | HERRAJES | SOPORTE ANGULAR AC GALV 40X6X40MM X42” | PZA |  |  |  |  | 24 | NAC LISTADO | CATALOGO | AGREGADO SIN COINCIDENCIA | LISTADO!426 | HERRAJES | HERRAJES
2507 | HERRAJES | SOPORTE PATA TX TRIF | PZA |  |  |  |  | 300 | NAC LISTADO | CATALOGO | AGREGADO - DESCARTADO POR DICTAMEN | LISTADO!427 | HERRAJES | HERRAJES
2508 | HERRAJES | TORNILLO 3 4" 2" | UND |  |  |  |  | 5 | NAC LISTADO | CATALOGO | AGREGADO SIN COINCIDENCIA | LISTADO!428 | HERRAJES | HERRAJES
2509 | HERRAJES | TORNILLO BRONCE SILICIO 1 2" X 2" | PZA |  |  |  |  | 2 | NAC LISTADO | CATALOGO | AGREGADO SIN COINCIDENCIA | LISTADO!429 | HERRAJES | HERRAJES
2510 | HERRAJES | TORNILLO BRONCE SILICIO 1 2" X 2" COMPLETO | PZA |  |  |  |  | 6 | NAC LISTADO | CATALOGO | AGREGADO SIN COINCIDENCIA | LISTADO!430 | HERRAJES | HERRAJES
2511 | HERRAJES | TORNILLO CARRUAJE HEX 5 8X11 2" R CORR | UND |  |  |  |  | 3.61 | NAC LISTADO | CATALOGO | AGREGADO SIN COINCIDENCIA | LISTADO!431 | HERRAJES | HERRAJES
2512 | HERRAJES | TORNILLO DE CARRUAJE DE 4 1 2 X 5 8 | PZA |  |  |  |  | 3.32 | NAC LISTADO | CATALOGO | AGREGADO SIN COINCIDENCIA | LISTADO!432 | HERRAJES | HERRAJES
2513 | HERRAJES | TORNILLO ROSCADO 1 2"X2" C TUERCA | PZA |  |  |  |  | 3 | NAC LISTADO | CATALOGO | AGREGADO SIN COINCIDENCIA | LISTADO!433 | HERRAJES | HERRAJES
2514 | HERRAJES | TORNILLO ROSCADO 5 8"X2 1 2" C TUERCA | PZA |  |  |  |  | 3 | NAC LISTADO | CATALOGO | AGREGADO SIN COINCIDENCIA | LISTADO!434 | HERRAJES | HERRAJES
2515 | HERRAJES | TORNILLO ROSCADO 5 8"X2" C TUERCA | PZA |  |  |  |  | 3 | NAC LISTADO | CATALOGO | AGREGADO SIN COINCIDENCIA | LISTADO!435 | HERRAJES | HERRAJES
2516 | HERRAJES | TORNILLO T MAQ 3 8X1 1 2" C TUERCA HEXAG | UND |  |  |  |  | 2 | NAC LISTADO | CATALOGO | AGREGADO SIN COINCIDENCIA | LISTADO!436 | HERRAJES | HERRAJES
2517 | HERRAJES | TUERCA BRONCE SILICIO HEXAGONAL 5 8" 11 H | PZA |  |  |  |  | 3 | NAC LISTADO | CATALOGO | AGREGADO SIN COINCIDENCIA | LISTADO!437 | HERRAJES | HERRAJES
2518 | HERRAJES | TUERCA DE OJO ACERO GALVANIZADO 5 8" | PZA |  |  |  |  | 4 | NAC LISTADO | CATALOGO | AGREGADO - DESCARTADO POR DICTAMEN | LISTADO!438 | HERRAJES | HERRAJES
2519 | HERRAJES | TUERCA DE OJO ACERO GALVANIZADO 5 8" | UND |  |  |  |  | 36.7 | NAC LISTADO | CATALOGO | AGREGADO - DESCARTADO POR DICTAMEN | LISTADO!439 | HERRAJES | HERRAJES
2520 | HERRAJES | TUERCA DE OJO DE 5 8" | PZA |  |  |  |  | 2 | NAC LISTADO | CATALOGO | AGREGADO - DESCARTADO POR DICTAMEN | LISTADO!440 | HERRAJES | HERRAJES
2521 | HERRAJES | TUERCA HEXO 1 2" BRONCE SILICIO | PZA |  |  |  |  | 3 | NAC LISTADO | CATALOGO | AGREGADO - DESCARTADO POR DICTAMEN | LISTADO!441 | HERRAJES | HERRAJES
2522 | HERRAJES | VARILLA AG PARA VIENTO 5 8"X1,83M (6') | PZA |  |  |  |  | 3 | NAC LISTADO | CATALOGO | AGREGADO SIN COINCIDENCIA | LISTADO!442 | HERRAJES | HERRAJES
2523 | INTERRUPTORES | BOBINA DE DISPARO Y CIERRE | PZA |  |  |  |  | 200 | NAC LISTADO | CATALOGO | AGREGADO - DESCARTADO POR DICTAMEN | LISTADO!444 | INTERRUPTORES | INTERRUPTORES
2524 | INTERRUPTORES | EQUIPO RECONECTADOR AUTOMATICO TENSION NOMINAL 15 6KV, CORRIENTE NOMINAL 650 AMP, CORIENTE DE FALLA 40KA | 0 |  |  |  |  | 43950.8 | NAC LISTADO | ≈fam | AGREGADO SIN COINCIDENCIA | LISTADO!445 | INTERRUPTORES | INTERRUPTORES
2525 | INTERRUPTORES | INT TRANSF AUT VACIO 3F 600A 15KV BASICO | PZA |  |  |  |  | 64339.62 | NAC LISTADO | CATALOGO | AGREGADO - DESCARTADO POR DICTAMEN | LISTADO!446 | INTERRUPTORES | INTERRUPTORES
2526 | INTERRUPTORES | INTERRUP POT VACIO 13,8 KV SF6 1250A | UND |  |  |  |  | 54000 | NAC LISTADO | CATALOGO | AGREGADO SIN COINCIDENCIA | LISTADO!447 | INTERRUPTORES | INTERRUPTORES
2527 | INTERRUPTORES | INTERRUP POT VACIO 34,5 KV SF6 630A | UND |  |  |  |  | 46000 | NAC LISTADO | CATALOGO | AGREGADO SIN COINCIDENCIA | LISTADO!448 | INTERRUPTORES | INTERRUPTORES
2528 | INTERRUPTORES | INTERRUP POT VACIO 34,5 KV SF6 630A | 0 |  |  |  |  | 46000 | NAC LISTADO | CATALOGO | AGREGADO SIN COINCIDENCIA | LISTADO!449 | INTERRUPTORES | INTERRUPTORES
2529 | INTERRUPTORES | INTERRUPTOR DE POTENCIA 24KV 1250 AMP | UND |  |  |  |  | 56611 | NAC LISTADO | CATALOGO | AGREGADO SIN COINCIDENCIA | LISTADO!452 | INTERRUPTORES | INTERRUPTORES
2530 | INTERRUPTORES | INTERRUPTOR DE POTENCIA VACIO 13,8 KV | 0 |  |  |  |  | 43950.8 | NAC LISTADO | ≈fam | AGREGADO SIN COINCIDENCIA | LISTADO!453 | INTERRUPTORES | INTERRUPTORES
2531 | INTERRUPTORES | INTERRUPTOR EN VACIO TIPO CANISTER | UND |  |  |  |  | 22169.81 | NAC LISTADO | CATALOGO | AGREGADO - DESCARTADO POR DICTAMEN | LISTADO!454 | INTERRUPTORES | INTERRUPTORES
2532 | INTERRUPTORES | INTERRUPTOR POTE VACIO 13 8 KV SF6 2000A LLEGADA | UND |  |  |  |  | 58000 | NAC LISTADO | CATALOGO | AGREGADO SIN COINCIDENCIA | LISTADO!455 | INTERRUPTORES | INTERRUPTORES
2533 | INTERRUPTORES | INTERRUPTOR POTE VACIO 34 5 KV 1250A LLEGADA | 0 |  |  |  |  | 43950.8 | NAC LISTADO | ≈fam | AGREGADO SIN COINCIDENCIA | LISTADO!456 | INTERRUPTORES | INTERRUPTORES
2534 | INTERRUPTORES | INTERRUPTOR POTE VACIO 34 5 KV SF6 1250A LLEGADA | UND |  |  |  |  | 54000 | NAC LISTADO | CATALOGO | AGREGADO SIN COINCIDENCIA | LISTADO!457 | INTERRUPTORES | INTERRUPTORES
2535 | INTERRUPTORES | INTERRUPTOR POTENCIA VACIO 13,8 KV SF6 1250A | UND |  |  |  |  | 39000 | NAC LISTADO | CATALOGO | AGREGADO SIN COINCIDENCIA | LISTADO!458 | INTERRUPTORES | INTERRUPTORES
2536 | INTERRUPTORES | INTERRUPTOR POTENCIA VACIO 34,5 KV 630A | 0 |  |  |  |  | 43950.8 | NAC LISTADO | ≈fam | AGREGADO SIN COINCIDENCIA | LISTADO!459 | INTERRUPTORES | INTERRUPTORES
2537 | INTERRUPTORES | INTERRUPTOR POTENCIA VACIO 34,5 KV SF6 1250A | UND |  |  |  |  | 56611 | NAC LISTADO | CATALOGO | AGREGADO SIN COINCIDENCIA | LISTADO!460 | INTERRUPTORES | INTERRUPTORES
2538 | INTERRUPTORES | INTERRUPTOR POTENCIA VACIO 34,5 KV SF6 630A | UND |  |  |  |  | 38000 | NAC LISTADO | CATALOGO | AGREGADO SIN COINCIDENCIA | LISTADO!461 | INTERRUPTORES | INTERRUPTORES
2539 | INTERRUPTORES | INTERRUPTOR POTENCIA VACIO 34,5 KV SF6 800A | UND |  |  |  |  | 42000 | NAC LISTADO | CATALOGO | AGREGADO SIN COINCIDENCIA | LISTADO!462 | INTERRUPTORES | INTERRUPTORES
2540 | INTERRUPTORES | INTERRUPTOR TRANS AUT VACIO 3F 600ª 15KV BASICO | UND |  |  |  |  | 39000 | NAC LISTADO | CATALOGO | AGREGADO SIN COINCIDENCIA | LISTADO!463 | INTERRUPTORES | INTERRUPTORES
2541 | INTERRUPTORES | RECONECTADOR VACIO 34,5 KV 150 KV 560A | UND |  |  |  |  | 17500 | NAC LISTADO | CATALOGO | AGREGADO SIN COINCIDENCIA | LISTADO!464 | RECONECTADORES | RECONECTADORES
2542 | INTERRUPTORES | REQUIERE ADECUARLE UNA CAJA DE CONTROL, PARA OBTERNER PARAMETROS DE MEDICION | 0 |  |  |  |  | 43950.8 | NAC LISTADO | ≈fam | AGREGADO - DESCARTADO POR DICTAMEN | LISTADO!465 | INTERRUPTORES | INTERRUPTORES
2543 | INTERRUPTORES | SUSTITUCION DE INTERRUPTOR | 0 |  |  |  |  | 43950.8 | NAC LISTADO | ≈fam | AGREGADO - DESCARTADO POR DICTAMEN | LISTADO!466 | INTERRUPTORES | INTERRUPTORES
2544 | INTERRUPTORES | TARJETA DE CONTROL Y POTENCIA PARA RECONECTADOR | UND |  |  |  |  | 540 | NAC LISTADO | CATALOGO | AGREGADO - DESCARTADO POR DICTAMEN | LISTADO!467 | RECONECTADORES | RECONECTADORES
2545 | INTERRUPTORES | TIPO CELDA CON INTERRUPTOR TENSION 15 KV Y 500 AMPERIOS | UND |  |  |  |  | 39000 | NAC LISTADO | CATALOGO | AGREGADO SIN COINCIDENCIA | LISTADO!468 | INTERRUPTORES | INTERRUPTORES
2546 | INTERRUPTORES | TIPO INTERPERIE DE 13,8 KV 400 AMP | UND |  |  |  |  | 54000 | NAC LISTADO | CATALOGO | AGREGADO SIN COINCIDENCIA | LISTADO!469 | INTERRUPTORES | INTERRUPTORES
2547 | INTERRUPTORES | TRANSFERENCIA AUTOMATICA TIPO RAD 12 KV | UND |  |  |  |  | 24528.3 | NAC LISTADO | CATALOGO | AGREGADO SIN COINCIDENCIA | LISTADO!471 | INTERRUPTORES | INTERRUPTORES
2548 | MATERIALES VARIOS | CAJAS DE CONTROL DE A P 2X60 AMP | PZA |  |  |  |  | 420 | NAC LISTADO | CATALOGO | AGREGADO SIN COINCIDENCIA | LISTADO!473 | MATERIALES_ALUMBRADO_PUBLICO | MATERIALES ALUMBRADO PUBLICO
2549 | MATERIALES VARIOS | CAMBIO TOTAL DEL SISTEMA DE CONTROL ANALOGICO | 0 |  |  |  |  | 56.34 | NAC LISTADO | ≈fam | AGREGADO - DESCARTADO POR DICTAMEN | LISTADO!474 | MATERIALES_VARIOS | MATERIALES VARIOS
2550 | MATERIALES VARIOS | CANDADO | PZA |  |  |  |  | 15 | NAC LISTADO | CATALOGO | AGREGADO - DESCARTADO POR DICTAMEN | LISTADO!475 | MATERIALES_VARIOS | MATERIALES VARIOS
2551 | MATERIALES VARIOS | CERCA PERIMETRAL | ML |  |  |  |  | 60 | NAC LISTADO | CATALOGO | AGREGADO - DESCARTADO POR DICTAMEN | LISTADO!476 | MATERIALES_VARIOS | MATERIALES VARIOS
2552 | MATERIALES VARIOS | CERRADURA | PZA |  |  |  |  | 40 | NAC LISTADO | CATALOGO | AGREGADO - DESCARTADO POR DICTAMEN | LISTADO!477 | MATERIALES_VARIOS | MATERIALES VARIOS
2553 | MATERIALES VARIOS | CINTA AISLANTE GOMA 3 4" ANCHO AT NEGRO | ROL |  |  |  |  | 12 | NAC LISTADO | CATALOGO | AGREGADO - DESCARTADO POR DICTAMEN | LISTADO!478 | TEIPES_CINTAS_Y_OTROS_AISLANTES | TEIPES CINTAS Y OTROS AISLANTES
2554 | MATERIALES VARIOS | CONCRETO PARA BASE 210 KG CM2 | M3 |  |  |  |  | 600 | NAC LISTADO | CATALOGO | AGREGADO SIN COINCIDENCIA | LISTADO!479 | MATERIALES_VARIOS | MATERIALES VARIOS
2555 | MATERIALES VARIOS | CUBICULO DE PROTECCION DE ALARMAS | UND |  |  |  |  | 16850 | NAC LISTADO | CATALOGO | AGREGADO - DESCARTADO POR DICTAMEN | LISTADO!480 | EQUIPOS_DE_SUB_ESTACIONES | EQUIPOS DE SUB ESTACIONES
2556 | MATERIALES VARIOS | ELECTRODOS SOLDADURA | KG |  |  |  |  | 5 | NAC LISTADO | CATALOGO | AGREGADO - DESCARTADO POR DICTAMEN | LISTADO!481 | MATERIALES_VARIOS | MATERIALES VARIOS
2557 | MATERIALES VARIOS | MALLA DE TIERRA | M2 |  |  |  |  | 60 | NAC LISTADO | CATALOGO | AGREGADO - DESCARTADO POR DICTAMEN | LISTADO!482 | MATERIALES_VARIOS | MATERIALES VARIOS
2558 | MATERIALES VARIOS | PIEDRA PICADA NUM 4 O 5 | M3 |  |  |  |  | 35 | NAC LISTADO | CATALOGO | AGREGADO - DESCARTADO POR DICTAMEN | LISTADO!483 | MATERIALES_VARIOS | MATERIALES VARIOS
2559 | MATERIALES VARIOS | PINTURA ALUMINIO | GL |  |  |  |  | 50 | NAC LISTADO | CATALOGO | AGREGADO - DESCARTADO POR DICTAMEN | LISTADO!484 | MATERIALES_VARIOS | MATERIALES VARIOS
2560 | MATERIALES VARIOS | PINTURA MARINA ( EPOXICA ) | GL |  |  |  |  | 120 | NAC LISTADO | CATALOGO | AGREGADO - DESCARTADO POR DICTAMEN | LISTADO!485 | MATERIALES_VARIOS | MATERIALES VARIOS
2561 | MATERIALES VARIOS | PUERTA DE 1,50*2,10 | UND |  |  |  |  | 120 | NAC LISTADO | CATALOGO | AGREGADO SIN COINCIDENCIA | LISTADO!486 | MATERIALES_VARIOS | MATERIALES VARIOS
2562 | MATERIALES VARIOS | RED O MAYA Y BARRAS PARA PUESTA TIERRA | JG |  |  |  |  | 376.99 | NAC LISTADO | CATALOGO | AGREGADO - DESCARTADO POR DICTAMEN | LISTADO!487 | MATERIALES_VARIOS | MATERIALES VARIOS
2563 | MATERIALES VARIOS | SE REEMPLAZO 90 M³ DE SILICA GEL NARANJA BIODEGRADABLE | 0 |  |  |  |  | 56.34 | NAC LISTADO | ≈fam | AGREGADO SIN COINCIDENCIA | LISTADO!488 | MATERIALES_VARIOS | MATERIALES VARIOS
2564 | MATERIALES VARIOS | TARJETA DE CONTROL Y POTENCIA PARA RECONECTADOR | PZA |  |  |  |  | 1000 | NAC LISTADO | CATALOGO | AGREGADO - DESCARTADO POR DICTAMEN | LISTADO!489 | RECONECTADORES | RECONECTADORES
2565 | PARARRAYOS | ,PARARRAYO POLIMERICO 17 5KV 10KA DF=606 | 0 |  |  |  |  | 43.72 | NAC LISTADO | ≈fam | AGREGADO SIN COINCIDENCIA | LISTADO!490 | PARARRAYOS | PARARRAYOS
2566 | PARARRAYOS | DESCARGADOR DE SOBRETENSION 21 KV | PZA |  |  |  |  | 40.55 | NAC LISTADO | CATALOGO | AGREGADO SIN COINCIDENCIA | LISTADO!491 | PARARRAYOS | PARARRAYOS
2567 | PARARRAYOS | DESCARGADOR DE SOBRETENSION 21 KV | UND |  |  |  |  | 40.55 | NAC LISTADO | CATALOGO | AGREGADO SIN COINCIDENCIA | LISTADO!492 | PARARRAYOS | PARARRAYOS
2568 | PARARRAYOS | DESCARGADORES DE SOBRETENSION 9KV | UND |  |  |  |  | 53.9 | NAC LISTADO | CATALOGO | AGREGADO - DUPLICADO NAC | LISTADO!496 | PARARRAYOS | PARARRAYOS
2569 | PARARRAYOS | PARARRAYO CERAMICA TIPO PEDESTAL PARA SUBESTACION DE 15KV | UND |  |  |  |  | 150 | NAC LISTADO | CATALOGO | AGREGADO - DESCARTADO POR DICTAMEN | LISTADO!497 | PARARRAYOS | PARARRAYOS
2570 | PARARRAYOS | PARARRAYO CERAMICA TIPO PEDESTAL PARA SUBESTACION DE 34 5KV | UND |  |  |  |  | 250 | NAC LISTADO | CATALOGO | AGREGADO SIN COINCIDENCIA | LISTADO!498 | PARARRAYOS | PARARRAYOS
2571 | PARARRAYOS | PARARRAYO POLIME 36KV 10KA 660MM OXIDO | UND |  |  |  |  | 53.9 | NAC LISTADO | CATALOGO | AGREGADO SIN COINCIDENCIA | LISTADO!499 | PARARRAYOS | PARARRAYOS
2572 | PARARRAYOS | PARARRAYO POLIME 36KV 10KA 660MM OXIDO | 0 |  |  |  |  | 43.72 | NAC LISTADO | ≈fam | AGREGADO SIN COINCIDENCIA | LISTADO!500 | PARARRAYOS | PARARRAYOS
2573 | PARARRAYOS | PARARRAYO POLIMERICO 15KV 10KA DF=606 | UND |  |  |  |  | 43.72 | NAC LISTADO | ≈fam | AGREGADO SIN COINCIDENCIA | LISTADO!501 | PARARRAYOS | PARARRAYOS
2574 | PARARRAYOS | PARARRAYO POLIMERICO 17 5KV 10KA DF=606 | UND |  |  |  |  | 39 | NAC LISTADO | CATALOGO | AGREGADO SIN COINCIDENCIA | LISTADO!502 | PARARRAYOS | PARARRAYOS
2575 | PARARRAYOS | PARARRAYO POLIMERICO 17 5KV 10KA DF=606 | PZA |  |  |  |  | 39 | NAC LISTADO | CATALOGO | AGREGADO SIN COINCIDENCIA | LISTADO!503 | PARARRAYOS | PARARRAYOS
2576 | PARARRAYOS | PARARRAYOS DE 13,8 KV LADO DE BAJA PARA S E DE DISTRIBUCION | UND |  |  |  |  | 150 | NAC LISTADO | CATALOGO | AGREGADO SIN COINCIDENCIA | LISTADO!504 | PARARRAYOS | PARARRAYOS
2577 | PARARRAYOS | PARARRAYOS DE 34,5 KV LADO DE ALTA PARA S E DE DISTRIBUCION | UND |  |  |  |  | 360 | NAC LISTADO | CATALOGO | AGREGADO SIN COINCIDENCIA | LISTADO!505 | PARARRAYOS | PARARRAYOS
2578 | PARARRAYOS | PARARRAYOS DE 34,5 KV LADO DE ALTA PARA S E DE DISTRIBUCION | 0 |  |  |  |  | 43.72 | NAC LISTADO | ≈fam | AGREGADO SIN COINCIDENCIA | LISTADO!506 | PARARRAYOS | PARARRAYOS
2579 | PARARRAYOS | SECCIONADOR MONOP 34 5KV 630A 170KVBIL | UND |  |  |  |  | 1800 | NAC LISTADO | CATALOGO | AGREGADO SIN COINCIDENCIA | LISTADO!507 | SECCIONADORES | SECCIONADORES
2580 | POSTES | BRAZO DOBLE LATIGO 1,80 MTS15°POSTE HEX | PZA |  |  |  |  | 85 | NAC LISTADO | CATALOGO | AGREGADO SIN COINCIDENCIA | LISTADO!509 | POSTES | POSTES
2581 | POSTES | BRAZO SIMPLE ACR T LATIGO1,8M 15°P HEXAG | PZA |  |  |  |  | 75 | NAC LISTADO | CATALOGO | AGREGADO SIN COINCIDENCIA | LISTADO!510 | POSTES | POSTES
2582 | POSTES | BRAZO TIPO LATIGO DOBLE DE 2,40 MTS | PZA |  |  |  |  | 90 | NAC LISTADO | CATALOGO | AGREGADO SIN COINCIDENCIA | LISTADO!511 | POSTES | POSTES
2583 | POSTES | BRAZO TIPO LATIGO SENCILLO DE 2,40 MTS | PZA |  |  |  |  | 80 | NAC LISTADO | CATALOGO | AGREGADO SIN COINCIDENCIA | LISTADO!512 | POSTES | POSTES
2584 | POSTES | ESTRUCTURA 2 X 27' 3 1 2" | PZA |  |  |  |  | 420 | NAC LISTADO | CATALOGO | AGREGADO SIN COINCIDENCIA | LISTADO!513 | POSTES | POSTES
2585 | POSTES | ESTRUCTURA 2 X 36' 4 1 2" | PZA |  |  |  |  | 420 | NAC LISTADO | CATALOGO | AGREGADO SIN COINCIDENCIA | LISTADO!514 | POSTES | POSTES
2586 | POSTES | ESTRUCTURA 2 X 40' 4 1 2" | PZA |  |  |  |  | 420 | NAC LISTADO | CATALOGO | AGREGADO SIN COINCIDENCIA | LISTADO!515 | POSTES | POSTES
2587 | POSTES | ESTRUCTURA 2 X 45' 5 1 2" | PZA |  |  |  |  | 477.66 | NAC LISTADO | CATALOGO | AGREGADO SIN COINCIDENCIA | LISTADO!516 | POSTES | POSTES
2588 | POSTES | PERNO ANCLAJE GALV 1"X90CM POSTE AP | JG |  |  |  |  | 4 | NAC LISTADO | CATALOGO | AGREGADO SIN COINCIDENCIA | LISTADO!517 | POSTES | POSTES
2589 | POSTES | POSTE A G 11,28M EC=211KG | UND |  |  |  |  | 290 | NAC LISTADO | CATALOGO | AGREGADO SIN COINCIDENCIA | LISTADO!518 | POSTES | POSTES
2590 | POSTES | POSTE A G 12,20M EC=437KG | UND |  |  |  |  | 299 | NAC LISTADO | CATALOGO | AGREGADO SIN COINCIDENCIA | LISTADO!519 | POSTES | POSTES
2591 | POSTES | POSTE ACERO 11 28M 211KG LIVIANO | UND |  |  |  |  | 299 | NAC LISTADO | CATALOGO | AGREGADO SIN COINCIDENCIA | LISTADO!520 | POSTES | POSTES
2592 | POSTES | POSTE ACERO 12 20 M 437KG PESADO | UND |  |  |  |  | 310 | NAC LISTADO | CATALOGO | AGREGADO SIN COINCIDENCIA | LISTADO!521 | POSTES | POSTES
2593 | POSTES | POSTE ACERO 12 20M 282KG LIVIANO | UND |  |  |  |  | 299 | NAC LISTADO | CATALOGO | AGREGADO SIN COINCIDENCIA | LISTADO!522 | POSTES | POSTES
2594 | POSTES | POSTE ACERO 12,20M (40PIE) 30 000LBS PIE | PZA |  |  |  |  | 290 | NAC LISTADO | CATALOGO | AGREGADO SIN COINCIDENCIA | LISTADO!523 | POSTES | POSTES
2595 | POSTES | POSTE ACERO 13 72M 250KG | UND |  |  |  |  | 330 | NAC LISTADO | CATALOGO | AGREGADO SIN COINCIDENCIA | LISTADO!524 | POSTES | POSTES
2596 | POSTES | POSTE ACERO 13 72M 388KG PESADO | UND |  |  |  |  | 310 | NAC LISTADO | CATALOGO | AGREGADO SIN COINCIDENCIA | LISTADO!525 | POSTES | POSTES
2597 | POSTES | POSTE ACERO 8 23M 116KG LIVIANO | UND |  |  |  |  | 290 | NAC LISTADO | CATALOGO | AGREGADO SIN COINCIDENCIA | LISTADO!526 | POSTES | POSTES
2598 | POSTES | POSTE ACERO 8 23M 178KG PESADO | UND |  |  |  |  | 290 | NAC LISTADO | CATALOGO | AGREGADO SIN COINCIDENCIA | LISTADO!527 | POSTES | POSTES
2599 | POSTES | POSTE ACERO 9 14M 159KG LIVIANO | UND |  |  |  |  | 280 | NAC LISTADO | CATALOGO | AGREGADO SIN COINCIDENCIA | LISTADO!528 | POSTES | POSTES
2600 | POSTES | POSTE ACERO 9 14M 266KG | UND |  |  |  |  | 290 | NAC LISTADO | CATALOGO | AGREGADO SIN COINCIDENCIA | LISTADO!529 | POSTES | POSTES
2601 | POSTES | POSTE ACERO GALVANIZADO 8 23M 116KG | UND |  |  |  |  | 290 | NAC LISTADO | CATALOGO | AGREGADO SIN COINCIDENCIA | LISTADO!530 | POSTES | POSTES
2602 | POSTES | POSTE ACERO HEXAGONAL 11,20 MTS A P | PZA |  |  |  |  | 290 | NAC LISTADO | CATALOGO | AGREGADO SIN COINCIDENCIA | LISTADO!531 | POSTES | POSTES
2603 | POSTES | POSTE HEXAGONAL 8,00 M (26,25 PIE) | PZA |  |  |  |  | 202.79 | NAC LISTADO | ≈fam | AGREGADO SIN COINCIDENCIA | LISTADO!532 | POSTES | POSTES
2604 | POSTES | POSTE HEXAGONAL 9,60 M (31,50 PIE) | PZA |  |  |  |  | 202.79 | NAC LISTADO | ≈fam | AGREGADO SIN COINCIDENCIA | LISTADO!533 | POSTES | POSTES
2605 | POSTES | POSTE METALICO HEX DE ALTURA HP 10 MTS | PZA |  |  |  |  | 260 | NAC LISTADO | CATALOGO | AGREGADO - DESCARTADO POR DICTAMEN | LISTADO!534 | POSTES | POSTES
2606 | POSTES | SECCIONADOR MONOP 13 8KV 630A 110KVBIL | UND |  |  |  |  | 1600 | NAC LISTADO | CATALOGO | AGREGADO SIN COINCIDENCIA | LISTADO!536 | SECCIONADORES | SECCIONADORES
2607 | POSTES | SISTEMADEPUESTAATIERRA | UND |  |  |  |  | 8000 | NAC LISTADO | CATALOGO | AGREGADO - DESCARTADO POR DICTAMEN | LISTADO!537 | MATERIALES_VARIOS | MATERIALES VARIOS
2608 | RECONECTADORES | EQUIPO RECONECTADOR AUTOMATICO TENSION NOMINAL 15 6KV, CORRIENTE NOMINAL 650 AMP, CORIENTE DE FALLA 40KA | 0 |  |  |  |  | 13646.47 | NAC LISTADO | ≈fam | AGREGADO SIN COINCIDENCIA | LISTADO!539 | RECONECTADORES | RECONECTADORES
2609 | RECONECTADORES | INTERRUPTOR PRINCIPAL TX2 | UND |  |  |  |  | 17500 | NAC LISTADO | CATALOGO | AGREGADO - DESCARTADO POR DICTAMEN | LISTADO!540 | RECONECTADORES | RECONECTADORES
2610 | RECONECTADORES | RECONECTADO 13,8 KV, 650A | UND |  |  |  |  | 12908 | NAC LISTADO | CATALOGO | AGREGADO SIN COINCIDENCIA | LISTADO!541 | RECONECTADORES | RECONECTADORES
2611 | RECONECTADORES | RECONECTADOR 13,8 KV, 630 A | 0 |  |  |  |  | 13646.47 | NAC LISTADO | ≈fam | AGREGADO SIN COINCIDENCIA | LISTADO!542 | RECONECTADORES | RECONECTADORES
2612 | RECONECTADORES | RECONECTADOR 13,8 KV, 650A | 0 |  |  |  |  | 13646.47 | NAC LISTADO | ≈fam | AGREGADO SIN COINCIDENCIA | LISTADO!543 | RECONECTADORES | RECONECTADORES
2613 | RECONECTADORES | RECONECTADOR 15,5 KV | UND |  |  |  |  | 12500 | NAC LISTADO | CATALOGO | AGREGADO SIN COINCIDENCIA | LISTADO!544 | RECONECTADORES | RECONECTADORES
2614 | RECONECTADORES | RECONECTADOR 34,5 KV, 600 AMP NOMINAL, 15KA ICC | 0 |  |  |  |  | 13646.47 | NAC LISTADO | ≈fam | AGREGADO SIN COINCIDENCIA | LISTADO!545 | RECONECTADORES | RECONECTADORES
2615 | RECONECTADORES | RECONECTADOR AUTOMATICO TENSION NOMINAL 15 6KV, CORRIENTE NOMINAL 650 AMP, CORIENTE DE FALLA 40KA | UND |  |  |  |  | 12500 | NAC LISTADO | CATALOGO | AGREGADO SIN COINCIDENCIA | LISTADO!546 | RECONECTADORES | RECONECTADORES
2616 | RECONECTADORES | RECONECTADOR DE POTENCIA 24 KV | UND |  |  |  |  | 14463.25 | NAC LISTADO | CATALOGO | AGREGADO SIN COINCIDENCIA | LISTADO!547 | RECONECTADORES | RECONECTADORES
2617 | RECONECTADORES | RECONECTADOR VACIO 13 8KV 110KV 560A | UND |  |  |  |  | 8908 | NAC LISTADO | CATALOGO | AGREGADO SIN COINCIDENCIA | LISTADO!548 | RECONECTADORES | RECONECTADORES
2618 | RECONECTADORES | RECONECTADOR VACIO 13 8KV 110KV 560A | 0 |  |  |  |  | 13646.47 | NAC LISTADO | ≈fam | AGREGADO SIN COINCIDENCIA | LISTADO!549 | RECONECTADORES | RECONECTADORES
2619 | RECONECTADORES | RECONECTADOR VACIO 34 5KV 150KV 560A | UND |  |  |  |  | 17500 | NAC LISTADO | CATALOGO | AGREGADO SIN COINCIDENCIA | LISTADO!550 | RECONECTADORES | RECONECTADORES
2620 | RECONECTADORES | RECONECTADOR VACIO 34 5KV 150KV 560A | 0 |  |  |  |  | 13646.47 | NAC LISTADO | ≈fam | AGREGADO SIN COINCIDENCIA | LISTADO!551 | RECONECTADORES | RECONECTADORES
2621 | RECONECTADORES | RECONECTADOR VACIO 34,5 KV 150 KV 560A | PZA |  |  |  |  | 17500 | NAC LISTADO | CATALOGO | AGREGADO SIN COINCIDENCIA | LISTADO!552 | RECONECTADORES | RECONECTADORES
2622 | RECONECTADORES | RECONECTADOR VACIO 34,5 KV 150 KV 560A | UND |  |  |  |  | 21500 | NAC LISTADO | CATALOGO | AGREGADO SIN COINCIDENCIA | LISTADO!553 | RECONECTADORES | RECONECTADORES
2623 | RECONECTADORES | TARJETA DE CONTROL Y POTENCIA PARA RECONECTADOR | UND |  |  |  |  | 540 | NAC LISTADO | CATALOGO | AGREGADO - DESCARTADO POR DICTAMEN | LISTADO!554 | RECONECTADORES | RECONECTADORES
2624 | RECTIFICADORES | CARGADOR RECTIFICADOR 120 CA A 120 CC CON ECUALIZADOR DE HASTA 8 HORAS | 0 |  |  |  |  | 6815.79 | NAC LISTADO | ≈fam | AGREGADO - DESCARTADO POR DICTAMEN | LISTADO!555 | RECTIFICADORES | RECTIFICADORES
2625 | RECTIFICADORES | ENT TRIF 208,0 VAC, SAL 120 VDC , 100 A H | UND |  |  |  |  | 7000 | NAC LISTADO | CATALOGO | AGREGADO SIN COINCIDENCIA | LISTADO!556 | RECTIFICADORES | RECTIFICADORES
2626 | RECTIFICADORES | RECTIFICADOR VOLTAJE DE ENTRADA: 208 [VAC] CORRIENTE NOMINAL 65 A SALIDA: 125 [VDC] 100[A] | UND |  |  |  |  | 7000 | NAC LISTADO | CATALOGO | AGREGADO SIN COINCIDENCIA | LISTADO!557 | RECTIFICADORES | RECTIFICADORES
2627 | REEMPLAZO DE PALILLOS | PALILLO (PIN) CORTO AISLADOR 15KV | PZA |  |  |  |  | 6 | NAC LISTADO | CATALOGO | AGREGADO - DESCARTADO POR DICTAMEN | LISTADO!558 | HERRAJES | HERRAJES
2628 | REGULADORES | REGULADOR DE 333 KVA VOLTAJE 7600 13200Y | UND |  |  |  |  | 14740 | NAC LISTADO | CATALOGO | AGREGADO SIN COINCIDENCIA | LISTADO!559 | REGULADORES | REGULADORES
2629 | REGULADORES | REGULADOR DE VOLTAJE MONOFASICO TIPO VR 32 (32 PASOS), + 10%, 34500 V Y 19920 V DELTA, 60 HZ RISE, 55 65C RISE, 200 KVA, 100 112 A INCLUYE BYPASS SWITCH | UND |  |  |  |  | 36026.64 | NAC LISTADO | CATALOGO | AGREGADO SIN COINCIDENCIA | LISTADO!560 | REGULADORES | REGULADORES
2630 | REGULADORES | REGULADOR TENSION MONOF 276KVA 13 8KV | UND |  |  |  |  | 11224.18 | NAC LISTADO | CATALOGO | AGREGADO SIN COINCIDENCIA | LISTADO!561 | REGULADORES | REGULADORES
2631 | REGULADORES | REGULADOR TENSION MONOF 333KVA 34 5KV | UND |  |  |  |  | 15961.23 | NAC LISTADO | CATALOGO | AGREGADO SIN COINCIDENCIA | LISTADO!562 | REGULADORES | REGULADORES
2632 | REGULADORES | REGULADOR TENSION MONOF 552KVA 13 8KV | UND |  |  |  |  | 16695.63 | NAC LISTADO | CATALOGO | AGREGADO SIN COINCIDENCIA | LISTADO!563 | REGULADORES | REGULADORES
2633 | REGULADORES | REGULADOR TENSION MONOF 833KVA 34 5KV | UND |  |  |  |  | 25906.63 | NAC LISTADO | CATALOGO | AGREGADO SIN COINCIDENCIA | LISTADO!564 | REGULADORES | REGULADORES
2634 | SIN FAMILIA (NAC) | RECTIFICADOR VOLTAJE DE ENTRADA: 208 [VAC] CORRIENTE NOMINAL 65 A SALIDA: 125 [VDC] 100[A] (SM2800) | 0 | [5 empty] | NAC LISTADO | ≈fam | AGREGADO SIN COINCIDENCIA | LISTADO!565 | MATERIALES_VARIOS | MATERIALES VARIOS
2635 | SECCIONADORES | DESCARGADOR DE SOBRETENSION 21 KV | PZA |  |  |  |  | 40.55 | NAC LISTADO | CATALOGO | AGREGADO SIN COINCIDENCIA | LISTADO!566 | PARARRAYOS | PARARRAYOS
2636 | SECCIONADORES | RECONECTADOR VACIO 34,5 KV 150 KV 560A | UND |  |  |  |  | 17500 | NAC LISTADO | CATALOGO | AGREGADO SIN COINCIDENCIA | LISTADO!567 | RECONECTADORES | RECONECTADORES
2637 | SECCIONADORES | SECCIONADOR MONOP 13 8KV 630A 110KVBIL | UND |  |  |  |  | 1600 | NAC LISTADO | CATALOGO | AGREGADO SIN COINCIDENCIA | LISTADO!570 | SECCIONADORES | SECCIONADORES
2638 | SECCIONADORES | SECCIONADOR MONOP 13 8KV 630A 110KVBIL | PZA |  |  |  |  | 1600 | NAC LISTADO | CATALOGO | AGREGADO SIN COINCIDENCIA | LISTADO!571 | SECCIONADORES | SECCIONADORES
2639 | SECCIONADORES | SECCIONADOR MONOP 13 8KV 630A 110KVBIL | 0 |  |  |  |  | 2454.56 | NAC LISTADO | ≈fam | AGREGADO SIN COINCIDENCIA | LISTADO!572 | SECCIONADORES | SECCIONADORES
2640 | SECCIONADORES | SECCIONADOR MONOP 34 5KV 630A 170KVBIL | UND |  |  |  |  | 1800 | NAC LISTADO | CATALOGO | AGREGADO SIN COINCIDENCIA | LISTADO!573 | SECCIONADORES | SECCIONADORES
2641 | SECCIONADORES | SECCIONADOR MONOPOLAR 23 9 KV 600A | UND |  |  |  |  | 1800 | NAC LISTADO | CATALOGO | AGREGADO SIN COINCIDENCIA | LISTADO!574 | SECCIONADORES | SECCIONADORES
2642 | SECCIONADORES | SECCIONADOR MONOPOLAR 23 9 KV 600A | PZA |  |  |  |  | 1800 | NAC LISTADO | CATALOGO | AGREGADO SIN COINCIDENCIA | LISTADO!575 | SECCIONADORES | SECCIONADORES
2643 | SECCIONADORES | SECCIONADOR TRIPOLAR 13 8KV 630A 110KBIL | UND |  |  |  |  | 1800 | NAC LISTADO | CATALOGO | AGREGADO SIN COINCIDENCIA | LISTADO!576 | SECCIONADORES | SECCIONADORES
2644 | SERVICIOSAUXILIARES | TRANSFORMADOR DE DISTRIBUCION DE 25 KVA 13800 220 110 V | 0 | [5 empty] | NAC LISTADO | ≈fam | AGREGADO SIN COINCIDENCIA | LISTADO!577 | EQUIPOS_DE_SUB_ESTACIONES | EQUIPOS DE SUB ESTACIONES
2645 | SISTEMADEPUESTAATIERRA | BARRAS COPERWEL 15 90X2400MM ⅝X8” | 0 | [5 empty] | NAC LISTADO | ≈fam | AGREGADO SIN COINCIDENCIA | LISTADO!578 | HERRAJES | HERRAJES
2646 | TEIPES CINTAS Y OTROS AISLANTES | CINTA 1 2" POLIESTER REFORZ FILAM VIDRIO | ROL |  |  |  |  | 10.5 | NAC LISTADO | CATALOGO | AGREGADO SIN COINCIDENCIA | LISTADO!579 | TEIPES_CINTAS_Y_OTROS_AISLANTES | TEIPES CINTAS Y OTROS AISLANTES
2647 | TEIPES CINTAS Y OTROS AISLANTES | CINTA AISL PVC 3 4"X 66 AMAR 3M #33 | ROL |  |  |  |  | 7 | NAC LISTADO | CATALOGO | AGREGADO SIN COINCIDENCIA | LISTADO!580 | TEIPES_CINTAS_Y_OTROS_AISLANTES | TEIPES CINTAS Y OTROS AISLANTES
2648 | TEIPES CINTAS Y OTROS AISLANTES | CINTA AISLANTE ELECTRICA N° 35 (COLORES PARA IDENTIFICAR FASES) | ROL |  |  |  |  | 4 | NAC LISTADO | CATALOGO | AGREGADO SIN COINCIDENCIA | LISTADO!581 | TEIPES_CINTAS_Y_OTROS_AISLANTES | TEIPES CINTAS Y OTROS AISLANTES
2649 | TEIPES CINTAS Y OTROS AISLANTES | CINTA AISLANTE GOMA 3 4" ANCH AT NEG #23 | ROL |  |  |  |  | 12 | NAC LISTADO | CATALOGO | AGREGADO SIN COINCIDENCIA | LISTADO!582 | TEIPES_CINTAS_Y_OTROS_AISLANTES | TEIPES CINTAS Y OTROS AISLANTES
2650 | TEIPES CINTAS Y OTROS AISLANTES | CINTA DE ATERRAMIENTO N° 25 | ROL |  |  |  |  | 10 | NAC LISTADO | CATALOGO | AGREGADO SIN COINCIDENCIA | LISTADO!583 | TEIPES_CINTAS_Y_OTROS_AISLANTES | TEIPES CINTAS Y OTROS AISLANTES
2651 | TEIPES CINTAS Y OTROS AISLANTES | CINTA RELLENO 1 1 2" X 5' X 1 8" | ROL |  |  |  |  | 6.49 | NAC LISTADO | CATALOGO | AGREGADO SIN COINCIDENCIA | LISTADO!585 | TEIPES_CINTAS_Y_OTROS_AISLANTES | TEIPES CINTAS Y OTROS AISLANTES
2652 | TEIPES CINTAS Y OTROS AISLANTES | CINTA SEMICONDUCT 3 4" X 0030" X 15 # 13 | ROL |  |  |  |  | 11 | NAC LISTADO | CATALOGO | AGREGADO SIN COINCIDENCIA | LISTADO!586 | TEIPES_CINTAS_Y_OTROS_AISLANTES | TEIPES CINTAS Y OTROS AISLANTES
2653 | TRAMO-LINEA | RECONECTADOR VACIO 34,5 KV 150 KV 560A | M |  |  |  |  | 17500 | NAC LISTADO | CATALOGO | AGREGADO SIN COINCIDENCIA | LISTADO!588 | RECONECTADORES | RECONECTADORES
2654 | TRAMO-LINEA | SECCIONADOR MONOP 13 8KV 630A 110KVBIL | M |  |  |  |  | 1600 | NAC LISTADO | CATALOGO | AGREGADO SIN COINCIDENCIA | LISTADO!589 | SECCIONADORES | SECCIONADORES
2655 | TRANSFORMADORES DISTRIBUCIÓN | TRX distribución 100 kVA | UD |  |  |  |  | 5435 | NAC LISTADO | EST | AGREGADO - DESCARTADO POR DICTAMEN | LISTADO!590 | TRANSFORMADORES | TRANSFORMADORES
2656 | TRANSFORMADORES DISTRIBUCIÓN | TRX distribución 15 kVA | UD |  |  |  |  | 280 | NAC LISTADO | CATALOGO | AGREGADO - DUPLICADO NAC | LISTADO!591 | TRANSFORMADORES | TRANSFORMADORES
2657 | TRANSFORMADORES DISTRIBUCIÓN | TRX distribución 167 kVA | UD |  |  |  |  | 8191 | NAC LISTADO | EST | AGREGADO - DESCARTADO POR DICTAMEN | LISTADO!592 | TRANSFORMADORES | TRANSFORMADORES
2658 | TRANSFORMADORES DISTRIBUCIÓN | TRX distribución 25 kVA | UD |  |  |  |  | 1792.74 | NAC LISTADO | CATALOGO | AGREGADO - DUPLICADO NAC | LISTADO!593 | TRANSFORMADORES | TRANSFORMADORES
2659 | TRANSFORMADORES DISTRIBUCIÓN | TRX distribución 250 kVA | UD |  |  |  |  | 11311 | NAC LISTADO | EST | AGREGADO - DUPLICADO NAC | LISTADO!594 | TRANSFORMADORES | TRANSFORMADORES
2660 | TRANSFORMADORES DISTRIBUCIÓN | TRX distribución 300 kVA | UD |  |  |  |  | 13333.33 | NAC LISTADO | CATALOGO | AGREGADO - DUPLICADO NAC | LISTADO!595 | TRANSFORMADORES | TRANSFORMADORES
2661 | TRANSFORMADORES DISTRIBUCIÓN | TRX distribución 37.5 kVA | UD |  |  |  |  | 2480 | NAC LISTADO | EST | AGREGADO SIN COINCIDENCIA | LISTADO!596 | TRANSFORMADORES | TRANSFORMADORES
2662 | TRANSFORMADORES DISTRIBUCIÓN | TRX distribución 50 kVA | UD |  |  |  |  | 3121 | NAC LISTADO | EST | AGREGADO - DESCARTADO POR DICTAMEN | LISTADO!597 | TRANSFORMADORES | TRANSFORMADORES
2663 | TRANSFORMADORES DISTRIBUCIÓN | TRX distribución 500 kVA | UD |  |  |  |  | 26318.18 | NAC LISTADO | CATALOGO | AGREGADO - DUPLICADO NAC | LISTADO!598 | TRANSFORMADORES | TRANSFORMADORES
2664 | TRANSFORMADORES DISTRIBUCIÓN | TRX distribución 500 kVA | UD |  |  |  |  | 26318.18 | NAC LISTADO | CATALOGO | AGREGADO - DUPLICADO NAC | LISTADO!599 | TRANSFORMADORES | TRANSFORMADORES
2665 | TRANSFORMADORES DISTRIBUCIÓN | TRX distribución 75 kVA | UD |  |  |  |  | 4317 | NAC LISTADO | EST | AGREGADO - DESCARTADO POR DICTAMEN | LISTADO!600 | TRANSFORMADORES | TRANSFORMADORES
2666 | TRANSFORMADORES POTENCIA S-E | TRX potencia S-E 10 MVA (34,5/13,8 kV) | UD |  |  |  |  | 409756.1 | NAC LISTADO | CATALOGO | AGREGADO SIN COINCIDENCIA | LISTADO!601 | TRANSFORMADORES | TRANSFORMADORES
2667 | TRANSFORMADORES POTENCIA S-E | TRX potencia S-E 15 MVA (34,5/13,8 kV) | UD |  |  |  |  | 630000 | NAC LISTADO | CATALOGO | AGREGADO SIN COINCIDENCIA | LISTADO!602 | TRANSFORMADORES | TRANSFORMADORES
2668 | TRANSFORMADORES POTENCIA S-E | TRX potencia S-E 20 MVA (34,5/13,8 kV) | UD |  |  |  |  | 840000 | NAC LISTADO | CATALOGO | AGREGADO SIN COINCIDENCIA | LISTADO!603 | TRANSFORMADORES | TRANSFORMADORES
2669 | TRANSFORMADORES POTENCIA S-E | TRX potencia S-E 5 MVA (34,5/13,8 kV) | UD |  |  |  |  | 198947.37 | NAC LISTADO | CATALOGO | AGREGADO SIN COINCIDENCIA | LISTADO!604 | TRANSFORMADORES | TRANSFORMADORES
2670 | TRANSFORMADORES DE MEDIDA | TRANSFORMADORES DE CORRIENTE | UND |  |  |  |  | 438.22 | NAC LISTADO | CATALOGO | AGREGADO - DESCARTADO POR DICTAMEN | LISTADO!605 | TRANSFORMADORES_DE_MEDIDA_TC_Y_TP | TRANSFORMADORES DE MEDIDA (TC Y TP)
2671 | TRANSFORMADORES DE MEDIDA | TRANSFORMADORES DE CORRIENTE CON RELACION 800 5 | 0 |  |  |  |  | 413.07 | NAC LISTADO | ≈fam | AGREGADO - DUPLICADO NAC | LISTADO!606 | TRANSFORMADORES_DE_MEDIDA_TC_Y_TP | TRANSFORMADORES DE MEDIDA (TC Y TP)
2672 | TRANSFORMADORES DE MEDIDA | TRANSFORMADORES DE TENSION | UND |  |  |  |  | 428.71 | NAC LISTADO | CATALOGO | AGREGADO - DUPLICADO NAC | LISTADO!607 | TRANSFORMADORES_DE_MEDIDA_TC_Y_TP | TRANSFORMADORES DE MEDIDA (TC Y TP)
2673 | TRANSFORMADORES DISTRIBUCIÓN | TRX distribución 100 kVA | UD |  |  |  |  | 5435 | NAC TRX_TIPOS | EST | AGREGADO - DESCARTADO POR DICTAMEN | TRX_TIPOS!2 | TRANSFORMADORES | TRANSFORMADORES
2674 | TRANSFORMADORES DISTRIBUCIÓN | TRX distribución 167 kVA | UD |  |  |  |  | 8191 | NAC TRX_TIPOS | EST | AGREGADO - DESCARTADO POR DICTAMEN | TRX_TIPOS!4 | TRANSFORMADORES | TRANSFORMADORES
2675 | TRANSFORMADORES DISTRIBUCIÓN | TRX distribución 37.5 kVA | UD |  |  |  |  | 2480 | NAC TRX_TIPOS | EST | AGREGADO SIN COINCIDENCIA | TRX_TIPOS!8 | TRANSFORMADORES | TRANSFORMADORES
2676 | TRANSFORMADORES DISTRIBUCIÓN | TRX distribución 50 kVA | UD |  |  |  |  | 3121 | NAC TRX_TIPOS | EST | AGREGADO - DESCARTADO POR DICTAMEN | TRX_TIPOS!9 | TRANSFORMADORES | TRANSFORMADORES
2677 | TRANSFORMADORES DISTRIBUCIÓN | TRX distribución 500 kVA | UD |  |  |  |  | 26318.18 | NAC TRX_TIPOS | CATALOGO | AGREGADO - DUPLICADO NAC | TRX_TIPOS!11 | TRANSFORMADORES | TRANSFORMADORES
2678 | TRANSFORMADORES DISTRIBUCIÓN | TRX distribución 75 kVA | UD |  |  |  |  | 4317 | NAC TRX_TIPOS | EST | AGREGADO - DESCARTADO POR DICTAMEN | TRX_TIPOS!12 | TRANSFORMADORES | TRANSFORMADORES
2679 | TRANSFORMADORES POTENCIA S-E | TRX potencia S-E 10 MVA (34,5/13,8 kV) | UD |  |  |  |  | 409756.1 | NAC TRX_TIPOS | CATALOGO | AGREGADO SIN COINCIDENCIA | TRX_TIPOS!13 | TRANSFORMADORES | TRANSFORMADORES
2680 | TRANSFORMADORES POTENCIA S-E | TRX potencia S-E 15 MVA (34,5/13,8 kV) | UD |  |  |  |  | 630000 | NAC TRX_TIPOS | CATALOGO | AGREGADO SIN COINCIDENCIA | TRX_TIPOS!14 | TRANSFORMADORES | TRANSFORMADORES
2681 | TRANSFORMADORES POTENCIA S-E | TRX potencia S-E 20 MVA (34,5/13,8 kV) | UD |  |  |  |  | 840000 | NAC TRX_TIPOS | CATALOGO | AGREGADO SIN COINCIDENCIA | TRX_TIPOS!15 | TRANSFORMADORES | TRANSFORMADORES
2682 | TRANSFORMADORES POTENCIA S-E | TRX potencia S-E 5 MVA (34,5/13,8 kV) | UD |  |  |  |  | 198947.37 | NAC TRX_TIPOS | CATALOGO | AGREGADO SIN COINCIDENCIA | TRX_TIPOS!16 | TRANSFORMADORES | TRANSFORMADORES
2683 | TRANSFORMADORES DE MEDIDA | TRANSFORMADORES DE CORRIENTE | UND |  |  |  |  | 438.22 | NAC TRX_TIPOS | CATALOGO | AGREGADO - DESCARTADO POR DICTAMEN | TRX_TIPOS!17 | TRANSFORMADORES_DE_MEDIDA_TC_Y_TP | TRANSFORMADORES DE MEDIDA (TC Y TP)

## COINCIDENCIAS
# | FAMILIA2 | DESCRIPCION DEL MATERIAL | UNIDAD | SIMBOLO SEUC | SIMBOLO SAP | DESCRIPCION NAC | FAMILIA NAC | UNIDAD NAC | PRECIO (EUR) | P_EST | FUENTE NAC | CONFIANZA | SIMILITUD | PRECIO APLICADO AL MATERIAL 2026 | ESTADO DE LA ASIGNACION
508 | FUSIBLES | FUSIBLE CARTUCHO T/NH 125A 500V TAMAÑO 1 | pza | 10171857 | 15538 | FUSIBLE CARTUCHO T NH 125A 500V TAMANO 1 | FUSIBLES | PZA | 7.8 | CATALOGO | LISTADO!289 | EXACTA | 1 | 7.8 | EXACTA
504 | FUSIBLES | FUSIBLE CARTUCHO T/NH 63A 500V TAMAÑO 1 | pza | 10171867 | 15506 | FUSIBLE CARTUCHO T NH 63A 500V TAMANO 1 | FUSIBLES | PZA | 7.8 | CATALOGO | LISTADO!290 | EXACTA | 1 | 7.8 | EXACTA
616 | FUSIBLES | FUSIBLE D/EXPULSION T/E 100A 15KV | pza | 10171908 | 17828 | FUSIBLE D EXPULSION T E 100A 15KV | FUSIBLES | PZA | 7.9 | CATALOGO | LISTADO!291 | EXACTA | 1 | 7.9 | EXACTA
898 | CONECTORES | CONECT.TORNLL DERIVCU 250MCMBAJA TENSION | pza | 10161409 | 9907 | TERMINALES 250 DOBLE HUECO | CONECTORES | PZA | 14 | CATALOGO | LISTADO!238 | DICTAMEN R | 0.1875 | 14 | DICTAMEN R
869 | CONECTORES | CONECT TMNL COMPRES CU-SN 500MCM 2HUECOS | pza | 10161177 | 9256 | TERMINALES 500MCM 2H | CONECTORES | PZA | 8 | CATALOGO | LISTADO!239 | DICTAMEN R | 0.4364 | 12.77 | CONFLICTO RESUELTO
505 | FUSIBLES | FUSIBLE CARTUCHO T/NH 100A 500V TAMAÑO 1 | pza | 10171855 | 15509 | FUSIBLE CARTUCHO T NH 100A 500V TAMANO 1 | FUSIBLES | PZA | 7.8 | CATALOGO | LISTADO!288 | EXACTA | 1 | 7.8 | EXACTA
613 | FUSIBLES | FUSIBLE D/EXPULSION T/E 40A 15KV | pza | 10171917 | 17821 | FUSIBLE D EXPULSION T E 40A 15KV | FUSIBLES | PZA | 9 | CATALOGO | LISTADO!295 | EXACTA | 1 | 9 | EXACTA
614 | FUSIBLES | FUSIBLE D/EXPULSION T/E 50A 15KV | pza | 10171918 | 17824 | FUSIBLE D EXPULSION T E 50A 15KV | FUSIBLES | PZA | 9 | CATALOGO | LISTADO!296 | EXACTA | 1 | 9 | EXACTA
615 | FUSIBLES | FUSIBLE D/EXPULSION T/E 65A 15KV | pza | 10171919 | 17826 | FUSIBLE D EXPULSION T E 65A 15KV | FUSIBLES | PZA | 9 | CATALOGO | LISTADO!297 | EXACTA | 1 | 9 | EXACTA
617 | FUSIBLES | FUSIBLE D/EXPULSION T/E 125A 15KV | pza | 10171909 | 17841 | FUSIBLE D EXPULSION T E 125A 15KV | FUSIBLES | PZA | 9.18 | CATALOGO | LISTADO!292 | EXACTA | 1 | 9.18 | EXACTA
611 | FUSIBLES | FUSIBLE D/EXPULSION T/E 20A 15KV | pza | 10171913 | 17797 | FUSIBLE D EXPULSION T E 20A 15KV | FUSIBLES | PZA | 9 | CATALOGO | LISTADO!293 | EXACTA | 1 | 9 | EXACTA
612 | FUSIBLES | FUSIBLE D/EXPULSION T/E 30A 15KV | pza | 10171916 | 17799 | FUSIBLE D EXPULSION T E 30A 15KV | FUSIBLES | PZA | 9 | CATALOGO | LISTADO!294 | EXACTA | 1 | 9 | EXACTA
790 | CONECTORES | CONECTOR CUÑA DERIVACION 1/0-1/0 o 1/0-2 | pza | 10161578 | 8061 | CONECTORES 1 0 | CONECTORES | PZA | 14 | CATALOGO | LISTADO!227 | DICTAMEN R | 0.3214 | 14 | DICTAMEN R
769 | CONECTORES | CONECTOR TUBULAR AUTOMATICO PARA CONDUCTOR AL 1/0 AWG | pza | 10162147 | 7093 | CONECTOR COMPRESION AUTOMATICO 1 0AWG | CONECTORES | UND | 17.46 | CATALOGO | LISTADO!192 | DICTAMEN A | 0.6222 | 17.46 | DICTAMEN A
818 | CONECTORES | CONECTOR TERMINAL COMPRESION CU 2/0 AWG | pza | 10162026 | 8621 | CONECTOR COMPRESION AUTOMATICO 2 0AWG | CONECTORES | UND | 18.67 | CATALOGO | LISTADO!194 | DICTAMEN A | 0.6857 | 18.67 | DICTAMEN A
852 | CONECTORES | CONECTOR TUBULAR AUTOMATICO CU 2 AWG | pza | 10162148 | 9033 | CONECTOR COMPRESION AUTOMATICO 2AWG | CONECTORES | UND | 18.19 | CATALOGO | LISTADO!195 | DICTAMEN A | 0.6857 | 18.19 | DICTAMEN A
860 | CONECTORES | CONECT TUBULAR LINEAL 500MCM 15KV 600A | pza | 10161217 | 9111 | CONECT TUBULAR LINEAL 500MCM 15KV 600A | CONECTORES | PZA | 8 | CATALOGO | LISTADO!183 | EXACTA | 1 | 147.17 | CONFLICTO RESUELTO
807 | CONECTORES | CONECTOR CUÑA DERIV. 4/0-4/0 o 4/0-250 | pza | 10161575 | 8251 | CONECTOR COMP CUNA BIMET 4 0 250MCM CART | CONECTORES | UND | 11.09 | CATALOGO | LISTADO!184 | DICTAMEN A | 0.5334 | 11.09 | DICTAMEN A
869 | CONECTORES | CONECT TMNL COMPRES CU-SN 500MCM 2HUECOS | pza | 10161177 | 9256 | CONECTOR COMP TERM BIMETAL 500MCM 2AGUJ | CONECTORES | UND | 12.77 | CATALOGO | LISTADO!190 | DICTAMEN R | 0.2946 | 12.77 | CONFLICTO RESUELTO
831 | CONECTORES | CONECTOR DERIV EN T CABLE CU 250-250 MCM | pza | 10161597 | 8782 | CONECTOR DERIV EN T CABLE CU 250 250 MCM | CONECTORES | PZA | 12 | CATALOGO | LISTADO!204 | EXACTA | 1 | 12 | EXACTA
827 | CONECTORES | CONECTOR COMPRESION EN T CU 2/0 A 2 AWG | pza | 10161550 | 8718 | CONECTOR T COMP TERM 2A BIMETAL 2 0 | CONECTORES | UND | 9.67 | CATALOGO | LISTADO!205 | DICTAMEN A | 0.5208 | 9.67 | CONFLICTO RESUELTO
771 | CONECTORES | CONECTOR TERMINAL COMPRESION CU 4 AWG BT | pza | 10162029 | 9318 | CONECTOR TERMINAL COMPRESION CU 4 AWG BT | CONECTORES | PZA | 8.87 | CATALOGO | LISTADO!213 | EXACTA | 1 | 8.87 | EXACTA
770 | CONECTORES | CONECTOR TUBULAR AUTOMÁTICO PARA CONDUCTOR AL 4/0 AWG | pza | 10161413 | 7098 | CONECTOR COMPRESION AUTOMATICO 4 0AWG | CONECTORES | UND | 21.26 | CATALOGO | LISTADO!197 | DICTAMEN A | 0.6222 | 21.26 | DICTAMEN A
827 | CONECTORES | CONECTOR COMPRESION EN T CU 2/0 A 2 AWG | pza | 10161550 | 8718 | CONECTOR COMPRESION BIMETAL 2 A 2 0AWG | CONECTORES | UND | 9.2 | CATALOGO | LISTADO!198 | DICTAMEN A | 0.7286 | 9.67 | CONFLICTO RESUELTO
803 | CONECTORES | CONECTOR CUÑA DERIVACION 1/0-2/0 o 4/0-2 | pza | 10161576 | 8184 | CONECTOR CUNA ESTRIBO C C 4 0 2 | CONECTORES | UND | 12.37 | CATALOGO | LISTADO!203 | DICTAMEN A | 0.5334 | 12.37 | DICTAMEN A
469 | INTERRUPTORES Y SECCIONADORES | SECCIONADOR/TRANS/MAN/4V/3F/15KV/600ASF6 | pza | 10194121 | 51314 | SECCIONAD 3F TR MAN 4V 15KV 600A SF6 | SECCIONADORES | PZA | 45454.55 | CATALOGO | LISTADO!569 | DICTAMEN A | 0.6562 | 45454.55 | DICTAMEN A
1045 | CINTAS AISLANTES | CINTA DE MALLA DE COBRE ESTAÑADO PARA APANTALLAMIENTO ELECTROSTÁTICO | pza | 10159110 | 10817 | CINTA MALLA DE COBRE ESTANADO | TEIPES CINTAS Y OTROS AISLANTES | ROL | 15 | CATALOGO | LISTADO!584 | CONTENIDA | 0.9188 | 15 | CONTENIDA
80 | TRANSFORMADORES | TRF 1F INTEMP 15kVA 7200V-120/240V | pza | 10201909 | 31086 | TRX distribución 15 kVA | TRANSFORMADORES DISTRIBUCIÓN | UD | 280 | CATALOGO | TRX_TIPOS!3 | DICTAMEN A | 0.3409 | 280 | DICTAMEN A
1827 | ESTRUCTURAS Y POSTES | POSTE TUBULAR ACERO 14.10M 3SECC REFORZ | pza | 10187939 | 13569 | POSTE TUBULAR ACERO 14 10M 3SECC REFORZ | POSTES | PZA | 330 | CATALOGO | LISTADO!535 | EXACTA | 1 | 330 | EXACTA
1901 | RECONECTADORES Y PROTECTORES | CAJA DE CONTROL PARA RECONECTADORES | pza | 10157337 | 48882 | CAJA DE CONTROL RECONECTADOR NOJA | RECONECTADORES | PZA | 1200 | CATALOGO | LISTADO!538 | DICTAMEN A | 0.5143 | 1200 | DICTAMEN A
468 | INTERRUPTORES Y SECCIONADORES | SECCIONADOR/TRANS/MAN/3V/3F/15KV/600ASF6 | pza | 10194120 | 51313 | SECCIONAD 3F TR MAN 3V 15KV 600A SF6 | SECCIONADORES | UND | 45454.55 | CATALOGO | LISTADO!568 | DICTAMEN A | 0.6303 | 45454.55 | DICTAMEN A
174 | TRANSFORMADORES | TRF PEDEST 3F 12470/7200-208/120 500kVA | pza | 10202002 | 31635 | TRX distribución 500 kVA | TRANSFORMADORES DISTRIBUCIÓN | UD | 26318.18 | CATALOGO | TRX_TIPOS!10 | DICTAMEN A | 0.35 | 26318.18 | DICTAMEN A
197 | TRANSFORMADORES | TRANSF INTENSID 10VA 800/5A600V TI | pza | 10201958 | 34630 | TRANSFORMADORES DE CORRIENTE CON RELACION 800 5 | TRANSFORMADORES_DE_MEDIDA | 0 | 413.07 | ≈fam | TRX_TIPOS!18 | DICTAMEN A | 0.119 | 413.07 | DICTAMEN A
192 | TRANSFORMADORES | TRANSFORMADOR DE TENSION 50VA,4800V7120V TIPO EXTERIOR | pza | 10202008 | 43995 | TRANSFORMADORES DE TENSION | TRANSFORMADORES_DE_MEDIDA | UND | 428.71 | CATALOGO | TRX_TIPOS!19 | DICTAMEN A | 0.4242 | 428.71 | DICTAMEN A
124 | TRANSFORMADORES | TRANSF DISTRIBUCION 1F CAPACIDAD 25 KVA | pza | 10202162 | 31357 | TRX distribución 25 kVA | TRANSFORMADORES DISTRIBUCIÓN | UD | 1792.74 | CATALOGO | TRX_TIPOS!5 | DICTAMEN A | 0.5625 | 1792.74 | DICTAMEN A
85 | TRANSFORMADORES | TRF 1F INTEMP 250kVA 7200V-120/240V | pza | 10201918 | 31121 | TRX distribución 250 kVA | TRANSFORMADORES DISTRIBUCIÓN | UD | 11311 | EST | TRX_TIPOS!6 | DICTAMEN A | 0.3409 | 11311 | DICTAMEN A
173 | TRANSFORMADORES | TRF PEDEST 3F 12470/7200-208/120 300kVA | pza | 10202001 | 31633 | TRX distribución 300 kVA | TRANSFORMADORES DISTRIBUCIÓN | UD | 13333.33 | CATALOGO | TRX_TIPOS!7 | DICTAMEN A | 0.35 | 13333.33 | DICTAMEN A
1908 | RECONECTADORES Y PROTECTORES | DESCARGADOR SOBRETENSION 9KV POLIMERICO | pza | 10165385 | 14745 | DESCARGADOR SOBRETENSION POLIMERICO 9KV | PARARRAYOS | UND | 37.1 | CATALOGO | LISTADO!495 | ALTA | 0.95 | 37.1 | ALTA
653 | FUSIBLES | FUSIBLE LIMITADOR DE CORRIENTE TIPO MOLDEADO (MCLF), 15kV – 80A | pza | 10172094 | 59283 | FUSIBLE TIPO K 80 AMP | FUSIBLES | 0 | 11.12 | ≈fam | LISTADO!314 | DICTAMEN A | 0.4154 | 11.12 | DICTAMEN A
2083 | OTROS | AMARRE LATERAL PREFORMADO P/CONDUCTOR 1/0 ALUMINIO AISLADOR POLIMERICO | pza | 10149475 | 71292 | AMARRE PREFORMADO P CABLE AL 1 0 AWG | HERRAJES | PZA | 4 | CATALOGO | LISTADO!341 | DICTAMEN A | 0.4524 | 4 | DICTAMEN A
2100 | OTROS | BARRA ACER COBRIZ 5/8" X 8"PUESTA-TIERRA | pza | 10152501 | 8428 | BARRA ACER COBRIZ 5 8" X 8"PUESTA TIERRA | HERRAJES | PZA | 18 | CATALOGO | LISTADO!349 | EXACTA | 1 | 18 | EXACTA
649 | FUSIBLES | FUSIBLE LIMITADOR DE CORRIENTE TIPO MOLDEADO (MCLF), 5kV – 100A | pza | 10172090 | 59238 | FUSIBLE TIPO K 100A | FUSIBLES | 0 | 11.12 | ≈fam | LISTADO!299 | DICTAMEN R | 0.5666 | 11.12 | DICTAMEN R
651 | FUSIBLES | FUSIBLE LIMITADOR DE CORRIENTE TIPO MOLDEADO (MCLF), 15kV – 40A | pza | 10172092 | 59243 | FUSIBLE TIPO K 40 AMP | FUSIBLES | PZA | 5.22 | CATALOGO | LISTADO!311 | DICTAMEN A | 0.4154 | 5.22 | DICTAMEN A
652 | FUSIBLES | FUSIBLE LIMITADOR DE CORRIENTE TIPO MOLDEADO (MCLF), 15kV – 65A | pza | 10172093 | 59244 | FUSIBLE TIPO K 65 AMP | FUSIBLES | PZA | 5.22 | CATALOGO | LISTADO!313 | DICTAMEN A | 0.4154 | 5.22 | DICTAMEN A
477 | INTERRUPTORES Y SECCIONADORES | SECCIONADOR SF6 T.A 2V 2PROTG 600A 4.8KV | pza | 10194192 | 56663 | TRANSFERENCIA AUTOMATICA TIPO RAD 4 8 KV | INTERRUPTORES | UND | 24528.3 | CATALOGO | LISTADO!472 | DICTAMEN R | 0.2333 | 24528.3 | DICTAMEN R
1907 | RECONECTADORES Y PROTECTORES | DESCARGADOR SOBRETENSION 6KV POLIMERICO | pza | 10165384 | 14743 | DESCARGADOR SOBRETENSION POLIMERICO 6KV | PARARRAYOS | PZA | 33.29 | CATALOGO | LISTADO!493 | ALTA | 0.95 | 33.29 | ALTA
1908 | RECONECTADORES Y PROTECTORES | DESCARGADOR SOBRETENSION 9KV POLIMERICO | pza | 10165385 | 14745 | DESCARGADOR SOBRETENSION POLIMERICO 9KV | PARARRAYOS | PZA | 37.1 | CATALOGO | LISTADO!494 | ALTA | 0.95 | 37.1 | ALTA
473 | INTERRUPTORES Y SECCIONADORES | SECCIONADOR/TRAN/AUT/2V/2V PROT/15KV SF6 | pza | 10194204 | 56129 | INTERRUPTOR 2 VIAS AISLADO EN SF6 | INTERRUPTORES | UND | 16566.1 | CATALOGO | LISTADO!450 | DICTAMEN R | 0.3214 | 16566.1 | DICTAMEN R
478 | INTERRUPTORES Y SECCIONADORES | INTERRUPTOR TRANSFERENCIA AUTOMATICA SUMERGIBLE 3F 15KV SF6 SIN PROTECCION 12470 V | pza | S/N | 90934 | INTERRUPTOR 3 VIAS AISLADO EN SF6 | INTERRUPTORES | UND | 25107.19 | CATALOGO | LISTADO!451 | DICTAMEN R | 0.4034 | 25107.19 | DICTAMEN R
439 | INTERRUPTORES Y SECCIONADORES | SECCIONADOR TRANSFERENCIA AUTOMÁTICA 2 VÍAS PROTEGIDAS TIPO PEDESTAL | pza | 10174972 | 47961 | TRANSFERENCIA AUTOMATICA EN VACIO C PROT | INTERRUPTORES | UND | 64339.62 | CATALOGO | LISTADO!470 | DICTAMEN R | 0.25 | 64339.62 | DICTAMEN R
1568 | LUMINARIAS Y BOMBILLOS | CELULA FOTOELECTRICA 120 V 60HZ NA | pza | 10158578 | 35995 | INTERRUPTOR FOTOELECTRICO NA 120V | ALUMBRADO PUBLICO | UND | 8.2 | CATALOGO | LISTADO!65 | DICTAMEN A | 0.4666 | 8.2 | DICTAMEN A
1567 | LUMINARIAS Y BOMBILLOS | CELULA FOTOELECTRICA 120/240V NC | pza | 10158579 | 35980 | INTERRUPTOR FOTOELECTRICO NC 120 240V | ALUMBRADO PUBLICO | UND | 7.35 | CATALOGO | LISTADO!66 | DICTAMEN A | 0.5143 | 7.35 | DICTAMEN A
1476 | LUMINARIAS Y BOMBILLOS | LUMINARIA SODIO 150 W 208/240 V VIAL | pza | 10178158 | 35289 | LUMINARIA DE NA 150 W 208 240 V | ALUMBRADO PUBLICO | PZA | 250 | CATALOGO | LISTADO!74 | DICTAMEN A | 0.635 | 250 | DICTAMEN A
1571 | LUMINARIAS Y BOMBILLOS | CONTACTOR AP 3P 500V 110A BOBINA 120V | pza | 10163375 | 36032 | CONTACTOR AP 3P 500V 110A BOBINA 120V | ALUMBRADO PUBLICO | PZA | 7.35 | CATALOGO | LISTADO!58 | EXACTA | 1 | 7.35 | EXACTA
1493 | LUMINARIAS Y BOMBILLOS | IGNITOR PARALELO BOMBILLO VAPOR SODIO 150W 120V | pza | 10174429 | 35568 | IGNITOR LAMP VAP NA 120V 150W | ALUMBRADO PUBLICO | PZA | 4.8 | CATALOGO | LISTADO!62 | DICTAMEN A | 0.5208 | 4.8 | DICTAMEN A
1494 | LUMINARIAS Y BOMBILLOS | IGNITOR PARALELO BOMBILLO VAPOR SODIO HASTA 400W 208/240V | pza | 10174430 | 35587 | IGNITOR LAMP VAP NA 208 240V 400W | ALUMBRADO PUBLICO | PZA | 4.8 | CATALOGO | LISTADO!63 | DICTAMEN A | 0.5048 | 4.8 | DICTAMEN A
10 | CABLES Y CONDUCTORES | CABLE AL CUADRUPLEX 4/0AWG 3P MENS 600V | m | 10156570 | 64 | CABLE AL CUADRUPLEX 4 0AWG 3P MENS 600V | CABLES Y CONDUCTORES | M | 16 | CATALOGO | LISTADO!95 | EXACTA | 1 | 16 | EXACTA
8 | CABLES Y CONDUCTORES | CABLE AL CUADRUPLEX 4AWG 3P Y MENS 600V | m | 10156571 | 62 | CABLE AL CUADRUPLEX 4AWG 3P Y MENS 600V | CABLES Y CONDUCTORES | M | 15.01 | CATALOGO | LISTADO!96 | EXACTA | 1 | 15.01 | EXACTA
15 | CABLES Y CONDUCTORES | CABLE AL TRIPLEX 1/0AWG 19H 2P/MENS 600V | m | 10156582 | 69 | CABLE AL TRIPLEX 1 0AWG 19H 2P MENS 600V | CABLES Y CONDUCTORES | M | 3.32 | CATALOGO | LISTADO!97 | EXACTA | 1 | 3.32 | EXACTA
1591 | LUMINARIAS Y BOMBILLOS | LUMINARIA SODIO 100 W 120 V BARRIADAS GUIRNALDA, CUTOFF ALCANCE CORTO | pza | 10178219 | 67607 | LUMINARIA VS 100W 120V CUTOFF GUIRNALDA | ALUMBRADO PUBLICO | PZA | 60 | CATALOGO | LISTADO!78 | DICTAMEN A | 0.7292 | 60 | DICTAMEN A
1566 | LUMINARIAS Y BOMBILLOS | RELE CONTR ALUMBRADOPUBLICO2P240/480 V 6 | pza | 10190415 | 35974 | RELE CONTR ALUMBRADOPUBLICO2P240 480 V 6 | ALUMBRADO PUBLICO | PZA | 11.96 | CATALOGO | LISTADO!79 | EXACTA | 1 | 11.96 | EXACTA
9 | CABLES Y CONDUCTORES | CABLE AL CUADRUPLEX 1/0AWG 3P MENS 600V | m | 10156569 | 63 | CABLE AL CUADRUPLEX 1 0AWG 3P MENS 600V | CABLES Y CONDUCTORES | M | 13.08 | CATALOGO | LISTADO!94 | EXACTA | 1 | 13.08 | EXACTA
1491 | LUMINARIAS Y BOMBILLOS | CONDENSADOR 40 UF 330V | pza | 10160665 | 35549 | CONDENSADOR P LUMINARIA DE 40 UF | ALUMBRADO PUBLICO | PZA | 12.5 | CATALOGO | LISTADO!57 | DICTAMEN A | 0.4875 | 12.5 | DICTAMEN A
918 | AISLADORES | AISLADOR ESPIGA 22KV LINEA AEREA 12.47KV | pza | 10149122 | 14176 | AISLADOR DE ESPIGA PARA 22KV | AISLADORES_Y_COPAS | 0 | 15.47 | ≈fam | LISTADO!24 | DICTAMEN A | 0.5556 | 15.47 | DICTAMEN A
1634 | LUMINARIAS Y BOMBILLOS | BALASTO MAGNÉTICO PARA LÁMPARA DE VAPOR DE SODIO 100W 120V | pza | 10152340 | 36035 | BALASTO DE 100W NA 120V REACTOR | ALUMBRADO PUBLICO | PZA | 18 | CATALOGO | LISTADO!44 | DICTAMEN A | 0.6058 | 18 | DICTAMEN A
1642 | LUMINARIAS Y BOMBILLOS | BALASTO ELECTRONICO BOMBILLO SODIO 400 W 208/240 V | pza | 10152331 | 75759 | BALASTO LUMIN VAP NA 208 240V 400W | ALUMBRADO PUBLICO | PZA | 33.58 | CATALOGO | LISTADO!45 | DICTAMEN A | 0.5397 | 33.58 | DICTAMEN A
928 | AISLADORES | CONO ESFUERZO T/EXT 1P 15KV 500 MCM | pza | 10162578 | 14463 | COPA TERMINAL EXTERIOR 15KV 500MCM | 0 | UND | 100.47 | CATALOGO | LISTADO!3 | DICTAMEN A | 1 | 100.47 | DICTAMEN A
917 | AISLADORES | AISLADOR DE ESPIGA ANTIPOLUCION 15KV | pza | 10149123 | 14174 | AISLADOR DE ESPIGA PARA 15 KV | AISLADORES Y COPAS | PZA | 12 | CATALOGO | LISTADO!7 | DICTAMEN A | 0.7738 | 12 | DICTAMEN A
928 | AISLADORES | CONO ESFUERZO T/EXT 1P 15KV 500 MCM | pza | 10162578 | 14463 | COPA TERMINAL EXTERIOR 15KV 500MCM | AISLADORES Y COPAS | UND | 100.47 | CATALOGO | LISTADO!15 | DICTAMEN A | 0.4396 | 100.47 | DICTAMEN A
1549 | LUMINARIAS Y BOMBILLOS | CAJA EQUIPO CONTROL DEALUMBRADO PUBLICO | pza | 10157400 | 35895 | CAJA EQUIPO CONTROL ALUMBRADO PUBLICO | ALUMBRADO PUBLICO | PZA | 339.05 | CATALOGO | LISTADO!53 | DICTAMEN A | 0.7333 | 339.05 | DICTAMEN A
1565 | LUMINARIAS Y BOMBILLOS | CAJA CTROL ALUMBRADO PUB 2P 120/240V 60A | pza | 10157339 | 35971 | CAJAS DE CONTROL DE A P 2X60 AMP | ALUMBRADO PUBLICO | PZA | 420 | CATALOGO | LISTADO!54 | DICTAMEN A | 0.3556 | 420 | DICTAMEN A
1627 | LUMINARIAS Y BOMBILLOS | CONDENSADOR 20 UF 330V | pza | 10160606 | 35563 | CONDENSADOR DE 20 M F 330 V, P LUMINAR | ALUMBRADO PUBLICO | PZA | 12.5 | CATALOGO | LISTADO!56 | DICTAMEN A | 0.6 | 12.5 | DICTAMEN A
1641 | LUMINARIAS Y BOMBILLOS | BALASTO ELECTRONICO BOMBILLO SODIO 250 W 208/240 V | pza | 10152330 | 75758 | BALASTO P LUMIN 250W NA 208 240V | ALUMBRADO PUBLICO | PZA | 20.82 | CATALOGO | LISTADO!48 | DICTAMEN A | 0.5397 | 20.82 | DICTAMEN A
1615 | LUMINARIAS Y BOMBILLOS | BOMBILLO METAL HALIDE 250 W 208/240 V TUBULAR | pza | 10154893 | 74923 | BOMBILLO MET HAL 208 240V 250W TUBUL | ALUMBRADO PUBLICO | PZA | 35 | CATALOGO | LISTADO!51 | DICTAMEN A | 0.5397 | 35 | DICTAMEN A
1616 | LUMINARIAS Y BOMBILLOS | BOMBILLO METAL HALIDE 400 W 208/240 V TUBULAR | pza | 10154894 | 71376 | BOMBILLO MET HAL 208 240V 400W TUB CLARA | ALUMBRADO PUBLICO | PZA | 38 | CATALOGO | LISTADO!52 | DICTAMEN A | 0.5208 | 38 | DICTAMEN A
75 | CABLES Y CONDUCTORES | CABLE CU DESNUDO 250KCM 37H TR BLANDO 1P | m | 10156749 | 8563 | CABLE CU DESNUDO 250KCM 37H TR BLANDO 1P | CABLES_Y_CONDUCTORES | ML | 19.19 | CATALOGO | LISTADO!148 | EXACTA | 1 | 19.19 | CONFLICTO RESUELTO
60 | CABLES Y CONDUCTORES | CABLE THW CU-TRENZ 6AWG 7H 1P 600V PVC | m | 10157129 | 44014 | CABLE CU THW NO 6 AWG 600V | CABLES_Y_CONDUCTORES | M | 5.18 | CATALOGO | LISTADO!149 | DICTAMEN A | 0.6875 | 5.18 | DICTAMEN A
67 | CABLES Y CONDUCTORES | CABLE AL 6201 DESNUDO 4 AWG 7H 1P | m | 10156562 | 6897 | CONDUCTOR DESNUDO #4 MTS | CABLES_Y_CONDUCTORES | KG | 3.18 | CATALOGO | LISTADO!165 | DICTAMEN A | 0.3334 | 3.18 | DICTAMEN A
50 | CABLES Y CONDUCTORES | CABLE CU 250 KCMIL 37H 1P 15KV PLT | m | 10156710 | 941 | CABLE MONOP COBRE PANT 15KV 250MCM 37H | CABLES Y CONDUCTORES | M | 28.5 | CATALOGO | LISTADO!120 | DICTAMEN A | 0.5 | 28.5 | DICTAMEN A
68 | CABLES Y CONDUCTORES | CABLE AL 6201 DESNUDO 1/0 AWG 7H 1P | m | 10156556 | 6898 | CONDUCTOR AZUSA ARVIDAL 1 0AWG 7H | CABLES Y CONDUCTORES | KG | 5.61 | CATALOGO | LISTADO!139 | DICTAMEN A | 0.4396 | 5.61 | DICTAMEN A
69 | CABLES Y CONDUCTORES | CABLE AL 6201 DESNUDO 4/0 AWG 7H 1P | m | 10156561 | 6899 | CONDUCTOR DESNUDO ARVIDAL 4 0AWG 7H | CABLES Y CONDUCTORES | KG | 5.61 | CATALOGO | LISTADO!144 | DICTAMEN A | 0.5655 | 5.61 | DICTAMEN A
708 | CONECTORES | ADAPTADOR MODULAR CABLE 250MCM 15KV 600A | pza | 10148887 | 1907 | CONECT TMNAL COMPRES CU 250MCM 15KV 600A | CONECTORES | PZA | 92.45 | CATALOGO | LISTADO!180 | DICTAMEN R | 0.5641 | 92.45 | DICTAMEN R
860 | CONECTORES | CONECT TUBULAR LINEAL 500MCM 15KV 600A | pza | 10161217 | 9111 | CONECT TMNAL COMPRES CU 500MCM 15KV 600A | CONECTORES | PZA | 147.17 | CATALOGO | LISTADO!181 | DICTAMEN A | 0.6806 | 147.17 | CONFLICTO RESUELTO
897 | CONECTORES | CONECT.TORNLL DERIV CU AWG#2/0BT | pza | 10161408 | 9870 | CONECT TORNLL DERIV CU AWG#2 0BT | CONECTORES | PZA | 8 | CATALOGO | LISTADO!182 | DICTAMEN A | 0.7292 | 8 | DICTAMEN A
1912 | CONDENSADORES | CONDENS AT1F INTEMP 100KVAR7200V95KV BIL | pza | 10160591 | 25222 | CONDENS AT 1F INTEMP 100KVAR 7200V95KV BIL | CONDENSADORES | UND | 900 | CATALOGO | LISTADO!169 | EXACTA | 1 | 900 | EXACTA
826 | CONECTORES | CONECTOR COMPRESION EN T CU-CU 2 A 2 AWG | pza | 10161551 | 8714 | CONEC T COMP AUT CU COND N° 2AWG | CONECTORES | UND | 19.07 | CATALOGO | LISTADO!175 | DICTAMEN A | 0.4038 | 19.07 | DICTAMEN A
802 | CONECTORES | CONECT COMP DERIV AL-CU 4/0 A 4-2AWG T/C | pza | 10160919 | 8181 | CONECT COMPRES DERIV AL CU 4 0 A 4 0 AWG | CONECTORES | PZA | 11.5 | CATALOGO | LISTADO!177 | DICTAMEN A | 0.7292 | 11.5 | DICTAMEN A
49 | CABLES Y CONDUCTORES | CABLE CU 2/0 AWG 19H 1P 15KV PLT | m | 10156703 | 900 | CABLE MONOP COBRE PANT 15KV 2 0AWG 19H | CABLES Y CONDUCTORES | M | 17.34 | CATALOGO | LISTADO!119 | DICTAMEN A | 0.6 | 17.34 | DICTAMEN A
53 | CABLES Y CONDUCTORES | CABLE CU 250MCM 37H TR-XLPE/LLDPE 1P 15K | m | 10156713 | 945 | CABLE CU 250MCM 37H TR XLPE LLDPE 1P 15K | CABLES Y CONDUCTORES | M | 19.16 | CATALOGO | LISTADO!107 | EXACTA | 1 | 19.16 | EXACTA
42 | CABLES Y CONDUCTORES | CABLE CU PLT PVC 250 AWG 1P 61H BL 600V NO PROPAGADOR DEL INCENDIO | m | 10156714 | 508 | CABLE CU 250MCM 61H1P600VPLT PVC A FUEGO | CABLES Y CONDUCTORES | M | 19.08 | CATALOGO | LISTADO!108 | DICTAMEN R | 0.5604 | 19.08 | DICTAMEN R
54 | CABLES Y CONDUCTORES | CABLE CU 500MCM 37H TR-XLPE-LLDPE 1P 15K | m | 10156730 | 946 | CABLE CU 500MCM 37H TR XLPE LLDPE 1P 15K | CABLES Y CONDUCTORES | M | 22.08 | CATALOGO | LISTADO!109 | EXACTA | 1 | 22.08 | EXACTA
16 | CABLES Y CONDUCTORES | CABLE AL TRIPLEX 4/0AWG 19H 2P/MENS 600V | m | 10156583 | 70 | CABLE AL TRIPLEX 4 0AWG 19H 2P MENS 600V | CABLES Y CONDUCTORES | M | 6.16 | CATALOGO | LISTADO!98 | EXACTA | 1 | 6.16 | EXACTA
14 | CABLES Y CONDUCTORES | CABLE AL TRIPLEX 4AWG 2P Y MENSAJERO 600V | m | 10156584 | 68 | CABLE AL TRIPLEX 4AWG 2P Y MENSAJERO600V | CABLES Y CONDUCTORES | M | 1.52 | CATALOGO | LISTADO!99 | EXACTA | 1 | 1.52 | EXACTA
52 | CABLES Y CONDUCTORES | CABLE CU 2/0AWG 19H TR-XLPE-LLDPE 1P 15K | m | 10156705 | 944 | CABLE CU 2 0AWG 19H TR XLPE LLDPE 1P 15K | CABLES Y CONDUCTORES | M | 19.48 | CATALOGO | LISTADO!106 | EXACTA | 1 | 19.48 | EXACTA
72 | CABLES Y CONDUCTORES | CABLE CU DESNUDO 2AWG 7H TR DURO 1P | m | 10156750 | 8503 | CABLE CU DESNUDO 2AWG 7H TR DURO 1P | CABLES Y CONDUCTORES | KG | 18.28 | CATALOGO | LISTADO!113 | EXACTA | 1 | 18.28 | EXACTA
76 | CABLES Y CONDUCTORES | CABLE CU DESNUDO 500KCM 37H TR BLANDO 1P | m | 10156752 | 8596 | CABLE CU DESNUDO 500KCM 37H TR BLANDO 1P | CABLES Y CONDUCTORES | KG | 18.75 | CATALOGO | LISTADO!114 | EXACTA | 1 | 18.75 | EXACTA
71 | CABLES Y CONDUCTORES | CABLE CU DESNUDO 6 AWG, 7H TR DURO 1P | m | 10156753 | 8480 | CABLE CU DESNUDO 6AWG, 7H TR DURO 1P | CABLES Y CONDUCTORES | KG | 19.49 | CATALOGO | LISTADO!115 | EXACTA | 1 | 19.49 | EXACTA
61 | CABLES Y CONDUCTORES | CABLE CU CONCENTR 8AWG 1P 600V PVC-MALLA | m | 10224349 | 44015 | CABLE CU CONCENTR 8AWG 1P 600V PVC MALLA | CABLES Y CONDUCTORES | M | 2.61 | CATALOGO | LISTADO!110 | EXACTA | 1 | 2.61 | EXACTA
74 | CABLES Y CONDUCTORES | CABLE CU DESNUDO 2/0AWG 19H TR BLANDO 1P | m | 10156747 | 8510 | CABLE CU DESNUDO 2 0AWG 19H TR BLANDO 1P | CABLES Y CONDUCTORES | KG | 18.88 | CATALOGO | LISTADO!111 | EXACTA | 1 | 18.88 | EXACTA
75 | CABLES Y CONDUCTORES | CABLE CU DESNUDO 250KCM 37H TR BLANDO 1P | m | 10156749 | 8563 | CABLE CU DESNUDO 250KCM 37H TR BLANDO 1P | CABLES Y CONDUCTORES | KG | 19.16 | CATALOGO | LISTADO!112 | EXACTA | 1 | 19.19 | CONFLICTO RESUELTO

## DICTAMEN INGENIERIA
# | FUENTE NAC | FAMILIA NAC | DESCRIPCION NAC | PRECIO (EUR) | P_EST | CANDIDATO AUTOMATICO EN MATERIALES 2026 | FAMILIA MATERIALES 2026 | SIMILITUD | VEREDICTO | ESTADO | PRECIO APLICADO | REDIRIGIDO | MATERIAL DESTINO | FUNDAMENTO TECNICO
3 | LISTADO!3 | 0 | COPA TERMINAL EXTERIOR 15KV 500MCM | 100.47 | CATALOGO | CONO ESFUERZO T/EXT 1P 15KV 500 MCM | AISLADORES | 1 | A | DICTAMEN A | SI | SI | CONO ESFUERZO T/EXT 1P 15KV 500 MCM | Copa terminal EXTERIOR 15 kV 500 MCM = cono de esfuerzo exterior (candidato redirigido)
7 | LISTADO!7 | AISLADORES Y COPAS | AISLADOR DE ESPIGA PARA 15 KV | 12 | CATALOGO | AISLADOR DE ESPIGA ANTIPOLUCION 15KV | AISLADORES | 0.7738 | A | DICTAMEN A | SI | NO | AISLADOR DE ESPIGA ANTIPOLUCION 15KV | Aislador de espiga 15 kV en ambos; 'antipolucion' es variante del mismo aislador de pin
53 | LISTADO!53 | ALUMBRADO PUBLICO | CAJA EQUIPO CONTROL ALUMBRADO PUBLICO | 339.05 | CATALOGO | CAJA EQUIPO CONTROL DEALUMBRADO PUBLICO | LUMINARIAS Y BOMBILLOS | 0.7333 | A | DICTAMEN A | SI | NO | CAJA EQUIPO CONTROL DEALUMBRADO PUBLICO | Identico; 'DEALUMBRADO' es error de tokenizacion del NAC
182 | LISTADO!182 | CONECTORES | CONECT TORNLL DERIV CU AWG#2 0BT | 8 | CATALOGO | CONECT.TORNLL DERIV CU AWG#2/0BT | CONECTORES | 0.7292 | A | DICTAMEN A | SI | NO | CONECT.TORNLL DERIV CU AWG#2/0BT | Identico: terminal tornillo derivacion #2/0 AWG baja tension
78 | LISTADO!78 | ALUMBRADO PUBLICO | LUMINARIA VS 100W 120V CUTOFF GUIRNALDA | 60 | CATALOGO | LUMINARIA SODIO 100 W 120 V BARRIADAS GUIRNALDA, CUTOFF ALCANCE CORTO | LUMINARIAS Y BOMBILLOS | 0.7292 | A | DICTAMEN A | SI | NO | LUMINARIA SODIO 100 W 120 V BARRIADAS GUIRNALDA, CUTOFF ALCANCE CORTO | VS = vapor de sodio, 100 W, 120 V, cutoff, guirnalda/barriadas
177 | LISTADO!177 | CONECTORES | CONECT COMPRES DERIV AL CU 4 0 A 4 0 AWG | 11.5 | CATALOGO | CONECT COMP DERIV AL-CU 4/0 A 4-2AWG T/C | CONECTORES | 0.7292 | A | DICTAMEN A | SI | NO | CONECT COMP DERIV AL-CU 4/0 A 4-2AWG T/C | Mismo rango 4/0 AWG a 4-2 AWG derivacion AL-CU
198 | LISTADO!198 | CONECTORES | CONECTOR COMPRESION BIMETAL 2 A 2 0AWG | 9.2 | CATALOGO | CONECTOR COMPRESION EN T CU 2/0 A 2 AWG | CONECTORES | 0.7286 | A | DICTAMEN A | SI | NO | CONECTOR COMPRESION EN T CU 2/0 A 2 AWG | Conector de compresion bimetalico 2/0 AWG a 2 AWG
149 | LISTADO!149 | CABLES_Y_CONDUCTORES | CABLE CU THW NO 6 AWG 600V | 5.18 | CATALOGO | CABLE THW CU-TRENZ 6AWG 7H 1P 600V PVC | CABLES Y CONDUCTORES | 0.6875 | A | DICTAMEN A | SI | NO | CABLE THW CU-TRENZ 6AWG 7H 1P 600V PVC | THW cobre 6 AWG 600 V 1P
193 | LISTADO!193 | CONECTORES | CONECTOR COMPRESION AUTOMATICO 2 0 AWG | 10.38 | ≈fam | CONECTOR TERMINAL COMPRESION CU 2/0 AWG | CONECTORES | 0.6857 | D | DUPLICADO NAC | NO | NO | CONECTOR TERMINAL COMPRESION CU 2/0 AWG | Duplicado de LISTADO!194 (mismo equipo); prevalece el precio de catalogo 18.67
195 | LISTADO!195 | CONECTORES | CONECTOR COMPRESION AUTOMATICO 2AWG | 18.19 | CATALOGO | CONECTOR TUBULAR AUTOMATICO CU 2 AWG | CONECTORES | 0.6857 | A | DICTAMEN A | SI | NO | CONECTOR TUBULAR AUTOMATICO CU 2 AWG | Compresion automatica 2 AWG
194 | LISTADO!194 | CONECTORES | CONECTOR COMPRESION AUTOMATICO 2 0AWG | 18.67 | CATALOGO | CONECTOR TERMINAL COMPRESION CU 2/0 AWG | CONECTORES | 0.6857 | A | DICTAMEN A | SI | NO | CONECTOR TERMINAL COMPRESION CU 2/0 AWG | Compresion automatica 2/0 AWG - precio de CATALOGO, prevalece sobre el duplicado estimado
181 | LISTADO!181 | CONECTORES | CONECT TMNAL COMPRES CU 500MCM 15KV 600A | 147.17 | CATALOGO | CONECT TUBULAR LINEAL 500MCM 15KV 600A | CONECTORES | 0.6806 | A | DICTAMEN A | SI | NO | CONECT TUBULAR LINEAL 500MCM 15KV 600A | Terminal de compresion 500 MCM 15 kV 600 A
176 | LISTADO!176 | CONECTORES | CONECT COMPRES DERIV AL CU 1 0 A 1 0 AWG | 11.5 | CATALOGO | CONECT COMPRES DERIV AL-CU 1/0 - 6 AMPAC | CONECTORES | 0.675 | N | DESCARTADO | NO | NO | CONECT COMPRES DERIV AL-CU 1/0 - 6 AMPAC | Rango 1/0-1/0 AWG vs 1/0-6 AWG: calibre de conductor distinto
47 | LISTADO!47 | ALUMBRADO PUBLICO | BALASTO P LAMP DE V SODIO 150W 208 240V | 19.98 | CATALOGO | REFLECTOR SODIO 150 W 208/240 V | LUMINARIAS Y BOMBILLOS | 0.6666 | N | DESCARTADO | NO | NO | REFLECTOR SODIO 150 W 208/240 V | Balastro vs reflector: componentes diferentes
105 | LISTADO!105 | CABLES Y CONDUCTORES | CABLE CONTROL CU 7X12AWG PVC PVC 600V | 2.68 | CATALOGO | CABLE THW CU-TRENZ 12AWG 7H 1P 600V PVC | CABLES Y CONDUCTORES | 0.6666 | N | DESCARTADO | NO | NO | CABLE THW CU-TRENZ 12AWG 7H 1P 600V PVC | Cable de control de 7 conductores vs THW monopolar
569 | LISTADO!569 | SECCIONADORES | SECCIONAD 3F TR MAN 4V 15KV 600A SF6 | 45454.55 | CATALOGO | SECCIONADOR/TRANS/MAN/4V/3F/15KV/600ASF6 | INTERRUPTORES Y SECCIONADORES | 0.6562 | A | DICTAMEN A | SI | NO | SECCIONADOR/TRANS/MAN/4V/3F/15KV/600ASF6 | Identico: seccionador de transferencia 4 vias 15 kV 600 A SF6
147 | LISTADO!147 | CABLES_Y_CONDUCTORES | CABLE CU DESNUDO | 19.16 | CATALOGO | CABLE CU DESNUDO 6 AWG, 7H TR DURO 1P | CABLES Y CONDUCTORES | 0.6364 | N | DESCARTADO | NO | NO | CABLE CU DESNUDO 6 AWG, 7H TR DURO 1P | Descripcion sin calibre: el precio depende del calibre del conductor
74 | LISTADO!74 | ALUMBRADO PUBLICO | LUMINARIA DE NA 150 W 208 240 V | 250 | CATALOGO | LUMINARIA SODIO 150 W 208/240 V VIAL | LUMINARIAS Y BOMBILLOS | 0.635 | A | DICTAMEN A | SI | NO | LUMINARIA SODIO 150 W 208/240 V VIAL | Luminaria vapor de sodio alta presion 150 W 208/240 V
568 | LISTADO!568 | SECCIONADORES | SECCIONAD 3F TR MAN 3V 15KV 600A SF6 | 45454.55 | CATALOGO | SECCIONADOR/TRANS/MAN/3V/3F/15KV/600ASF6 | INTERRUPTORES Y SECCIONADORES | 0.6303 | A | DICTAMEN A | SI | NO | SECCIONADOR/TRANS/MAN/3V/3F/15KV/600ASF6 | Identico: seccionador de transferencia 3 vias 15 kV 600 A SF6
221 | LISTADO!221 | CONECTORES | CONECTOR TIPO BARRACUDA PARA CONDUCTOR DE AL CALIBRE 4 0 AWG | 10.38 | ≈fam | CONECTOR TUBULAR AUTOMÁTICO PARA CONDUCTOR AL 4/0 AWG | CONECTORES | 0.625 | N | DESCARTADO | NO | NO | CONECTOR TUBULAR AUTOMÁTICO PARA CONDUCTOR AL 4/0 AWG | Barracuda vs conector tubular automatico: tecnologia de conexion distinta
197 | LISTADO!197 | CONECTORES | CONECTOR COMPRESION AUTOMATICO 4 0AWG | 21.26 | CATALOGO | CONECTOR TUBULAR AUTOMÁTICO PARA CONDUCTOR AL 4/0 AWG | CONECTORES | 0.6222 | A | DICTAMEN A | SI | NO | CONECTOR TUBULAR AUTOMÁTICO PARA CONDUCTOR AL 4/0 AWG | Compresion automatica 4/0 AWG - precio de CATALOGO, prevalece sobre el estimado
192 | LISTADO!192 | CONECTORES | CONECTOR COMPRESION AUTOMATICO 1 0AWG | 17.46 | CATALOGO | CONECTOR TUBULAR AUTOMATICO PARA CONDUCTOR AL 1/0 AWG | CONECTORES | 0.6222 | A | DICTAMEN A | SI | NO | CONECTOR TUBULAR AUTOMATICO PARA CONDUCTOR AL 1/0 AWG | Compresion automatica 1/0 AWG
196 | LISTADO!196 | CONECTORES | CONECTOR COMPRESION AUTOMATICO 4 0 AWG | 10.38 | ≈fam | CONECTOR TUBULAR AUTOMÁTICO PARA CONDUCTOR AL 4/0 AWG | CONECTORES | 0.6222 | D | DUPLICADO NAC | NO | NO | CONECTOR TUBULAR AUTOMÁTICO PARA CONDUCTOR AL 4/0 AWG | Duplicado de LISTADO!197 (mismo equipo); prevalece el precio de catalogo 21.26
17 | TRX_TIPOS!17 | TRANSFORMADORES_DE_MEDIDA | TRANSFORMADORES DE CORRIENTE | 438.22 | CATALOGO | SOPORTE PARA 2 TRANSFORMADORES DE POTENCIAL Y 2 DE CORRIENTE, TIPO INTERIOR, SISTEMA 4.800V | TRANSFORMADORES | 0.6154 | N | DESCARTADO | NO | NO | SOPORTE PARA 2 TRANSFORMADORES DE POTENCIAL Y 2 DE CORRIENTE, TIPO INTERIOR, SISTEMA 4.800V | El transformador de corriente es el equipo; el candidato es un soporte (rack)
605 | LISTADO!605 | TRANSFORMADORES_DE_MEDIDA | TRANSFORMADORES DE CORRIENTE | 438.22 | CATALOGO | SOPORTE PARA 2 TRANSFORMADORES DE POTENCIAL Y 2 DE CORRIENTE, TIPO INTERIOR, SISTEMA 4.800V | TRANSFORMADORES | 0.6154 | N | DESCARTADO | NO | NO | SOPORTE PARA 2 TRANSFORMADORES DE POTENCIAL Y 2 DE CORRIENTE, TIPO INTERIOR, SISTEMA 4.800V | El transformador de corriente es el equipo; el candidato es un soporte (rack)
217 | LISTADO!217 | CONECTORES | CONECTOR TIPO BARRACUDA 2 A 2 0 AWG | 10.38 | ≈fam | CONECTOR PRESION DERIV CU-CU 2/0 A 2 AWG | CONECTORES | 0.6072 | N | DESCARTADO | NO | NO | CONECTOR PRESION DERIV CU-CU 2/0 A 2 AWG | Barracuda vs conector de presion derivacion: tecnologia distinta
44 | LISTADO!44 | ALUMBRADO PUBLICO | BALASTO DE 100W NA 120V REACTOR | 18 | CATALOGO | BALASTO MAGNÉTICO PARA LÁMPARA DE VAPOR DE SODIO 100W 120V | LUMINARIAS Y BOMBILLOS | 0.6058 | A | DICTAMEN A | SI | NO | BALASTO MAGNÉTICO PARA LÁMPARA DE VAPOR DE SODIO 100W 120V | Reactor magnetico = balastro 100 W vapor de sodio 120 V
56 | LISTADO!56 | ALUMBRADO PUBLICO | CONDENSADOR DE 20 M F 330 V, P LUMINAR | 12.5 | CATALOGO | CONDENSADOR 20 UF 330V | LUMINARIAS Y BOMBILLOS | 0.6 | A | DICTAMEN A | SI | NO | CONDENSADOR 20 UF 330V | Condensador 20 uF 330 V para luminaria
119 | LISTADO!119 | CABLES Y CONDUCTORES | CABLE MONOP COBRE PANT 15KV 2 0AWG 19H | 17.34 | CATALOGO | CABLE CU 2/0 AWG 19H 1P 15KV PLT | CABLES Y CONDUCTORES | 0.6 | A | DICTAMEN A | SI | NO | CABLE CU 2/0 AWG 19H 1P 15KV PLT | Monopolar de cobre con pantalla 2/0 AWG 19H 15 kV
446 | LISTADO!446 | INTERRUPTORES | INT TRANSF AUT VACIO 3F 600A 15KV BASICO | 64339.62 | CATALOGO | SECCIONADOR TRANS AUT 3F 15KV 600A ACEITE | INTERRUPTORES Y SECCIONADORES | 0.6 | N | DESCARTADO | NO | NO | SECCIONADOR TRANS AUT 3F 15KV 600A ACEITE | En vacio vs en aceite: tecnologia y precio distintos
42 | LISTADO!42 | ALUMBRADO PUBLICO | ADAPTADOR DE PORCELANA DE SOCATE E27 A SOCATE E40 (AMPLIADOR) | 5 | CATALOGO | REDUCTOR SOCATE BASE E40 A E27 | LUMINARIAS Y BOMBILLOS | 0.5844 | N | DESCARTADO | NO | NO | REDUCTOR SOCATE BASE E40 A E27 | Ampliador E27->E40 vs reductor E40->E27: sentido opuesto
127 | LISTADO!127 | CABLES Y CONDUCTORES | CABLE TRIPLEX NO 2 AWG | 11.08 | CATALOGO | CABLE AL TRIPLEX 4AWG 2P Y MENSAJERO 600V | CABLES Y CONDUCTORES | 0.5666 | N | DESCARTADO | NO | NO | CABLE AL TRIPLEX 4AWG 2P Y MENSAJERO 600V | Calibre 2 AWG vs 4 AWG
299 | LISTADO!299 | FUSIBLES | FUSIBLE TIPO K 100A | 11.12 | ≈fam | FUSIBLE LIMITADOR DE CORRIENTE TIPO MOLDEADO (MCLF), 5kV – 100A | FUSIBLES | 0.5666 | R | DICTAMEN R | SI | NO | FUSIBLE LIMITADOR DE CORRIENTE TIPO MOLDEADO (MCLF), 5kV – 100A | Tipo K y calibre 100 A coinciden; verificar clase de tension (MCLF 5 kV vs red 13.8 kV)
144 | LISTADO!144 | CABLES Y CONDUCTORES | CONDUCTOR DESNUDO ARVIDAL 4 0AWG 7H | 5.61 | CATALOGO | CABLE AL 6201 DESNUDO 4/0 AWG 7H 1P | CABLES Y CONDUCTORES | 0.5655 | A | DICTAMEN A | SI | NO | CABLE AL 6201 DESNUDO 4/0 AWG 7H 1P | ACSR 4/0 AWG 7 hilos desnudo
180 | LISTADO!180 | CONECTORES | CONECT TMNAL COMPRES CU 250MCM 15KV 600A | 92.45 | CATALOGO | ADAPTADOR MODULAR CABLE 250MCM 15KV 600A | CONECTORES | 0.5641 | R | DICTAMEN R | SI | NO | ADAPTADOR MODULAR CABLE 250MCM 15KV 600A | Misma clase 250 MCM 15 kV 600 A; confirmar terminal vs adaptador
593 | LISTADO!593 | TRANSFORMADORES DISTRIBUCIÓN | TRX distribución 25 kVA | 1792.74 | CATALOGO | TRANSF DISTRIBUCION 1F CAPACIDAD 25 KVA | TRANSFORMADORES | 0.5625 | D | DUPLICADO NAC | NO | NO | TRANSF DISTRIBUCION 1F CAPACIDAD 25 KVA | Duplicado de TRX_TIPOS!5 (mismo transformador 25 kVA)
5 | TRX_TIPOS!5 | TRANSFORMADORES DISTRIBUCIÓN | TRX distribución 25 kVA | 1792.74 | CATALOGO | TRANSF DISTRIBUCION 1F CAPACIDAD 25 KVA | TRANSFORMADORES | 0.5625 | A | DICTAMEN A | SI | NO | TRANSF DISTRIBUCION 1F CAPACIDAD 25 KVA | Transformador de distribucion 1F 25 kVA
108 | LISTADO!108 | CABLES Y CONDUCTORES | CABLE CU 250MCM 61H1P600VPLT PVC A FUEGO | 19.08 | CATALOGO | CABLE CU PLT PVC 250 AWG 1P 61H BL 600V NO PROPAGADOR DEL INCENDIO | CABLES Y CONDUCTORES | 0.5604 | R | DICTAMEN R | SI | NO | CABLE CU PLT PVC 250 AWG 1P 61H BL 600V NO PROPAGADOR DEL INCENDIO | 61H 1P 600 V PLT coinciden; '250 AWG' del candidato es errata (debe ser kcmil)
24 | LISTADO!24 | AISLADORES_Y_COPAS | AISLADOR DE ESPIGA PARA 22KV | 15.47 | ≈fam | AISLADOR ESPIGA 22KV LINEA AEREA 12.47KV | AISLADORES | 0.5556 | A | DICTAMEN A | SI | NO | AISLADOR ESPIGA 22KV LINEA AEREA 12.47KV | Aislador de espiga 22 kV linea aerea
75 | LISTADO!75 | ALUMBRADO PUBLICO | LUMINARIA PARA LAMPARA VAPOR NA 100 W | 200 | CATALOGO | BALASTO MAGNÉTICO PARA LÁMPARA DE VAPOR DE SODIO 100W 120V | LUMINARIAS Y BOMBILLOS | 0.5494 | N | DESCARTADO | NO | NO | BALASTO MAGNÉTICO PARA LÁMPARA DE VAPOR DE SODIO 100W 120V | Luminaria vs balastro
50 | LISTADO!50 | ALUMBRADO PUBLICO | BOMBILLO MET HAL 208 240V 150W CLARA | 30 | CATALOGO | BALASTO BOMBILLO METAL HALIDE 150 W 208/240 V | LUMINARIAS Y BOMBILLOS | 0.5397 | N | DESCARTADO | NO | NO | BALASTO BOMBILLO METAL HALIDE 150 W 208/240 V | Bombillo vs balastro
51 | LISTADO!51 | ALUMBRADO PUBLICO | BOMBILLO MET HAL 208 240V 250W TUBUL | 35 | CATALOGO | BOMBILLO METAL HALIDE 250 W 208/240 V TUBULAR | LUMINARIAS Y BOMBILLOS | 0.5397 | A | DICTAMEN A | SI | NO | BOMBILLO METAL HALIDE 250 W 208/240 V TUBULAR | Metal halido 250 W 208/240 V tubular
48 | LISTADO!48 | ALUMBRADO PUBLICO | BALASTO P LUMIN 250W NA 208 240V | 20.82 | CATALOGO | BALASTO ELECTRONICO BOMBILLO SODIO 250 W 208/240 V | LUMINARIAS Y BOMBILLOS | 0.5397 | A | DICTAMEN A | SI | NO | BALASTO ELECTRONICO BOMBILLO SODIO 250 W 208/240 V | Balastro 250 W vapor de sodio 208/240 V
45 | LISTADO!45 | ALUMBRADO PUBLICO | BALASTO LUMIN VAP NA 208 240V 400W | 33.58 | CATALOGO | BALASTO ELECTRONICO BOMBILLO SODIO 400 W 208/240 V | LUMINARIAS Y BOMBILLOS | 0.5397 | A | DICTAMEN A | SI | NO | BALASTO ELECTRONICO BOMBILLO SODIO 400 W 208/240 V | Balastro 400 W vapor de sodio 208/240 V
475 | LISTADO!475 | MATERIALES_VARIOS | CANDADO | 15 | CATALOGO | CAJA METÁLICA DE 19" x 7" x 8" PARA HERRAMIENTAS, CON BLOQUEO POR CANDADO | HERRAMIENTAS | 0.5384 | N | DESCARTADO | NO | NO | CAJA METÁLICA DE 19" x 7" x 8" PARA HERRAMIENTAS, CON BLOQUEO POR CANDADO | Candado vs caja metalica para herramientas
203 | LISTADO!203 | CONECTORES | CONECTOR CUNA ESTRIBO C C 4 0 2 | 12.37 | CATALOGO | CONECTOR CUÑA DERIVACION 1/0-2/0 o 4/0-2 | CONECTORES | 0.5334 | A | DICTAMEN A | SI | NO | CONECTOR CUÑA DERIVACION 1/0-2/0 o 4/0-2 | Conector de cuna de estribo 4/0-2 AWG
184 | LISTADO!184 | CONECTORES | CONECTOR COMP CUNA BIMET 4 0 250MCM CART | 11.09 | CATALOGO | CONECTOR CUÑA DERIV. 4/0-4/0 o 4/0-250 | CONECTORES | 0.5334 | A | DICTAMEN A | SI | NO | CONECTOR CUÑA DERIV. 4/0-4/0 o 4/0-250 | Conector de cuna 4/0 a 250 MCM
205 | LISTADO!205 | CONECTORES | CONECTOR T COMP TERM 2A BIMETAL 2 0 | 9.67 | CATALOGO | CONECTOR COMPRESION EN T CU 2/0 A 2 AWG | CONECTORES | 0.5208 | A | DICTAMEN A | SI | NO | CONECTOR COMPRESION EN T CU 2/0 A 2 AWG | Terminal de compresion en T 2/0-2 AWG
62 | LISTADO!62 | ALUMBRADO PUBLICO | IGNITOR LAMP VAP NA 120V 150W | 4.8 | CATALOGO | IGNITOR PARALELO BOMBILLO VAPOR SODIO 150W 120V | LUMINARIAS Y BOMBILLOS | 0.5208 | A | DICTAMEN A | SI | NO | IGNITOR PARALELO BOMBILLO VAPOR SODIO 150W 120V | Ignitor 150 W vapor de sodio 120 V
52 | LISTADO!52 | ALUMBRADO PUBLICO | BOMBILLO MET HAL 208 240V 400W TUB CLARA | 38 | CATALOGO | BOMBILLO METAL HALIDE 400 W 208/240 V TUBULAR | LUMINARIAS Y BOMBILLOS | 0.5208 | A | DICTAMEN A | SI | NO | BOMBILLO METAL HALIDE 400 W 208/240 V TUBULAR | Metal halido 400 W 208/240 V tubular
496 | LISTADO!496 | PARARRAYOS | DESCARGADORES DE SOBRETENSION 9KV | 53.9 | CATALOGO | DESCARGADOR SOBRETENSION 9KV POLIMERICO | RECONECTADORES Y PROTECTORES | 0.5143 | D | DUPLICADO NAC | NO | NO | DESCARGADOR SOBRETENSION 9KV POLIMERICO | Duplicado del mismo descargador 9 kV con precio divergente (53,90 vs 37,10); prevalece el precio de catalogo repetido 37,10
66 | LISTADO!66 | ALUMBRADO PUBLICO | INTERRUPTOR FOTOELECTRICO NC 120 240V | 7.35 | CATALOGO | CELULA FOTOELECTRICA 120/240V NC | LUMINARIAS Y BOMBILLOS | 0.5143 | A | DICTAMEN A | SI | NO | CELULA FOTOELECTRICA 120/240V NC | Celula fototelica normalmente cerrada 120/240 V
538 | LISTADO!538 | RECONECTADORES | CAJA DE CONTROL RECONECTADOR NOJA | 1200 | CATALOGO | CAJA DE CONTROL PARA RECONECTADORES | RECONECTADORES Y PROTECTORES | 0.5143 | A | DICTAMEN A | SI | NO | CAJA DE CONTROL PARA RECONECTADORES | Caja de control para reconectador
128 | LISTADO!128 | CABLES Y CONDUCTORES | CABLE TRIPLEX NO 6 AWG | 13.08 | CATALOGO | CABLE CU PLT PVC 6 AWG 1P 19H BL 600V NO PROPAGADOR DEL INCENDIO | CABLES Y CONDUCTORES | 0.5111 | N | DESCARTADO | NO | NO | CABLE CU PLT PVC 6 AWG 1P 19H BL 600V NO PROPAGADOR DEL INCENDIO | Triplex 2P+mensajero vs monopolar 1P
118 | LISTADO!118 | CABLES Y CONDUCTORES | CABLE CUADRUPLEX NO 2 AWG | 16.08 | CATALOGO | CABLE CU PLT PVC 2 AWG 1P 19H BL 600V NO PROPAGADOR DEL INCENDIO | CABLES Y CONDUCTORES | 0.5111 | N | DESCARTADO | NO | NO | CABLE CU PLT PVC 2 AWG 1P 19H BL 600V NO PROPAGADOR DEL INCENDIO | Cuadruplex 3P+mensajero vs monopolar 1P
63 | LISTADO!63 | ALUMBRADO PUBLICO | IGNITOR LAMP VAP NA 208 240V 400W | 4.8 | CATALOGO | IGNITOR PARALELO BOMBILLO VAPOR SODIO HASTA 400W 208/240V | LUMINARIAS Y BOMBILLOS | 0.5048 | A | DICTAMEN A | SI | NO | IGNITOR PARALELO BOMBILLO VAPOR SODIO HASTA 400W 208/240V | Ignitor hasta 400 W 208/240 V
120 | LISTADO!120 | CABLES Y CONDUCTORES | CABLE MONOP COBRE PANT 15KV 250MCM 37H | 28.5 | CATALOGO | CABLE CU 250 KCMIL 37H 1P 15KV PLT | CABLES Y CONDUCTORES | 0.5 | A | DICTAMEN A | SI | NO | CABLE CU 250 KCMIL 37H 1P 15KV PLT | Monopolar de cobre con pantalla 250 MCM 37H 15 kV
103 | LISTADO!103 | CABLES Y CONDUCTORES | CABLE AL, TTU NO 4 AWG | 3.18 | CATALOGO | CABLE AL 6201 DESNUDO 4 AWG 7H 1P | CABLES Y CONDUCTORES | 0.5 | N | DESCARTADO | NO | NO | CABLE AL 6201 DESNUDO 4 AWG 7H 1P | TTU vs desnudo HDPE 6201: aislamiento distinto
100 | LISTADO!100 | CABLES Y CONDUCTORES | CABLE AL, TTU NO 1 0 AWG | 6.11 | CATALOGO | CABLE AL CUADRUPLEX 1/0AWG 3P MENS 600V | CABLES Y CONDUCTORES | 0.5 | N | DESCARTADO | NO | NO | CABLE AL CUADRUPLEX 1/0AWG 3P MENS 600V | TTU vs cuadruplex 600 V: aislamiento y configuracion distintas
102 | LISTADO!102 | CABLES Y CONDUCTORES | CABLE AL, TTU NO 4 0 AWG | 12.88 | CATALOGO | CABLE AL CUADRUPLEX 4/0AWG 3P MENS 600V | CABLES Y CONDUCTORES | 0.5 | N | DESCARTADO | NO | NO | CABLE AL CUADRUPLEX 4/0AWG 3P MENS 600V | TTU vs cuadruplex 600 V
146 | LISTADO!146 | CABLES_Y_CONDUCTORES | CABLE COBRE # 4 0 AWG DESNUDO TRENZADO | 13.5 | ≈fam | CABLE AL 6201 DESNUDO 4/0 AWG 7H 1P | CABLES Y CONDUCTORES | 0.5 | N | DESCARTADO | NO | NO | CABLE AL 6201 DESNUDO 4/0 AWG 7H 1P | Cobre vs aluminio 6201: material del conductor distinto
57 | LISTADO!57 | ALUMBRADO PUBLICO | CONDENSADOR P LUMINARIA DE 40 UF | 12.5 | CATALOGO | CONDENSADOR 40 UF 330V | LUMINARIAS Y BOMBILLOS | 0.4875 | A | DICTAMEN A | SI | NO | CONDENSADOR 40 UF 330V | Condensador 40 uF
101 | LISTADO!101 | CABLES Y CONDUCTORES | CABLE AL, TTU NO 2 AWG | 2.85 | CATALOGO | CABLE AL TRIPLEX 4AWG 2P Y MENSAJERO 600V | CABLES Y CONDUCTORES | 0.4872 | N | DESCARTADO | NO | NO | CABLE AL TRIPLEX 4AWG 2P Y MENSAJERO 600V | Calibre 2 AWG vs 4 AWG y TTU vs triplex
225 | LISTADO!225 | CONECTORES | CONECTOR YCA 2 0 | 10.38 | ≈fam | CONECTOR TERMINAL COMPRESION CU 2/0 AWG | CONECTORES | 0.4762 | N | DESCARTADO | NO | NO | CONECTOR TERMINAL COMPRESION CU 2/0 AWG | YCA es marca especifica y su UNIDAD esta corrupta (0); el material 2026 ya tiene precio de catalogo 18,67
466 | LISTADO!466 | INTERRUPTORES | SUSTITUCION DE INTERRUPTOR | 43950.8 | ≈fam | CELDA DE SALIDA CON INTERRUPTOR DE POTENCIA | INTERRUPTORES Y SECCIONADORES | 0.4762 | N | DESCARTADO | NO | NO | CELDA DE SALIDA CON INTERRUPTOR DE POTENCIA | El interruptor es el equipo; el candidato es una celda de salida completa
206 | LISTADO!206 | CONECTORES | CONECTOR TERMINAL 1 0 | 8 | CATALOGO | CONECTOR CUÑA DERIVACION 1/0-1/0 o 1/0-2 | CONECTORES | 0.4762 | N | DESCARTADO | NO | NO | CONECTOR CUÑA DERIVACION 1/0-1/0 o 1/0-2 | Generico sin tecnologia (cuna/compresion/barracuda): el precio no es determinable
209 | LISTADO!209 | CONECTORES | CONECTOR TERMINAL 4 0 | 8 | CATALOGO | CONECTOR CUÑA DERIV. 4/0-4/0 o 4/0-250 | CONECTORES | 0.4762 | N | DESCARTADO | NO | NO | CONECTOR CUÑA DERIV. 4/0-4/0 o 4/0-250 | Duplicado generico de LISTADO!210, sin tecnologia definida
210 | LISTADO!210 | CONECTORES | CONECTOR TERMINAL 4 0 | 8 | CATALOGO | CONECTOR CUÑA DERIV. 4/0-4/0 o 4/0-250 | CONECTORES | 0.4762 | N | DESCARTADO | NO | NO | CONECTOR CUÑA DERIV. 4/0-4/0 o 4/0-250 | Generico sin tecnologia: el precio no es determinable
185 | LISTADO!185 | CONECTORES | CONECTOR COMP CUNA COBRE 2 0 A 2 0AWG | 9.24 | CATALOGO | CONECTOR PRESION DERIV CU-CU 2/0 A 2 AWG | CONECTORES | 0.4675 | N | DESCARTADO | NO | NO | CONECTOR PRESION DERIV CU-CU 2/0 A 2 AWG | Conector de cuna vs conector de presion derivacion
172 | LISTADO!172 | CONDENSADORES | CONDENSADORES ESTATICOS DE 100 KVAR | 951.42 | ≈fam | SOPORTE 3 CONDENSADORES 50 A 100 KVAR | CONDENSADORES | 0.4666 | N | DESCARTADO | NO | NO | SOPORTE 3 CONDENSADORES 50 A 100 KVAR | Banco de condensadores vs SOPORTE para condensadores
554 | LISTADO!554 | RECONECTADORES | TARJETA DE CONTROL Y POTENCIA PARA RECONECTADOR | 540 | CATALOGO | CAJA DE CONTROL PARA RECONECTADORES | RECONECTADORES Y PROTECTORES | 0.4666 | N | DESCARTADO | NO | NO | CAJA DE CONTROL PARA RECONECTADORES | Tarjeta de control vs caja de control
65 | LISTADO!65 | ALUMBRADO PUBLICO | INTERRUPTOR FOTOELECTRICO NA 120V | 8.2 | CATALOGO | CELULA FOTOELECTRICA 120 V 60HZ NA | LUMINARIAS Y BOMBILLOS | 0.4666 | A | DICTAMEN A | SI | NO | CELULA FOTOELECTRICA 120 V 60HZ NA | Celula fototelica vapor de sodio 120 V
482 | LISTADO!482 | MATERIALES_VARIOS | MALLA DE TIERRA | 60 | CATALOGO | MALLA DE COBRE 1/2" X 3/32" X 15' | OTROS | 0.4584 | N | DESCARTADO | NO | NO | MALLA DE COBRE 1/2" X 3/32" X 15' | Generico: no se puede asignar el precio de una malla de cobre especifica
341 | LISTADO!341 | HERRAJES | AMARRE PREFORMADO P CABLE AL 1 0 AWG | 4 | CATALOGO | AMARRE LATERAL PREFORMADO P/CONDUCTOR 1/0 ALUMINIO AISLADOR POLIMERICO | OTROS | 0.4524 | A | DICTAMEN A | SI | NO | AMARRE LATERAL PREFORMADO P/CONDUCTOR 1/0 ALUMINIO AISLADOR POLIMERICO | Amarre preformado para conductor de aluminio 1/0 AWG a aislador
15 | LISTADO!15 | AISLADORES Y COPAS | COPA TERMINAL EXTERIOR 15KV 500MCM | 100.47 | CATALOGO | CONO ESFUERZO T/EXT 1P 15KV 500 MCM | AISLADORES | 0.4396 | A | DICTAMEN A | SI | NO | CONO ESFUERZO T/EXT 1P 15KV 500 MCM | Copa terminal exterior 15 kV 500 MCM = cono de esfuerzo exterior
140 | LISTADO!140 | CABLES Y CONDUCTORES | CONDUCTOR AZUSA ARVIDAL 1 0AWG 7H | 5.61 | CATALOGO | CABLE AL 6201 DESNUDO 1/0 AWG 7H 1P | CABLES Y CONDUCTORES | 0.4396 | D | DUPLICADO NAC | NO | NO | CABLE AL 6201 DESNUDO 1/0 AWG 7H 1P | Duplicado de LISTADO!139
17 | LISTADO!17 | AISLADORES Y COPAS | COPA TERMINAL INTERIOR 15KV 500MCM | 80.15 | CATALOGO | CONO ESFUERZO T/EXT 1P 15KV 500 MCM | AISLADORES | 0.4396 | N | DESCARTADO | NO | NO | CONO ESFUERZO T/EXT 1P 15KV 500 MCM | Copa terminal INTERIOR vs cono exterior
139 | LISTADO!139 | CABLES Y CONDUCTORES | CONDUCTOR AZUSA ARVIDAL 1 0AWG 7H | 5.61 | CATALOGO | CABLE AL 6201 DESNUDO 1/0 AWG 7H 1P | CABLES Y CONDUCTORES | 0.4396 | A | DICTAMEN A | SI | NO | CABLE AL 6201 DESNUDO 1/0 AWG 7H 1P | ACSR 1/0 AWG 7 hilos desnudo
218 | LISTADO!218 | CONECTORES | CONECTOR TIPO BARRACUDA 250 MCM 2H | 10.38 | ≈fam | CONECTOR DERIV EN T CU 250 MCM A 2 AWG | CONECTORES | 0.4396 | N | DESCARTADO | NO | NO | CONECTOR DERIV EN T CU 250 MCM A 2 AWG | Barracuda vs conector de derivacion en T
239 | LISTADO!239 | CONECTORES | TERMINALES 500MCM 2H | 8 | CATALOGO | CONECT TMNL COMPRES CU-SN 500MCM 2HUECOS | CONECTORES | 0.4364 | R | DICTAMEN R | SI | NO | CONECT TMNL COMPRES CU-SN 500MCM 2HUECOS | Terminal 500 MCM 2 huecos; confirmar tipo de compresion
138 | LISTADO!138 | CABLES Y CONDUCTORES | CONDUCTOR AMES ARVIDAL 2AWG 7H | 9.8 | CATALOGO | CABLE CU CONCENTR 6AWG 7H 2P PVC-MALLA | CABLES Y CONDUCTORES | 0.4286 | N | DESCARTADO | NO | NO | CABLE CU CONCENTR 6AWG 7H 2P PVC-MALLA | Arvidal 2 AWG vs cobre concentrado 6 AWG: material y calibre distintos
19 | TRX_TIPOS!19 | TRANSFORMADORES_DE_MEDIDA | TRANSFORMADORES DE TENSION | 428.71 | CATALOGO | TRANSFORMADOR DE TENSION 50VA,4800V7120V TIPO EXTERIOR | TRANSFORMADORES | 0.4242 | A | DICTAMEN A | SI | NO | TRANSFORMADOR DE TENSION 50VA,4800V7120V TIPO EXTERIOR | Transformador de tension 50 VA 4800/120 V tipo exterior
607 | LISTADO!607 | TRANSFORMADORES_DE_MEDIDA | TRANSFORMADORES DE TENSION | 428.71 | CATALOGO | TRANSFORMADOR DE TENSION 50VA,4800V7120V TIPO EXTERIOR | TRANSFORMADORES | 0.4242 | D | DUPLICADO NAC | NO | NO | TRANSFORMADOR DE TENSION 50VA,4800V7120V TIPO EXTERIOR | Duplicado de TRX_TIPOS!19
558 | LISTADO!558 | REEMPLAZO DE PALILLOS | PALILLO (PIN) CORTO AISLADOR 15KV | 6 | CATALOGO | AISLADOR DE ESPIGA ANTIPOLUCION 15KV | AISLADORES | 0.4166 | N | DESCARTADO | NO | NO | AISLADOR DE ESPIGA ANTIPOLUCION 15KV | Pin CORTO (repuesto) de aislador: es un elemento distinto al aislador de espiga completo; el precio 6,00 no corresponde
35 | LISTADO!35 | AISLADORES_Y_COPAS | PALILLO (PIN) CORTO AISLADOR 15KV | 6 | CATALOGO | AISLADOR DE ESPIGA ANTIPOLUCION 15KV | AISLADORES | 0.4166 | D | DUPLICADO NAC | NO | NO | AISLADOR DE ESPIGA ANTIPOLUCION 15KV | Duplicado de LISTADO!558 (mismo pin de aislador 15 kV)
313 | LISTADO!313 | FUSIBLES | FUSIBLE TIPO K 65 AMP | 5.22 | CATALOGO | FUSIBLE LIMITADOR DE CORRIENTE TIPO MOLDEADO (MCLF), 15kV – 65A | FUSIBLES | 0.4154 | A | DICTAMEN A | SI | NO | FUSIBLE LIMITADOR DE CORRIENTE TIPO MOLDEADO (MCLF), 15kV – 65A | Fusible limitador tipo K 65 A 15 kV
311 | LISTADO!311 | FUSIBLES | FUSIBLE TIPO K 40 AMP | 5.22 | CATALOGO | FUSIBLE LIMITADOR DE CORRIENTE TIPO MOLDEADO (MCLF), 15kV – 40A | FUSIBLES | 0.4154 | A | DICTAMEN A | SI | NO | FUSIBLE LIMITADOR DE CORRIENTE TIPO MOLDEADO (MCLF), 15kV – 40A | Fusible limitador tipo K 40 A 15 kV
314 | LISTADO!314 | FUSIBLES | FUSIBLE TIPO K 80 AMP | 11.12 | ≈fam | FUSIBLE LIMITADOR DE CORRIENTE TIPO MOLDEADO (MCLF), 15kV – 80A | FUSIBLES | 0.4154 | A | DICTAMEN A | SI | NO | FUSIBLE LIMITADOR DE CORRIENTE TIPO MOLDEADO (MCLF), 15kV – 80A | Fusible limitador tipo K 80 A 15 kV
249 | LISTADO!249 | CORTACORRIENTES | FUSIBLE TIPO K 65 AMP | 5.22 | CATALOGO | FUSIBLE LIMITADOR DE CORRIENTE TIPO MOLDEADO (MCLF), 15kV – 65A | FUSIBLES | 0.4154 | D | DUPLICADO NAC | NO | NO | FUSIBLE LIMITADOR DE CORRIENTE TIPO MOLDEADO (MCLF), 15kV – 65A | Duplicado de LISTADO!313 (mismo fusible tipo K 65 A)
175 | LISTADO!175 | CONECTORES | CONEC T COMP AUT CU COND N° 2AWG | 19.07 | CATALOGO | CONECTOR COMPRESION EN T CU-CU 2 A 2 AWG | CONECTORES | 0.4038 | A | DICTAMEN A | SI | NO | CONECTOR COMPRESION EN T CU-CU 2 A 2 AWG | Conector de compresion en T automatica para conductor 2 AWG
451 | LISTADO!451 | INTERRUPTORES | INTERRUPTOR 3 VIAS AISLADO EN SF6 | 25107.19 | CATALOGO | INTERRUPTOR TRANSFERENCIA AUTOMATICA SUMERGIBLE 3F 15KV SF6 SIN PROTECCION 12470 V | INTERRUPTORES Y SECCIONADORES | 0.4034 | R | DICTAMEN R | SI | NO | INTERRUPTOR TRANSFERENCIA AUTOMATICA SUMERGIBLE 3F 15KV SF6 SIN PROTECCION 12470 V | Transferencia 3 vias SF6; falta rating (kV y A) en la descripcion NAC
174 | LISTADO!174 | CONECTORES | COMECTOR TERMINAL TIPO BARRACUDA ACOMPRECION BIMETALICO 2 A 2 0 AWG | 10.38 | ≈fam | CONECT COMPRES DERIV CU-CU 2/0 A 2 AWG | CONECTORES | 0.3929 | N | DESCARTADO | NO | NO | CONECT COMPRES DERIV CU-CU 2/0 A 2 AWG | Barracuda bimetalico vs conector de compresion derivacion
64 | LISTADO!64 | ALUMBRADO PUBLICO | IGNITOR P LUMINARIA NA 100 W | 4.8 | CATALOGO | LUMINARIA SODIO 100 W 120 V BARRIADAS BRAZO | LUMINARIAS Y BOMBILLOS | 0.3863 | N | DESCARTADO | NO | NO | LUMINARIA SODIO 100 W 120 V BARRIADAS BRAZO | Ignitor vs luminaria
212 | LISTADO!212 | CONECTORES | CONECTOR TERMINAL BIMETALICO PLUG 1 0AWG | 8 | CATALOGO | CONECTOR TUBULAR AUTOMATICO PARA CONDUCTOR AL 1/0 AWG | CONECTORES | 0.3863 | N | DESCARTADO | NO | NO | CONECTOR TUBULAR AUTOMATICO PARA CONDUCTOR AL 1/0 AWG | Terminal bimetalico plug vs conector tubular automatico
191 | LISTADO!191 | CONECTORES | CONECTOR COMPR TERMINAL 2 0 2H | 8 | CATALOGO | CONECTOR CUÑA DERIVACION 1/0-2/0 o 4/0-2 | CONECTORES | 0.3863 | N | DESCARTADO | NO | NO | CONECTOR CUÑA DERIVACION 1/0-2/0 o 4/0-2 | Terminal de compresion vs conector de cuna
9 | TRX_TIPOS!9 | TRANSFORMADORES DISTRIBUCIÓN | TRX distribución 50 kVA | 3121 | EST | PLETINA P/MORDAZA TRANSFORMADOR 50 KVA | OTROS | 0.375 | N | DESCARTADO | NO | NO | PLETINA P/MORDAZA TRANSFORMADOR 50 KVA | Transformador vs pletina para mordaza
340 | LISTADO!340 | HERRAJES | AISLADOR POLIMERICO DE SUSPENSION 15KV | 12 | CATALOGO | RESORTE DE FUERZA CONSTANTE CABLE 2AWG 15KV | OTROS | 0.375 | N | DESCARTADO | NO | NO | RESORTE DE FUERZA CONSTANTE CABLE 2AWG 15KV | Aislador polimerico de suspension vs resorte de fuerza constante
597 | LISTADO!597 | TRANSFORMADORES DISTRIBUCIÓN | TRX distribución 50 kVA | 3121 | EST | PLETINA P/MORDAZA TRANSFORMADOR 50 KVA | OTROS | 0.375 | N | DESCARTADO | NO | NO | PLETINA P/MORDAZA TRANSFORMADOR 50 KVA | Transformador vs pletina para mordaza
234 | LISTADO!234 | CONECTORES | MORDAZA TERM P AMARRE DE CONDUCTORES DESNUDOS DE CU Y AL DESDE 4 – 4 0 AWG | 10 | CATALOGO | CONECTOR TIPO PERFORANTE, Al 4 – 4/0 AWG a Al 4 – 4/0 AWG | CONECTORES | 0.3611 | N | DESCARTADO | NO | NO | CONECTOR TIPO PERFORANTE, Al 4 – 4/0 AWG a Al 4 – 4/0 AWG | Mordaza termica (bail clamp) vs conector perforante
43 | LISTADO!43 | ALUMBRADO PUBLICO | ARRANCADOR P LUMIN SODIO A P 250W 220V | 20 | CATALOGO | BOMBILLO LUZ MIXTA 210V-220V 250 W BASE MOGUL | LUMINARIAS Y BOMBILLOS | 0.3556 | N | DESCARTADO | NO | NO | BOMBILLO LUZ MIXTA 210V-220V 250 W BASE MOGUL | Arrancador vs bombillo
54 | LISTADO!54 | ALUMBRADO PUBLICO | CAJAS DE CONTROL DE A P 2X60 AMP | 420 | CATALOGO | CAJA CTROL ALUMBRADO PUB 2P 120/240V 60A | LUMINARIAS Y BOMBILLOS | 0.3556 | A | DICTAMEN A | SI | NO | CAJA CTROL ALUMBRADO PUB 2P 120/240V 60A | Caja de control de alumbrado publico 2 polos 60 A
598 | LISTADO!598 | TRANSFORMADORES DISTRIBUCIÓN | TRX distribución 500 kVA | 26318.18 | CATALOGO | TRF PEDEST 3F 12470/7200-208/120 500kVA | TRANSFORMADORES | 0.35 | D | DUPLICADO NAC | NO | NO | TRF PEDEST 3F 12470/7200-208/120 500kVA | Duplicado de TRX_TIPOS!10 (transformador 500 kVA)
4 | TRX_TIPOS!4 | TRANSFORMADORES DISTRIBUCIÓN | TRX distribución 167 kVA | 8191 | EST | PLETINA P/ESPADA TRANSF 100KVA A 167KVA | OTROS | 0.35 | N | DESCARTADO | NO | NO | PLETINA P/ESPADA TRANSF 100KVA A 167KVA | Transformador vs pletina de espada
11 | TRX_TIPOS!11 | TRANSFORMADORES DISTRIBUCIÓN | TRX distribución 500 kVA | 26318.18 | CATALOGO | TRF PEDEST 3F 12470/7200-208/120 500kVA | TRANSFORMADORES | 0.35 | D | DUPLICADO NAC | NO | NO | TRF PEDEST 3F 12470/7200-208/120 500kVA | Duplicado de TRX_TIPOS!10 (mismo transformador 500 kVA)
2 | TRX_TIPOS!2 | TRANSFORMADORES DISTRIBUCIÓN | TRX distribución 100 kVA | 5435 | EST | PLETINA P/ESPADA TRANSF 100KVA A 167KVA | OTROS | 0.35 | N | DESCARTADO | NO | NO | PLETINA P/ESPADA TRANSF 100KVA A 167KVA | Transformador vs pletina de espada
599 | LISTADO!599 | TRANSFORMADORES DISTRIBUCIÓN | TRX distribución 500 kVA | 26318.18 | CATALOGO | TRF PEDEST 3F 12470/7200-208/120 500kVA | TRANSFORMADORES | 0.35 | D | DUPLICADO NAC | NO | NO | TRF PEDEST 3F 12470/7200-208/120 500kVA | Duplicado de TRX_TIPOS!10 (transformador 500 kVA)
595 | LISTADO!595 | TRANSFORMADORES DISTRIBUCIÓN | TRX distribución 300 kVA | 13333.33 | CATALOGO | TRF PEDEST 3F 12470/7200-208/120 300kVA | TRANSFORMADORES | 0.35 | D | DUPLICADO NAC | NO | NO | TRF PEDEST 3F 12470/7200-208/120 300kVA | Duplicado de TRX_TIPOS!7 (transformador 300 kVA)
10 | TRX_TIPOS!10 | TRANSFORMADORES DISTRIBUCIÓN | TRX distribución 500 kVA | 26318.18 | CATALOGO | TRF PEDEST 3F 12470/7200-208/120 500kVA | TRANSFORMADORES | 0.35 | A | DICTAMEN A | SI | NO | TRF PEDEST 3F 12470/7200-208/120 500kVA | Transformador pedestal 3F 12.47/7.2 kV - 208/120 V 500 kVA
7 | TRX_TIPOS!7 | TRANSFORMADORES DISTRIBUCIÓN | TRX distribución 300 kVA | 13333.33 | CATALOGO | TRF PEDEST 3F 12470/7200-208/120 300kVA | TRANSFORMADORES | 0.35 | A | DICTAMEN A | SI | NO | TRF PEDEST 3F 12470/7200-208/120 300kVA | Transformador pedestal 3F 300 kVA
590 | LISTADO!590 | TRANSFORMADORES DISTRIBUCIÓN | TRX distribución 100 kVA | 5435 | EST | PLETINA P/ESPADA TRANSF 100KVA A 167KVA | OTROS | 0.35 | N | DESCARTADO | NO | NO | PLETINA P/ESPADA TRANSF 100KVA A 167KVA | Transformador vs pletina de espada
592 | LISTADO!592 | TRANSFORMADORES DISTRIBUCIÓN | TRX distribución 167 kVA | 8191 | EST | PLETINA P/ESPADA TRANSF 100KVA A 167KVA | OTROS | 0.35 | N | DESCARTADO | NO | NO | PLETINA P/ESPADA TRANSF 100KVA A 167KVA | Transformador vs pletina de espada
145 | LISTADO!145 | CABLES_Y_CONDUCTORES | ALAMBRE RED ALUM P ATAR # 6 AWG (1M) | 13.5 | ≈fam | CABLE CU DESNUDO 6 AWG, 7H TR DURO 1P | CABLES Y CONDUCTORES | 0.3472 | N | DESCARTADO | NO | NO | CABLE CU DESNUDO 6 AWG, 7H TR DURO 1P | Alambre de aluminio vs cable de cobre desnudo
104 | LISTADO!104 | CABLES Y CONDUCTORES | CABLE AL, TTU NO 500 MCM | 27.21 | CATALOGO | CABLE CU 500MCM 37H TR-XLPE-LLDPE 1P 15K | CABLES Y CONDUCTORES | 0.3438 | N | DESCARTADO | NO | NO | CABLE CU 500MCM 37H TR-XLPE-LLDPE 1P 15K | TTU vs XLPE 15 kV: aislamiento distinto
6 | TRX_TIPOS!6 | TRANSFORMADORES DISTRIBUCIÓN | TRX distribución 250 kVA | 11311 | EST | TRF 1F INTEMP 250kVA 7200V-120/240V | TRANSFORMADORES | 0.3409 | A | DICTAMEN A | SI | NO | TRF 1F INTEMP 250kVA 7200V-120/240V | Transformador 1F intemperie 250 kVA 7200 V - 120/240 V
3 | TRX_TIPOS!3 | TRANSFORMADORES DISTRIBUCIÓN | TRX distribución 15 kVA | 280 | CATALOGO | TRF 1F INTEMP 15kVA 7200V-120/240V | TRANSFORMADORES | 0.3409 | A | DICTAMEN A | SI | NO | TRF 1F INTEMP 15kVA 7200V-120/240V | Transformador 1F intemperie 15 kVA 7200 V - 120/240 V
594 | LISTADO!594 | TRANSFORMADORES DISTRIBUCIÓN | TRX distribución 250 kVA | 11311 | EST | TRF 1F INTEMP 250kVA 7200V-120/240V | TRANSFORMADORES | 0.3409 | D | DUPLICADO NAC | NO | NO | TRF 1F INTEMP 250kVA 7200V-120/240V | Duplicado de TRX_TIPOS!6
591 | LISTADO!591 | TRANSFORMADORES DISTRIBUCIÓN | TRX distribución 15 kVA | 280 | CATALOGO | TRF 1F INTEMP 15kVA 7200V-120/240V | TRANSFORMADORES | 0.3409 | D | DUPLICADO NAC | NO | NO | TRF 1F INTEMP 15kVA 7200V-120/240V | Duplicado de TRX_TIPOS!3
386 | LISTADO!386 | HERRAJES | PERCHA P 3 AISL | 10.19 | CATALOGO | BOB DISP 480V P/INT 3P GE SPECTRA | OTROS | 0.3409 | N | DESCARTADO | NO | NO | BOB DISP 480V P/INT 3P GE SPECTRA | Percha porta-aisladores vs bobina de disparador
211 | LISTADO!211 | CONECTORES | CONECTOR TERMINAL 4 0 TIPO BARRACUDA 2 HUECO | 10.38 | ≈fam | CONECTOR CUÑA DERIVACION 1/0-2/0 o 4/0-2 | CONECTORES | 0.3393 | N | DESCARTADO | NO | NO | CONECTOR CUÑA DERIVACION 1/0-2/0 o 4/0-2 | Barracuda vs conector de cuna de derivacion
207 | LISTADO!207 | CONECTORES | CONECTOR TERMINAL 2 0 TIPO BARRACUDA 2 HUECO | 10.38 | ≈fam | CONECTOR CUÑA DERIVACION 1/0-2/0 o 4/0-2 | CONECTORES | 0.3393 | N | DESCARTADO | NO | NO | CONECTOR CUÑA DERIVACION 1/0-2/0 o 4/0-2 | Barracuda vs conector de cuna de derivacion
467 | LISTADO!467 | INTERRUPTORES | TARJETA DE CONTROL Y POTENCIA PARA RECONECTADOR | 540 | CATALOGO | CELDA DE MEDICION Y PT PARA SERVICIOS AUXILIARES | INTERRUPTORES Y SECCIONADORES | 0.3393 | N | DESCARTADO | NO | NO | CELDA DE MEDICION Y PT PARA SERVICIOS AUXILIARES | Tarjeta de control vs celda de medicion
409 | LISTADO!409 | HERRAJES | PERNO ROSCA 5 8X8" ACERO GALVANIZADO | 2.38 | CATALOGO | BARRA ACER COBRIZ 5/8" X 8"PUESTA-TIERRA | OTROS | 0.3393 | N | DESCARTADO | NO | NO | BARRA ACER COBRIZ 5/8" X 8"PUESTA-TIERRA | Perno vs barra para puesta a tierra
165 | LISTADO!165 | CABLES_Y_CONDUCTORES | CONDUCTOR DESNUDO #4 MTS | 3.18 | CATALOGO | CABLE AL 6201 DESNUDO 4 AWG 7H 1P | CABLES Y CONDUCTORES | 0.3334 | A | DICTAMEN A | SI | NO | CABLE AL 6201 DESNUDO 4 AWG 7H 1P | Conductor desnudo multiple metro calibre 4 AWG
150 | LISTADO!150 | CABLES_Y_CONDUCTORES | CABLE CU TTU 4 0 | 27.39 | CATALOGO | CABLE AL CUADRUPLEX 4/0AWG 3P MENS 600V | CABLES Y CONDUCTORES | 0.3334 | N | DESCARTADO | NO | NO | CABLE AL CUADRUPLEX 4/0AWG 3P MENS 600V | TTU vs cuadruplex 600 V
251 | LISTADO!251 | CORTACORRIENTES | PORTAFUSIBL CORTACORR 15KV "C" 125KVB | 12.75 | CATALOGO | FUSIBLE D/EXPULSION T/E 125A 15KV | FUSIBLES | 0.3297 | N | DESCARTADO | NO | NO | FUSIBLE D/EXPULSION T/E 125A 15KV | Portafusible (soporte) vs fusible de expulsion
219 | LISTADO!219 | CONECTORES | CONECTOR TIPO BARRACUDA 500 MCM 2H | 8 | CATALOGO | CONECT TMNL COMPRES CU-SN 500MCM 2HUECOS | CONECTORES | 0.3297 | N | DESCARTADO | NO | NO | CONECT TMNL COMPRES CU-SN 500MCM 2HUECOS | Barracuda vs terminal de compresion CU-SN
326 | LISTADO!326 | FUSIBLES | PORTAFUSIBLE T MOLDEADO C SALIDA 600A | 1367.92 | CATALOGO | FUSIBLE CARTUCHO RECARGABL T/H 600A 250V | FUSIBLES | 0.3297 | N | DESCARTADO | NO | NO | FUSIBLE CARTUCHO RECARGABL T/H 600A 250V | Portafusible vs fusible cartucho
325 | LISTADO!325 | FUSIBLES | PORTAFUSIBLE T CANISTER C SALIDA 600A | 3679.25 | CATALOGO | FUSIBLE CARTUCHO RECARGABL T/H 600A 250V | FUSIBLES | 0.3297 | N | DESCARTADO | NO | NO | FUSIBLE CARTUCHO RECARGABL T/H 600A 250V | Portafusible vs fusible cartucho
157 | LISTADO!157 | CABLES_Y_CONDUCTORES | CINTA MALLA CU ESTANADO | 15 | CATALOGO | CABLE CU CONCENTR 6AWG 7H 2P PVC-MALLA | CABLES Y CONDUCTORES | 0.3269 | N | DESCARTADO | NO | NO | CABLE CU CONCENTR 6AWG 7H 2P PVC-MALLA | Cinta de malla vs cable concentrico con malla
227 | LISTADO!227 | CONECTORES | CONECTORES 1 0 | 14 | CATALOGO | CONECTOR CUÑA DERIVACION 1/0-1/0 o 1/0-2 | CONECTORES | 0.3214 | R | DICTAMEN R | SI | NO | CONECTOR CUÑA DERIVACION 1/0-1/0 o 1/0-2 | Conector 1/0 AWG; confirmar si es conector de cuna de derivacion
489 | LISTADO!489 | MATERIALES_VARIOS | TARJETA DE CONTROL Y POTENCIA PARA RECONECTADOR | 1000 | CATALOGO | ESTUCHE, PARA PERTIGAS DE LONGITUD ENTRE 2.45 m y 3.25 m | HERRAMIENTAS | 0.3214 | N | DESCARTADO | NO | NO | ESTUCHE, PARA PERTIGAS DE LONGITUD ENTRE 2.45 m y 3.25 m | Tarjeta de control vs estuche para pertigas
208 | LISTADO!208 | CONECTORES | CONECTOR TERMINAL 250 TIPO BARRACUDA 2 HUECO | 14 | CATALOGO | CONECTOR DERIV EN T CU 250 MCM A 2 AWG | CONECTORES | 0.3214 | N | DESCARTADO | NO | NO | CONECTOR DERIV EN T CU 250 MCM A 2 AWG | Barracuda vs conector de derivacion en T
450 | LISTADO!450 | INTERRUPTORES | INTERRUPTOR 2 VIAS AISLADO EN SF6 | 16566.1 | CATALOGO | SECCIONADOR/TRAN/AUT/2V/2V PROT/15KV SF6 | INTERRUPTORES Y SECCIONADORES | 0.3214 | R | DICTAMEN R | SI | NO | SECCIONADOR/TRAN/AUT/2V/2V PROT/15KV SF6 | Seccionador de transferencia 2 vias SF6 15 kV; confirmar con o sin proteccion
484 | LISTADO!484 | MATERIALES_VARIOS | PINTURA ALUMINIO | 50 | CATALOGO | NIVEL DE ALUMINIO 3 BURBUJAS DE LONGITUD 24" | HERRAMIENTAS | 0.3125 | N | DESCARTADO | NO | NO | NIVEL DE ALUMINIO 3 BURBUJAS DE LONGITUD 24" | Pintura vs nivel de aluminio (herramienta)
353 | LISTADO!353 | HERRAJES | BARRA COPPERWELD | 7.92 | ≈fam | BARRA CU ESTAÑADA 600 A PARA NEUTROS | OTROS | 0.3125 | N | DESCARTADO | NO | NO | BARRA CU ESTAÑADA 600 A PARA NEUTROS | Copperweld (acero con cobre) vs barra de cobre estanada
49 | LISTADO!49 | ALUMBRADO PUBLICO | BASE SOPORTE INTERRUP FOTOELEC 120 240V | 5.43 | CATALOGO | CELULA FOTOELECTRICA 120/240V NC | LUMINARIAS Y BOMBILLOS | 0.3111 | N | DESCARTADO | NO | NO | CELULA FOTOELECTRICA 120/240V NC | Base/soporte vs celula fototelica
216 | LISTADO!216 | CONECTORES | CONECTOR TERMINAL TIPO BARRACUDA 4 0 | 10.38 | ≈fam | CONECTOR CUÑA DERIV. 4/0-4/0 o 4/0-250 | CONECTORES | 0.3111 | N | DESCARTADO | NO | NO | CONECTOR CUÑA DERIV. 4/0-4/0 o 4/0-250 | Barracuda vs conector de cuna de derivacion
188 | LISTADO!188 | CONECTORES | CONECTOR COMP TERM BIMETAL 250KCM 2AGUJ | 9.16 | CATALOGO | ADAPTADOR PUESTA-TIERRA 2 Y 2/0 Y 250KCM | CONECTORES | 0.3029 | N | DESCARTADO | NO | NO | ADAPTADOR PUESTA-TIERRA 2 Y 2/0 Y 250KCM | Terminal de compresion vs adaptador de puesta a tierra
395 | LISTADO!395 | HERRAJES | PERNO AG RSC 5 8 X 8", CON TUERCA | 3 | CATALOGO | BARRA ACER COBRIZ 5/8" X 8"PUESTA-TIERRA | OTROS | 0.3029 | N | DESCARTADO | NO | NO | BARRA ACER COBRIZ 5/8" X 8"PUESTA-TIERRA | Perno vs barra para puesta a tierra
190 | LISTADO!190 | CONECTORES | CONECTOR COMP TERM BIMETAL 500MCM 2AGUJ | 12.77 | CATALOGO | CONECT TMNL COMPRES CU-SN 500MCM 2HUECOS | CONECTORES | 0.2946 | R | DICTAMEN R | SI | NO | CONECT TMNL COMPRES CU-SN 500MCM 2HUECOS | Terminal bimetalico de compresion 500 MCM 2 agujas; confirmar equivalencia con CU-SN
454 | LISTADO!454 | INTERRUPTORES | INTERRUPTOR EN VACIO TIPO CANISTER | 22169.81 | CATALOGO | SIS ENCLAV P/CANISTER P/INT TR/AUT VACIO | INTERRUPTORES Y SECCIONADORES | 0.2909 | N | DESCARTADO | NO | NO | SIS ENCLAV P/CANISTER P/INT TR/AUT VACIO | Interruptor vs sistema de enclavamiento
444 | LISTADO!444 | INTERRUPTORES | BOBINA DE DISPARO Y CIERRE | 200 | CATALOGO | RIEL P/INST. DE SECCIONADOR 2P Y 3P | INTERRUPTORES Y SECCIONADORES | 0.2909 | N | DESCARTADO | NO | NO | RIEL P/INST. DE SECCIONADOR 2P Y 3P | Bobina de disparo y cierre vs riel de instalacion
481 | LISTADO!481 | MATERIALES_VARIOS | ELECTRODOS SOLDADURA | 5 | CATALOGO | ELECTRODO REVESTIDO PARA SOLDADURA ELÉCTRICA, Ø 1/8", LONGITUD 350mm, AWS E6011 | OTROS | 0.2884 | N | DESCARTADO | NO | NO | ELECTRODO REVESTIDO PARA SOLDADURA ELÉCTRICA, Ø 1/8", LONGITUD 350mm, AWS E6011 | Generico; el candidato es un electrodo AWS E6011 de 1/8 pulgada
487 | LISTADO!487 | MATERIALES_VARIOS | RED O MAYA Y BARRAS PARA PUESTA TIERRA | 376.99 | CATALOGO | PUESTA A TIERRA TEMPORAL COLECTIVA PARA LÍNEAS AÉREAS DE MT | HERRAMIENTAS | 0.2875 | N | DESCARTADO | NO | NO | PUESTA A TIERRA TEMPORAL COLECTIVA PARA LÍNEAS AÉREAS DE MT | Malla y barras de puesta a tierra vs puesta a tierra temporal
465 | LISTADO!465 | INTERRUPTORES | REQUIERE ADECUARLE UNA CAJA DE CONTROL, PARA OBTERNER PARAMETROS DE MEDICION | 43950.8 | ≈fam | CELDA DE MEDICION Y PT PARA SERVICIOS AUXILIARES | INTERRUPTORES Y SECCIONADORES | 0.2875 | N | DESCARTADO | NO | NO | CELDA DE MEDICION Y PT PARA SERVICIOS AUXILIARES | No es un material: es un requisito de obra
312 | LISTADO!312 | FUSIBLES | FUSIBLE TIPO K 6 AMP | 5.22 | CATALOGO | ESLABON FUSIBLE T/T 6A 15KV LONG 23" | FUSIBLES | 0.2834 | N | DESCARTADO | NO | NO | ESLABON FUSIBLE T/T 6A 15KV LONG 23" | Fusible tipo K moldeado vs eslabon fusible T/T
310 | LISTADO!310 | FUSIBLES | FUSIBLE TIPO K 30 AMP | 5.22 | CATALOGO | FUSIBLE CARTUCHO RECARGABLE T/H 30A 250V | FUSIBLES | 0.2834 | N | DESCARTADO | NO | NO | FUSIBLE CARTUCHO RECARGABLE T/H 30A 250V | Fusible tipo K moldeado vs cartucho recargable T/H
286 | LISTADO!286 | FUSIBLES | DESCARGADOR SOBRETENSION POLIMERICO 6KV | 33.29 | CATALOGO | ESLABON FUSIBLE T/T 6A 15KV LONG 23" | FUSIBLES | 0.2834 | N | DESCARTADO | NO | NO | ESLABON FUSIBLE T/T 6A 15KV LONG 23" | Descargador de sobretension vs eslabon fusible
255 | LISTADO!255 | CORTACORRIENTES | TERMINALES 500MCM 2H | 8 | CATALOGO | FUSIBLE CARTUCHO T/NH 400A 500V TAMAÑO 2 | FUSIBLES | 0.2769 | N | DESCARTADO | NO | NO | FUSIBLE CARTUCHO T/NH 400A 500V TAMAÑO 2 | Terminal 500 MCM vs fusible cartucho: candidato incorrecto (fila valida LISTADO!239)
158 | LISTADO!158 | CABLES_Y_CONDUCTORES | CINTA MALLA DE COBRE ESTANADO | 15 | CATALOGO | CABLE DE ACERO – COBRE (COPPER-CLAD STEEL), DIAMETRO 3/8", 7 HILOS | CABLES Y CONDUCTORES | 0.2715 | N | DESCARTADO | NO | NO | CABLE DE ACERO – COBRE (COPPER-CLAD STEEL), DIAMETRO 3/8", 7 HILOS | Cinta de malla vs cable de acero-cobre
164 | LISTADO!164 | CABLES_Y_CONDUCTORES | CONDUCTOR ALUMINIO P ATAR # 6 | 4.1 | CATALOGO | CABLE CU CONCENTR 6AWG 7H 2P PVC-MALLA | CABLES Y CONDUCTORES | 0.2715 | N | DESCARTADO | NO | NO | CABLE CU CONCENTR 6AWG 7H 2P PVC-MALLA | Conductor de aluminio vs cable de cobre concentrado
497 | LISTADO!497 | PARARRAYOS | PARARRAYO CERAMICA TIPO PEDESTAL PARA SUBESTACION DE 15KV | 150 | CATALOGO | RESORTE DE FUERZA CONSTANTE CABLE 2AWG 15KV | OTROS | 0.2666 | N | DESCARTADO | NO | NO | RESORTE DE FUERZA CONSTANTE CABLE 2AWG 15KV | Pararrayo ceramico vs resorte de cable
346 | LISTADO!346 | HERRAJES | ARANDELA PLANA DE ACERO INOX 1 2" | 7.92 | ≈fam | MALLA DE COBRE 1/2" X 3/32" X 15' | OTROS | 0.2576 | N | DESCARTADO | NO | NO | MALLA DE COBRE 1/2" X 3/32" X 15' | Arandela vs malla de cobre
345 | LISTADO!345 | HERRAJES | ARANDELA DE PRESION DE ACERO INOX 1 2" | 7.92 | ≈fam | MALLA DE COBRE 1/2" X 3/32" X 15' | OTROS | 0.2576 | N | DESCARTADO | NO | NO | MALLA DE COBRE 1/2" X 3/32" X 15' | Arandela vs malla de cobre
474 | LISTADO!474 | MATERIALES_VARIOS | CAMBIO TOTAL DEL SISTEMA DE CONTROL ANALOGICO | 56.34 | ≈fam | CALIBRACIÓN DEL SENSOR DE GAS INFLAMABLE | HERRAMIENTAS | 0.2576 | N | DESCARTADO | NO | NO | CALIBRACIÓN DEL SENSOR DE GAS INFLAMABLE | Migracion de sistema de control vs calibracion de sensor
470 | LISTADO!470 | INTERRUPTORES | TRANSFERENCIA AUTOMATICA EN VACIO C PROT | 64339.62 | CATALOGO | SECCIONADOR TRANSFERENCIA AUTOMÁTICA 2 VÍAS PROTEGIDAS TIPO PEDESTAL | INTERRUPTORES Y SECCIONADORES | 0.25 | R | DICTAMEN R | SI | NO | SECCIONADOR TRANSFERENCIA AUTOMÁTICA 2 VÍAS PROTEGIDAS TIPO PEDESTAL | Transferencia automatica con proteccion; confirmar si es en vacio o tipo pedestal
278 | LISTADO!278 | EQUIPOSDESUBESTACIONES | SISTEMAS DE CONTROL | 2500 | CATALOGO | ANTEOJOS DE SEGURIDAD OSCUROS | EQUIPOS DE SEGURIDAD | 0.25 | N | DESCARTADO | NO | NO | ANTEOJOS DE SEGURIDAD OSCUROS | Generico (sistema de control) vs anteojos de seguridad
480 | LISTADO!480 | MATERIALES_VARIOS | CUBICULO DE PROTECCION DE ALARMAS | 16850 | CATALOGO | TROZADORA DE 14" | HERRAMIENTAS | 0.25 | N | DESCARTADO | NO | NO | TROZADORA DE 14" | Cubiculo de proteccion vs trozadora
380 | LISTADO!380 | HERRAJES | PALILLO (PIN) CORTO AISLADOR 15KV | 6 | CATALOGO | RESORTE DE FUERZA CONSTANTE CABLE 2AWG 15KV | OTROS | 0.2436 | N | DESCARTADO | NO | NO | RESORTE DE FUERZA CONSTANTE CABLE 2AWG 15KV | Pin de aislador vs resorte de cable (candidato incorrecto; fila valida LISTADO!558)
483 | LISTADO!483 | MATERIALES_VARIOS | PIEDRA PICADA NUM 4 O 5 | 35 | CATALOGO | CEPILLO ALAMBRE ACR CURVO 31X4CM 5HILERA | OTROS | 0.2381 | N | DESCARTADO | NO | NO | CEPILLO ALAMBRE ACR CURVO 31X4CM 5HILERA | Piedra picada vs cepillo de alambre
141 | LISTADO!141 | CABLES Y CONDUCTORES | CONDUCTOR COBRE SEMIDURO 4AWG SOLIDO | 12.55 | CATALOGO | CABLE AL 6201 DESNUDO 4 AWG 7H 1P | CABLES Y CONDUCTORES | 0.2381 | N | DESCARTADO | NO | NO | CABLE AL 6201 DESNUDO 4 AWG 7H 1P | Cobre vs aluminio 6201
472 | LISTADO!472 | INTERRUPTORES | TRANSFERENCIA AUTOMATICA TIPO RAD 4 8 KV | 24528.3 | CATALOGO | SECCIONADOR SF6 T.A 2V 2PROTG 600A 4.8KV | INTERRUPTORES Y SECCIONADORES | 0.2333 | R | DICTAMEN R | SI | NO | SECCIONADOR SF6 T.A 2V 2PROTG 600A 4.8KV | Seccionador de transferencia automatica 2 vias 4.8 kV 600 A SF6
277 | LISTADO!277 | EQUIPOSDESUBESTACIONES | SENALIZACION Y ALARMAS | 750 | CATALOGO | ESLINGA DE POSICIONAMIENTO Y PROTECCIÓN AJUSTABLE | EQUIPOS DE SEGURIDAD | 0.2292 | N | DESCARTADO | NO | NO | ESLINGA DE POSICIONAMIENTO Y PROTECCIÓN AJUSTABLE | Sistema de senalizacion y alarmas vs eslinga de posicionamiento
342 | LISTADO!342 | HERRAJES | AMARRES TEMINALES 4 0 | 4 | CATALOGO | GRILLETE APOYO NEUTRO CABLE 4/0 AWG | OTROS | 0.2292 | N | DESCARTADO | NO | NO | GRILLETE APOYO NEUTRO CABLE 4/0 AWG | Amarre terminal vs grillete de apoyo de neutro
228 | LISTADO!228 | CONECTORES | CONECTORES AMPACT 4 0 | 14 | CATALOGO | CONECTOR CUÑA DERIV. 4/0-4/0 o 4/0-250 | CONECTORES | 0.2292 | N | DESCARTADO | NO | NO | CONECTOR CUÑA DERIV. 4/0-4/0 o 4/0-250 | AMPACT (marca de compresion) vs conector de cuna
478 | LISTADO!478 | MATERIALES_VARIOS | CINTA AISLANTE GOMA 3 4" ANCHO AT NEGRO | 12 | CATALOGO | CINCEL PLANO 3/4" ANCHO X 12" LARGO | HERRAMIENTAS | 0.2262 | N | DESCARTADO | NO | NO | CINCEL PLANO 3/4" ANCHO X 12" LARGO | Cinta aislante vs cincel
240 | LISTADO!240 | CONSTRUCCION | MANTO DE PIEDRA PICADA E= 15 CM |  | ≈fam | MALLA DE COBRE 1/2" X 3/32" X 15' | OTROS | 0.2262 | N | DESCARTADO | NO | NO | MALLA DE COBRE 1/2" X 3/32" X 15' | Manto de piedra picada vs malla de cobre
424 | LISTADO!424 | HERRAJES | PRESILLA 3 PERNOS P SUJECION DE GUAYA | 4 | CATALOGO | BROCHA PLANA 3" | OTROS | 0.2222 | N | DESCARTADO | NO | NO | BROCHA PLANA 3" | Presilla de grapa vs brocha
396 | LISTADO!396 | HERRAJES | PERNO AG RSC ½ X 1 ½" , CON TUERCA | 3 | CATALOGO | BROCHA PLANA 1" | OTROS | 0.2222 | N | DESCARTADO | NO | NO | BROCHA PLANA 1" | Perno vs brocha
423 | LISTADO!423 | HERRAJES | PRESILLA 1 PERNO P SUJECION DE GUAYA | 3 | CATALOGO | BROCHA PLANA 1" | OTROS | 0.2222 | N | DESCARTADO | NO | NO | BROCHA PLANA 1" | Presilla vs brocha
393 | LISTADO!393 | HERRAJES | PERNO AG ROSCA ½ X 4 ½", CON TUERCA | 3 | CATALOGO | BROCHA PLANA 4" | OTROS | 0.2222 | N | DESCARTADO | NO | NO | BROCHA PLANA 4" | Perno vs brocha
417 | LISTADO!417 | HERRAJES | PERNOS DE ACERO INOXIDABLES DE 2 1 2" X | 3 | CATALOGO | CUBIERTA PLT P/CONECT CRIMPIT 2-1/2"LONG | OTROS | 0.2198 | N | DESCARTADO | NO | NO | CUBIERTA PLT P/CONECT CRIMPIT 2-1/2"LONG | Pernos inox vs cubierta de pletina
280 | LISTADO!280 | EQUIPOS_DE_SUBESTACIONES | BANCO DE CAPACITADORES DORES3X50KVA | 3000 | CATALOGO | CAJA EQUIPADA SERVICIO 3F50 AMP | CAJAS Y GABINETES | 0.2198 | N | DESCARTADO | NO | NO | CAJA EQUIPADA SERVICIO 3F50 AMP | Banco de capacitores vs caja de servicio 3F 50 A
372 | LISTADO!372 | HERRAJES | GRILLETES GALVANIZADOS 5 8" | 5 | CATALOGO | BARRA ACER COBRIZ 5/8" X 8"PUESTA-TIERRA | OTROS | 0.2166 | N | DESCARTADO | NO | NO | BARRA ACER COBRIZ 5/8" X 8"PUESTA-TIERRA | Grillete vs barra para puesta a tierra
369 | LISTADO!369 | HERRAJES | FLEJE DE 5 8" | 1 | CATALOGO | BARRA ACER COBRIZ 5/8" X 8"PUESTA-TIERRA | OTROS | 0.2166 | N | DESCARTADO | NO | NO | BARRA ACER COBRIZ 5/8" X 8"PUESTA-TIERRA | Fleje vs barra para puesta a tierra
31 | LISTADO!31 | AISLADORES_Y_COPAS | CONDUCTOR ARVIDAL 4 0 | 15.47 | ≈fam | CONO D/COMPR.P/CABLE 4/0AWG P/SOCKET 500 | AISLADORES | 0.2121 | N | DESCARTADO | NO | NO | CONO D/COMPR.P/CABLE 4/0AWG P/SOCKET 500 | Conductor vs cono de compresion
229 | LISTADO!229 | CONECTORES | CONEXIONES EXOTERMICAS TIPO "X" Y "T" CONDUCTOR CONDUCTOR | 10.38 | ≈fam | CONECTOR "T" BARRA A CABLE 2x(250-500) MCM - B.T. | CONECTORES | 0.2095 | N | DESCARTADO | NO | NO | CONECTOR "T" BARRA A CABLE 2x(250-500) MCM - B.T. | Conexion exotermica vs conector en T barra-cable
540 | LISTADO!540 | RECONECTADORES | INTERRUPTOR PRINCIPAL TX2 | 17500 | CATALOGO | MÓDULO DIO TIPO 2 | RECONECTADORES Y PROTECTORES | 0.1965 | N | DESCARTADO | NO | NO | MÓDULO DIO TIPO 2 | Interruptor principal vs modulo diodo
23 | LISTADO!23 | AISLADORES_Y_COPAS | ADAPTADOR PUESTA TIERRA 500KCM Y 750KCM | 65.09 | CATALOGO | TERMINACION TERMOCONTRÁCTIL USO EXTERIOR 1P, 15 kV, PARA CABLE 500KCMIL A 750KCMIL | AISLADORES | 0.1955 | N | DESCARTADO | NO | NO | TERMINACION TERMOCONTRÁCTIL USO EXTERIOR 1P, 15 kV, PARA CABLE 500KCMIL A 750KCMIL | Adaptador de puesta a tierra vs terminacion termocontractil
555 | LISTADO!555 | RECTIFICADORES | CARGADOR RECTIFICADOR 120 CA A 120 CC CON ECUALIZADOR DE HASTA 8 HORAS | 6815.79 | ≈fam | BOB DISP 120V P/INT 3P 2000A ABB ISO S8H | OTROS | 0.1902 | N | DESCARTADO | NO | NO | BOB DISP 120V P/INT 3P 2000A ABB ISO S8H | Cargador de baterias vs bobina de disparador
238 | LISTADO!238 | CONECTORES | TERMINALES 250 DOBLE HUECO | 14 | CATALOGO | CONECT.TORNLL DERIVCU 250MCMBAJA TENSION | CONECTORES | 0.1875 | R | DICTAMEN R | SI | NO | CONECT.TORNLL DERIVCU 250MCMBAJA TENSION | Terminal 250 MCM doble hueco; confirmar tipo
600 | LISTADO!600 | TRANSFORMADORES DISTRIBUCIÓN | TRX distribución 75 kVA | 4317 | EST | BOBINA CONTACTOR 240 V 75 ATIPO 3TB | LUMINARIAS Y BOMBILLOS | 0.1704 | N | DESCARTADO | NO | NO | BOBINA CONTACTOR 240 V 75 ATIPO 3TB | Transformador vs bobina de contactor
440 | LISTADO!440 | HERRAJES | TUERCA DE OJO DE 5 8" | 2 | CATALOGO | BARRA ACER COBRIZ 5/8" X 8"PUESTA-TIERRA | OTROS | 0.1704 | N | DESCARTADO | NO | NO | BARRA ACER COBRIZ 5/8" X 8"PUESTA-TIERRA | Tuerca de ojo vs barra para puesta a tierra
12 | TRX_TIPOS!12 | TRANSFORMADORES DISTRIBUCIÓN | TRX distribución 75 kVA | 4317 | EST | BOBINA CONTACTOR 240 V 75 ATIPO 3TB | LUMINARIAS Y BOMBILLOS | 0.1704 | N | DESCARTADO | NO | NO | BOBINA CONTACTOR 240 V 75 ATIPO 3TB | Transformador vs bobina de contactor
275 | LISTADO!275 | EQUIPOSDESUBESTACIONES | AIRES DE 5 TONELADAS | 2128.92 | ≈fam | CARTUCHERA PARA 5 HERRAMIENTAS Y ABERTURA PARA EL CINTURON LADO DERECHO | EQUIPOS DE SEGURIDAD | 0.1634 | N | DESCARTADO | NO | NO | CARTUCHERA PARA 5 HERRAMIENTAS Y ABERTURA PARA EL CINTURON LADO DERECHO | Aire acondicionado 5 toneladas vs cartuchera
230 | LISTADO!230 | CONECTORES | CONEXIONES EXOTERMICAS TIPO CONDUCTOR BARRA | 10.38 | ≈fam | CONECTOR TIPO CUÑA, 6 AWG A 6 AWG | CONECTORES | 0.15 | N | DESCARTADO | NO | NO | CONECTOR TIPO CUÑA, 6 AWG A 6 AWG | Conexion exotermica barra-conductor vs conector de cuna 6 AWG
425 | LISTADO!425 | HERRAJES | SOPORTE ACERO GALVANIZADO PARA CRUCETAS | 36.7 | CATALOGO | APOYO DE NEUTRO PARA CONDUCTOR 4 AWG | OTROS | 0.1454 | N | DESCARTADO | NO | NO | APOYO DE NEUTRO PARA CONDUCTOR 4 AWG | Soporte de cruceta vs apoyo de neutro
441 | LISTADO!441 | HERRAJES | TUERCA HEXO 1 2" BRONCE SILICIO | 3 | CATALOGO | MALLA DE COBRE 1/2" X 3/32" X 15' | OTROS | 0.1454 | N | DESCARTADO | NO | NO | MALLA DE COBRE 1/2" X 3/32" X 15' | Tuerca de bronce vs malla de cobre
348 | LISTADO!348 | HERRAJES | ARANDELA PRESION 3 4" AC GALVA | 1 | CATALOGO | BARRA ACR COBRIZ 3/4"X10' PUESTA-TIERRA | OTROS | 0.1416 | N | DESCARTADO | NO | NO | BARRA ACR COBRIZ 3/4"X10' PUESTA-TIERRA | Arandela vs barra para puesta a tierra
347 | LISTADO!347 | HERRAJES | ARANDELA PLANAS 3 4" AC GALVA | 1 | CATALOGO | BARRA ACR COBRIZ 3/4"X10' PUESTA-TIERRA | OTROS | 0.1416 | N | DESCARTADO | NO | NO | BARRA ACR COBRIZ 3/4"X10' PUESTA-TIERRA | Arandela vs barra para puesta a tierra
336 | LISTADO!336 | HERRAJES | ABRAZADERA PARA TRANSFORMADOR DE 3 4" | 46.75 | CATALOGO | BARRA ACR COBRIZ 3/4"X10' PUESTA-TIERRA | OTROS | 0.1416 | N | DESCARTADO | NO | NO | BARRA ACR COBRIZ 3/4"X10' PUESTA-TIERRA | Abrazadera de transformador vs barra de 3/4 pulgada
376 | LISTADO!376 | HERRAJES | HEBILLA ACERO INOXIDABLE FLEJE 5 8" | 5 | CATALOGO | BARRA ACER COBRIZ 5/8" X 8"PUESTA-TIERRA | OTROS | 0.1416 | N | DESCARTADO | NO | NO | BARRA ACER COBRIZ 5/8" X 8"PUESTA-TIERRA | Hebilla de fleje vs barra para puesta a tierra
166 | LISTADO!166 | CABLES_Y_CONDUCTORES | CONDUCTOR TTU COBRE CALIBRE 4 0 | 13.5 | ≈fam | CABLE AL CUADRUPLEX 4/0AWG 3P MENS 600V | CABLES Y CONDUCTORES | 0.1357 | N | DESCARTADO | NO | NO | CABLE AL CUADRUPLEX 4/0AWG 3P MENS 600V | TTU vs cuadruplex 600 V
161 | LISTADO!161 | CABLES_Y_CONDUCTORES | CINTAS DE COLOR PARA IDENTIFICAR | 8 | CATALOGO | CABLE DE ACERO – COBRE (COPPER-CLAD STEEL), DIAMETRO 3/8", 7 HILOS | CABLES Y CONDUCTORES | 0.1334 | N | DESCARTADO | NO | NO | CABLE DE ACERO – COBRE (COPPER-CLAD STEEL), DIAMETRO 3/8", 7 HILOS | Cintas de identificacion vs cable de acero-cobre
419 | LISTADO!419 | HERRAJES | PERRO ACERO FORJADO GALV 1 2" DIAM | 3 | CATALOGO | MALLA DE COBRE 1/2" X 3/32" X 15' | OTROS | 0.125 | N | DESCARTADO | NO | NO | MALLA DE COBRE 1/2" X 3/32" X 15' | Perro (grapa en U) vs malla de cobre
438 | LISTADO!438 | HERRAJES | TUERCA DE OJO ACERO GALVANIZADO 5 8" | 4 | CATALOGO | BARRA ACER COBRIZ 5/8" X 8"PUESTA-TIERRA | OTROS | 0.1218 | N | DESCARTADO | NO | NO | BARRA ACER COBRIZ 5/8" X 8"PUESTA-TIERRA | Tuerca de ojo vs barra para puesta a tierra
439 | LISTADO!439 | HERRAJES | TUERCA DE OJO ACERO GALVANIZADO 5 8" | 36.7 | CATALOGO | BARRA ACER COBRIZ 5/8" X 8"PUESTA-TIERRA | OTROS | 0.1218 | N | DESCARTADO | NO | NO | BARRA ACER COBRIZ 5/8" X 8"PUESTA-TIERRA | Duplicado de LISTADO!438 con precio distinto (36.70 vs 4.00): inconsistencia del NAC
18 | TRX_TIPOS!18 | TRANSFORMADORES_DE_MEDIDA | TRANSFORMADORES DE CORRIENTE CON RELACION 800 5 | 413.07 | ≈fam | TRANSF INTENSID 10VA 800/5A600V TI | TRANSFORMADORES | 0.119 | A | DICTAMEN A | SI | NO | TRANSF INTENSID 10VA 800/5A600V TI | Transformador de corriente 800/5 A 10 VA 600 V
606 | LISTADO!606 | TRANSFORMADORES_DE_MEDIDA | TRANSFORMADORES DE CORRIENTE CON RELACION 800 5 | 413.07 | ≈fam | TRANSF INTENSID 10VA 800/5A600V TI | TRANSFORMADORES | 0.119 | D | DUPLICADO NAC | NO | NO | TRANSF INTENSID 10VA 800/5A600V TI | Duplicado de TRX_TIPOS!18
534 | LISTADO!534 | POSTES | POSTE METALICO HEX DE ALTURA HP 10 MTS | 260 | CATALOGO | PERNO ESPARRAGO ACR GALV 5/8"X10 UNCX11" | ESTRUCTURAS Y POSTES | 0.0938 | N | DESCARTADO | NO | NO | PERNO ESPARRAGO ACR GALV 5/8"X10 UNCX11" | Poste metalico vs perno esparrago
4 | LISTADO!4 | ACEITEDIELECTRICO | ACEITE DIELECTRICO | 780 | CATALOGO | AMARRE LATERAL PREFORMADO DOBLE PARA CONDUCTOR DE ALUMINIO 4/0 | OTROS | 0 | N | DESCARTADO | NO | NO | AMARRE LATERAL PREFORMADO DOBLE PARA CONDUCTOR DE ALUMINIO 4/0 | Aceite dielectrico vs amarre lateral
162 | LISTADO!162 | CABLES_Y_CONDUCTORES | CINTAS SEMICONDUCTIVA | 11 | CATALOGO | CABLE AL THW 1/0 AWG 19H PVC 1P 600V | CABLES Y CONDUCTORES | 0 | N | DESCARTADO | NO | NO | CABLE AL THW 1/0 AWG 19H PVC 1P 600V | Cintas semiconductivas vs cable
256 | LISTADO!256 | EQUIPO DE TIERRA | SISTEMADEPUESTAATIERRA | 8000 | CATALOGO | AMARRE LATERAL PREFORMADO DOBLE PARA CONDUCTOR DE ALUMINIO 4/0 | OTROS | 0 | N | DESCARTADO | NO | NO | AMARRE LATERAL PREFORMADO DOBLE PARA CONDUCTOR DE ALUMINIO 4/0 | Sistema de puesta a tierra vs amarre lateral
276 | LISTADO!276 | EQUIPOSDESUBESTACIONES | RELE MULTIFUNCION NUMERICO | 2128.92 | ≈fam | CAJA EQUIPADA SERVICIO 2F 60 A | CAJAS Y GABINETES | 0 | N | DESCARTADO | NO | NO | CAJA EQUIPADA SERVICIO 2F 60 A | Rele multifuncion numerico vs caja de servicio
537 | LISTADO!537 | POSTES | SISTEMADEPUESTAATIERRA | 8000 | CATALOGO | ANCLA EXPANSION BARRAS/ANCLA 5/8" Y 3/4" | ESTRUCTURAS Y POSTES | 0 | N | DESCARTADO | NO | NO | ANCLA EXPANSION BARRAS/ANCLA 5/8" Y 3/4" | Sistema de puesta a tierra vs ancla de expansion
387 | LISTADO!387 | HERRAJES | PERCHAS | 7.92 | ≈fam | AMARRE LATERAL PREFORMADO DOBLE PARA CONDUCTOR DE ALUMINIO 4/0 | OTROS | 0 | N | DESCARTADO | NO | NO | AMARRE LATERAL PREFORMADO DOBLE PARA CONDUCTOR DE ALUMINIO 4/0 | Perchas vs amarre lateral
485 | LISTADO!485 | MATERIALES_VARIOS | PINTURA MARINA ( EPOXICA ) | 120 | CATALOGO | AMARRE LATERAL PREFORMADO DOBLE PARA CONDUCTOR DE ALUMINIO 4/0 | OTROS | 0 | N | DESCARTADO | NO | NO | AMARRE LATERAL PREFORMADO DOBLE PARA CONDUCTOR DE ALUMINIO 4/0 | Pintura marina epoxica vs amarre lateral
477 | LISTADO!477 | MATERIALES_VARIOS | CERRADURA | 40 | CATALOGO | AMARRE LATERAL PREFORMADO DOBLE PARA CONDUCTOR DE ALUMINIO 4/0 | OTROS | 0 | N | DESCARTADO | NO | NO | AMARRE LATERAL PREFORMADO DOBLE PARA CONDUCTOR DE ALUMINIO 4/0 | Cerradura vs amarre lateral
427 | LISTADO!427 | HERRAJES | SOPORTE PATA TX TRIF | 300 | CATALOGO | AMARRE LATERAL PREFORMADO DOBLE PARA CONDUCTOR DE ALUMINIO 4/0 | OTROS | 0 | N | DESCARTADO | NO | NO | AMARRE LATERAL PREFORMADO DOBLE PARA CONDUCTOR DE ALUMINIO 4/0 | Soporte para transformador trifasico vs amarre lateral
377 | LISTADO!377 | HERRAJES | HORQUILLA GUARDACABOS(THIMBLES CLEVIS) | 4 | CATALOGO | AMARRE LATERAL PREFORMADO DOBLE PARA CONDUCTOR DE ALUMINIO 4/0 | OTROS | 0 | N | DESCARTADO | NO | NO | AMARRE LATERAL PREFORMADO DOBLE PARA CONDUCTOR DE ALUMINIO 4/0 | Horquilla guardacabos vs amarre lateral
39 | LISTADO!39 | AISLADORES_Y_COPAS | RECEPTACULO TERMINAL AISLADO | 17 | CATALOGO | AISLADOR APOYO 30MM X 40MM BT DIAM 1/4" | AISLADORES | 0 | N | DESCARTADO | NO | NO | AISLADOR APOYO 30MM X 40MM BT DIAM 1/4" | Receptaculo terminal aislado vs aislador de apoyo
279 | LISTADO!279 | EQUIPOSDESUBESTACIONES | TELEMANDOS | 1200 | CATALOGO | CAJA EQUIPADA SERVICIO 2F 60 A | CAJAS Y GABINETES | 0 | N | DESCARTADO | NO | NO | CAJA EQUIPADA SERVICIO 2F 60 A | Telemandos vs caja de servicio
370 | LISTADO!370 | HERRAJES | FULMINANTE | 3 | CATALOGO | AMARRE LATERAL PREFORMADO DOBLE PARA CONDUCTOR DE ALUMINIO 4/0 | OTROS | 0 | N | DESCARTADO | NO | NO | AMARRE LATERAL PREFORMADO DOBLE PARA CONDUCTOR DE ALUMINIO 4/0 | Fulminante vs amarre lateral
373 | LISTADO!373 | HERRAJES | GUARDACABO SOPORTE CIRCULAR | 36.7 | CATALOGO | AMARRE LATERAL PREFORMADO DOBLE PARA CONDUCTOR DE ALUMINIO 4/0 | OTROS | 0 | N | DESCARTADO | NO | NO | AMARRE LATERAL PREFORMADO DOBLE PARA CONDUCTOR DE ALUMINIO 4/0 | Guardacabo soporte circular vs amarre lateral
476 | LISTADO!476 | MATERIALES_VARIOS | CERCA PERIMETRAL | 60 | CATALOGO | AMARRE LATERAL PREFORMADO DOBLE PARA CONDUCTOR DE ALUMINIO 4/0 | OTROS | 0 | N | DESCARTADO | NO | NO | AMARRE LATERAL PREFORMADO DOBLE PARA CONDUCTOR DE ALUMINIO 4/0 | Cerca perimetral vs amarre lateral

## CONFLICTOS DE PRECIO
DESCRIPCION DEL MATERIAL | FAMILIA2 | UNIDAD | PRECIO ACEPTADO (EUR) | PRECIOS ALTERNATIVOS | P_EST | FUENTES NAC | ESTADO | FUNDAMENTO
CABLE CU DESNUDO 250KCM 37H TR BLANDO 1P | CABLES Y CONDUCTORES | m | 19.19 | 19.16 / 19.19 | CATALOGO | LISTADO!112 LISTADO!148 | CONFLICTO RESUELTO | Resuelto automaticamente por coherencia de unidad: el catalogo 2026 vende por metro lineal (m) y la fila NAC de 19,19 esta expresada en ML. La de 19,16 esta en KG.
CONECTOR COMPRESION EN T CU 2/0 A 2 AWG | CONECTORES | pza | 9.67 | 9.2 / 9.67 | CATALOGO | LISTADO!198 LISTADO!205 | CONFLICTO RESUELTO | El material 2026 es explicitamente 'EN T'; la fila NAC 9,67 dice 'CON T COMP TERM' (terminal en T) mientras que la de 9,20 es solo 'compresion bimetal' sin especificar en T. Prevalece la descripcion identica al catalogo.
CONECT TUBULAR LINEAL 500MCM 15KV 600A | CONECTORES | pza | 147.17 | 8 / 147.17 | CATALOGO | LISTADO!181 LISTADO!183 | CONFLICTO RESUELTO | Un terminal de compresion de 500 MCM (250 mm2) a 15 kV 600 A no puede costar 8 EUR: el precio de 8,00 del NAC es un error de captura. Prevalece el precio de 147,17 del terminal de compresion de la misma clase.
CONECT TMNL COMPRES CU-SN 500MCM 2HUECOS | CONECTORES | pza | 12.77 | 8 / 12.77 | CATALOGO | LISTADO!190 LISTADO!239 | CONFLICTO RESUELTO | El material 2026 es un terminal de COMPRESION bimetalico (CU-SN). La fila de 12,77 es 'term bimet 500MCM 2 agujas'; la de 8,00 es un 'terminal 2 huecos' generico sin indicar compresion. Prevalece el bimetalico.

## TARIFA DE MERCADO
# | FAMILIA2 | DESCRIPCION DEL MATERIAL | UNIDAD | PRECIO (EUR) | GRADO | REGLA O CURVA APLICADA | BASE DEL CALCULO | FUNDAMENTO
1 | CABLES Y CONDUCTORES | CABLE AL THW 1/0 AWG 19H PVC 1P 600V | m | 5.4 | B | CABLE_AL_BT | INTERP. x = 53,5 (mm2 de aluminio aislamiento 600 V) x 1 | ANCLA NAC: AL triplex 1/0 = 3.32; cuadruplex 4/0 = 16.00 (conductor unico equivalente)
2 | CABLES Y CONDUCTORES | CABLE AL THW 4/0 AWG 19H PVC 1P 600V | m | 9.4 | B | CABLE_AL_BT | INTERP. x = 107,2 (mm2 de aluminio aislamiento 600 V) x 1 | ANCLA NAC: AL triplex 1/0 = 3.32; cuadruplex 4/0 = 16.00 (conductor unico equivalente)
3 | CABLES Y CONDUCTORES | CABLE AL THW 400 KCM 37H PVC 1P 600V | m | 15.78 | B | CABLE_AL_BT | INTERP. x = 202,7 (mm2 de aluminio aislamiento 600 V) x 1 | ANCLA NAC: AL triplex 1/0 = 3.32; cuadruplex 4/0 = 16.00 (conductor unico equivalente)
4 | CABLES Y CONDUCTORES | CABLE AL 4 AWG 7H, XLPELD-XLPEHD 1P 600V | m | 2.5 | B | CABLE_AL_BT | INTERP. x = 21,2 (mm2 de aluminio aislamiento 600 V) x 1 | ANCLA NAC: AL triplex 1/0 = 3.32; cuadruplex 4/0 = 16.00 (conductor unico equivalente)
5 | CABLES Y CONDUCTORES | CABLE AL 1/0AWG 19H XLPELD-XLPEHD1P 600V | m | 5.4 | B | CABLE_AL_BT | INTERP. x = 53,5 (mm2 de aluminio aislamiento 600 V) x 1 | ANCLA NAC: AL triplex 1/0 = 3.32; cuadruplex 4/0 = 16.00 (conductor unico equivalente)
6 | CABLES Y CONDUCTORES | CABLE AL 4/0AWG 19H XLPELD-XLPEHD1P 600V | m | 9.4 | B | CABLE_AL_BT | INTERP. x = 107,2 (mm2 de aluminio aislamiento 600 V) x 1 | ANCLA NAC: AL triplex 1/0 = 3.32; cuadruplex 4/0 = 16.00 (conductor unico equivalente)
7 | CABLES Y CONDUCTORES | CABLE AL 400KCM 37H XLPELD-XLPEHD 1P 600V | m | 15.78 | B | CABLE_AL_BT | INTERP. x = 202,7 (mm2 de aluminio aislamiento 600 V) x 1 | ANCLA NAC: AL triplex 1/0 = 3.32; cuadruplex 4/0 = 16.00 (conductor unico equivalente)
11 | CABLES Y CONDUCTORES | CABLE AL 1350 4 AWG 7H XLPE 1P 600V | m | 2.5 | B | CABLE_AL_BT | INTERP. x = 21,2 (mm2 de aluminio aislamiento 600 V) x 1 | ANCLA NAC: AL triplex 1/0 = 3.32; cuadruplex 4/0 = 16.00 (conductor unico equivalente)
12 | CABLES Y CONDUCTORES | CABLE AL 1350 1/0 AWG 7H XLPE 1P 600V | m | 5.4 | B | CABLE_AL_BT | INTERP. x = 53,5 (mm2 de aluminio aislamiento 600 V) x 1 | ANCLA NAC: AL triplex 1/0 = 3.32; cuadruplex 4/0 = 16.00 (conductor unico equivalente)
13 | CABLES Y CONDUCTORES | CABLE AL 1350 4/0 AWG 19H XLPE 1P 600V | m | 9.4 | B | CABLE_AL_BT | INTERP. x = 107,2 (mm2 de aluminio aislamiento 600 V) x 1 | ANCLA NAC: AL triplex 1/0 = 3.32; cuadruplex 4/0 = 16.00 (conductor unico equivalente)
17 | CABLES Y CONDUCTORES | CABLE AL 6201 1/0 AWG 7H XLPE-HDPE 15KV SIN PANTALLA | m | 16 | B | CABLE_AL_MT | INTERP. x = 53,5 (mm2 de aluminio media tension 15 kV) x 1 | ANCLA NAC: AL 6201 XLPE-HDPE 15 kV (misma familia de aislamiento)
18 | CABLES Y CONDUCTORES | CABLE AL 6201 4/0 AWG 7H XLPE-HDPE 15KV SIN PANTALLA | m | 27.5 | B | CABLE_AL_MT | INTERP. x = 107,2 (mm2 de aluminio media tension 15 kV) x 1 | ANCLA NAC: AL 6201 XLPE-HDPE 15 kV (misma familia de aislamiento)
19 | CABLES Y CONDUCTORES | CABLE CTROL CU-SN 12AWG 41H 2P PVC-MYLAR | m | 1.63 | B | CABLE_CTROL_CU | INTERP. x = 3,31 (numero de nucleos de cable de control 12 AWG) x 1 | ANCLA NAC: cable control Cu 7x12 AWG = 2.68
20 | CABLES Y CONDUCTORES | CABLE CTROL CU-SN 12AWG 41H 3P PVC-MYLAR | m | 1.63 | B | CABLE_CTROL_CU | INTERP. x = 3,31 (numero de nucleos de cable de control 12 AWG) x 1 | ANCLA NAC: cable control Cu 7x12 AWG = 2.68
21 | CABLES Y CONDUCTORES | CABLE CTROL CU-SN 12AWG 41H 4P PVC-MYLAR | m | 1.63 | B | CABLE_CTROL_CU | INTERP. x = 3,31 (numero de nucleos de cable de control 12 AWG) x 1 | ANCLA NAC: cable control Cu 7x12 AWG = 2.68
22 | CABLES Y CONDUCTORES | CABLE CTROL CU-SN 12AWG 41H 5P PVC-MYLAR | m | 1.63 | B | CABLE_CTROL_CU | INTERP. x = 3,31 (numero de nucleos de cable de control 12 AWG) x 1 | ANCLA NAC: cable control Cu 7x12 AWG = 2.68
23 | CABLES Y CONDUCTORES | CABLE CTROL CU-SN 12AWG 41H 7P PVC-MYLAR | m | 1.63 | B | CABLE_CTROL_CU | INTERP. x = 3,31 (numero de nucleos de cable de control 12 AWG) x 1 | ANCLA NAC: cable control Cu 7x12 AWG = 2.68
24 | CABLES Y CONDUCTORES | CABLE CTROL CU-SN 12AWG 41H 9P PVC-MYLAR | m | 1.63 | B | CABLE_CTROL_CU | INTERP. x = 3,31 (numero de nucleos de cable de control 12 AWG) x 1 | ANCLA NAC: cable control Cu 7x12 AWG = 2.68
25 | CABLES Y CONDUCTORES | CABLE CTROL CU-SN 12AWG 41H 12P PVCMYLAR | m | 1.63 | B | CABLE_CTROL_CU | INTERP. x = 3,31 (numero de nucleos de cable de control 12 AWG) x 1 | ANCLA NAC: cable control Cu 7x12 AWG = 2.68
26 | CABLES Y CONDUCTORES | CABLE CTROL CU-SN 10AWG 65H 2P PVC-MYLAR | m | 2.13 | B | CABLE_CTROL_CU | INTERP. x = 5,26 (numero de nucleos de cable de control 12 AWG) x 1 | ANCLA NAC: cable control Cu 7x12 AWG = 2.68
27 | CABLES Y CONDUCTORES | CABLE CTROL CU-SN 10AWG 65H 3P PVC-MYLAR | m | 2.13 | B | CABLE_CTROL_CU | INTERP. x = 5,26 (numero de nucleos de cable de control 12 AWG) x 1 | ANCLA NAC: cable control Cu 7x12 AWG = 2.68
28 | CABLES Y CONDUCTORES | CABLE CTROL CU-SN 10AWG 65H 4P PVC-MYLAR | m | 2.13 | B | CABLE_CTROL_CU | INTERP. x = 5,26 (numero de nucleos de cable de control 12 AWG) x 1 | ANCLA NAC: cable control Cu 7x12 AWG = 2.68
29 | CABLES Y CONDUCTORES | CABLE CTROL CU-SN 8AWG 65H 2P PVC-MYLAR | m | 3.04 | B | CABLE_CTROL_CU | INTERP. x = 8,37 (numero de nucleos de cable de control 12 AWG) x 1 | ANCLA NAC: cable control Cu 7x12 AWG = 2.68
30 | CABLES Y CONDUCTORES | CABLE CU CONCENTR 6AWG 7H 2P PVC-MALLA | m | 16.3 | B | CABLE_CU_MT | INTERP. x = 13,7 (mm2 de cobre media tension 15 kV) x 1 | ANCLA NAC: XLPE Cu 2/0 = 19.48; PLT Cu 2/0 = 17.34. Factor 1.7 sobre BT
31 | CABLES Y CONDUCTORES | CABLE CU CONCENTRICO 6AWG 7H 3P PVC-MALL | m | 5.18 | B | CABLE_CU_BT | INTERP. x = 13,7 (mm2 de cobre aislamiento 600 V) x 1 | ANCLA NAC: THW Cu 6 AWG = 5.18; AL triplex/cuandruplex como referencia de familia
32 | CABLES Y CONDUCTORES | CABLE CU CONCENTR 2AWG 7H 3P PVC-MALLA | m | 16.3 | B | CABLE_CU_MT | INTERP. x = 33,6 (mm2 de cobre media tension 15 kV) x 1 | ANCLA NAC: XLPE Cu 2/0 = 19.48; PLT Cu 2/0 = 17.34. Factor 1.7 sobre BT
33 | CABLES Y CONDUCTORES | CABLE CU 6 AWG 7H XLPELD-XLPEHD 1P 600V | m | 5.18 | B | CABLE_CU_BT | INTERP. x = 13,7 (mm2 de cobre aislamiento 600 V) x 1 | ANCLA NAC: THW Cu 6 AWG = 5.18; AL triplex/cuandruplex como referencia de familia
34 | CABLES Y CONDUCTORES | CABLE CU 1X2AWG 7H XLPED-XLPED 1P 600V | m | 9.6 | B | CABLE_CU_BT | INTERP. x = 33,6 (mm2 de cobre aislamiento 600 V) x 1 | ANCLA NAC: THW Cu 6 AWG = 5.18; AL triplex/cuandruplex como referencia de familia
35 | CABLES Y CONDUCTORES | CABLE CU 2/0AWG 19H 1P600V XLPELD-XLPEHD | m | 16.2 | B | CABLE_CU_BT | INTERP. x = 67,4 (mm2 de cobre aislamiento 600 V) x 1 | ANCLA NAC: THW Cu 6 AWG = 5.18; AL triplex/cuandruplex como referencia de familia
36 | CABLES Y CONDUCTORES | CABLE CU 250KCM 37H 1P 600V XLPED-XLPEHD | m | 25.45 | B | CABLE_CU_BT | INTERP. x = 126,7 (mm2 de cobre aislamiento 600 V) x 1 | ANCLA NAC: THW Cu 6 AWG = 5.18; AL triplex/cuandruplex como referencia de familia
37 | CABLES Y CONDUCTORES | CABLE CU 500 KCM 37H 1P600V XLPED-XLPEHD | m | 43.92 | B | CABLE_CU_BT | INTERP. x = 253,4 (mm2 de cobre aislamiento 600 V) x 1 | ANCLA NAC: THW Cu 6 AWG = 5.18; AL triplex/cuandruplex como referencia de familia
38 | CABLES Y CONDUCTORES | CABLE CU PLT PVC 6 AWG 1P 19H BL 600V NO PROPAGADOR DEL INCENDIO | m | 5.18 | B | CABLE_CU_BT | INTERP. x = 13,7 (mm2 de cobre aislamiento 600 V) x 1 | ANCLA NAC: THW Cu 6 AWG = 5.18; AL triplex/cuandruplex como referencia de familia
39 | CABLES Y CONDUCTORES | CABLE CU PLT PVC 4 AWG 1P 19H BL 600V NO PROPAGADOR DEL INCENDIO | m | 6.9 | B | CABLE_CU_BT | INTERP. x = 21,2 (mm2 de cobre aislamiento 600 V) x 1 | ANCLA NAC: THW Cu 6 AWG = 5.18; AL triplex/cuandruplex como referencia de familia
40 | CABLES Y CONDUCTORES | CABLE CU PLT PVC 2 AWG 1P 19H BL 600V NO PROPAGADOR DEL INCENDIO | m | 9.6 | B | CABLE_CU_BT | INTERP. x = 33,6 (mm2 de cobre aislamiento 600 V) x 1 | ANCLA NAC: THW Cu 6 AWG = 5.18; AL triplex/cuandruplex como referencia de familia
41 | CABLES Y CONDUCTORES | CABLE CU PLT PVC 2/0 AWG 1P 37H BL 600V NO PROPAGADOR DEL INCENDIO | m | 16.2 | B | CABLE_CU_BT | INTERP. x = 67,4 (mm2 de cobre aislamiento 600 V) x 1 | ANCLA NAC: THW Cu 6 AWG = 5.18; AL triplex/cuandruplex como referencia de familia
43 | CABLES Y CONDUCTORES | CABLE CU PLT PVC 500 AWG 1P 61H BL 600V NO PROPAGADOR DEL INCENDIO | m | 44 | B | CAB_CU_PLT_PVC_500 | TARIFA PLANA | Cable de cobre con aislamiento retardante de fuego tipo PVC, seccion unica equivalente a 500 kcmil
44 | CABLES Y CONDUCTORES | CABLE CU XLPE 6AWG 7H 1P DR, 600V | m | 5.18 | B | CABLE_CU_BT | INTERP. x = 13,7 (mm2 de cobre aislamiento 600 V) x 1 | ANCLA NAC: THW Cu 6 AWG = 5.18; AL triplex/cuandruplex como referencia de familia
45 | CABLES Y CONDUCTORES | CABLE CU XLPE 2AWG, 7H, 1P, DR, 600V | m | 9.6 | B | CABLE_CU_BT | INTERP. x = 33,6 (mm2 de cobre aislamiento 600 V) x 1 | ANCLA NAC: THW Cu 6 AWG = 5.18; AL triplex/cuandruplex como referencia de familia
46 | CABLES Y CONDUCTORES | CABLE CU 2/0AWG XLPE 19H 1P, DR, 600V | m | 16.2 | B | CABLE_CU_BT | INTERP. x = 67,4 (mm2 de cobre aislamiento 600 V) x 1 | ANCLA NAC: THW Cu 6 AWG = 5.18; AL triplex/cuandruplex como referencia de familia
47 | CABLES Y CONDUCTORES | CABLE CU-TRENZ 6 AWG 133H 1P 15KV EPR | m | 16.3 | B | CABLE_CU_MT | INTERP. x = 13,7 (mm2 de cobre media tension 15 kV) x 1 | ANCLA NAC: XLPE Cu 2/0 = 19.48; PLT Cu 2/0 = 17.34. Factor 1.7 sobre BT
48 | CABLES Y CONDUCTORES | CABLE CU 2AWG 7H 1P 15KV PLT | m | 16.3 | B | CABLE_CU_MT | INTERP. x = 33,6 (mm2 de cobre media tension 15 kV) x 1 | ANCLA NAC: XLPE Cu 2/0 = 19.48; PLT Cu 2/0 = 17.34. Factor 1.7 sobre BT
51 | CABLES Y CONDUCTORES | CABLE CU 2AWG 7H TR-XLPE LLDPE 1P 15KV | m | 16.3 | B | CABLE_CU_MT | INTERP. x = 33,6 (mm2 de cobre media tension 15 kV) x 1 | ANCLA NAC: XLPE Cu 2/0 = 19.48; PLT Cu 2/0 = 17.34. Factor 1.7 sobre BT
55 | CABLES Y CONDUCTORES | CABLE CU 750MCM 61H TR-XLPE-LLDPE 1P 15K | m | 62 | B | CABLE_CU_BT | INTERP. x = 380 (mm2 de cobre aislamiento 600 V) x 1 | ANCLA NAC: THW Cu 6 AWG = 5.18; AL triplex/cuandruplex como referencia de familia
56 | CABLES Y CONDUCTORES | CABLE 1P CU 2/0AWG 19H TRXLPE LLDPE 35KV | m | 90.75 | B | CABLE_CU_MT | INTERP. x = 67,4 (mm2 de cobre media tension 15 kV) x 3,3 | ANCLA NAC: XLPE Cu 2/0 = 19.48; PLT Cu 2/0 = 17.34. Factor 1.7 sobre BT
57 | CABLES Y CONDUCTORES | CABLE CU CONCENTR 10AWG 1P 600V PVCMALLA | m | 3.9 | B | CABLE_CU_BT | INTERP. x = 5,26 (mm2 de cobre aislamiento 600 V) x 1 | ANCLA NAC: THW Cu 6 AWG = 5.18; AL triplex/cuandruplex como referencia de familia
58 | CABLES Y CONDUCTORES | ALAMBRE THW CU-SOLIDO 14AWG 1P 600V PVC | m | 3.9 | B | CABLE_CU_BT | INTERP. x = 2,08 (mm2 de cobre aislamiento 600 V) x 1 | ANCLA NAC: THW Cu 6 AWG = 5.18; AL triplex/cuandruplex como referencia de familia
59 | CABLES Y CONDUCTORES | CABLE THW CU-TRENZ 12AWG 7H 1P 600V PVC | m | 3.9 | B | CABLE_CU_BT | INTERP. x = 3,31 (mm2 de cobre aislamiento 600 V) x 1 | ANCLA NAC: THW Cu 6 AWG = 5.18; AL triplex/cuandruplex como referencia de familia
62 | CABLES Y CONDUCTORES | CABLE THW CU-TRENZ 8AWG 7H 1P 600V PVC | m | 3.9 | B | CABLE_CU_BT | INTERP. x = 8,37 (mm2 de cobre aislamiento 600 V) x 1 | ANCLA NAC: THW Cu 6 AWG = 5.18; AL triplex/cuandruplex como referencia de familia
63 | CABLES Y CONDUCTORES | CABLE THW TRENZ 14AWG 7H 1P 600V PVC | m | 3.9 | B | CABLE_CU_BT | INTERP. x = 2,08 (mm2 de cobre aislamiento 600 V) x 1 | ANCLA NAC: THW Cu 6 AWG = 5.18; AL triplex/cuandruplex como referencia de familia
64 | CABLES Y CONDUCTORES | CABLE CU 16AWG 26H SPT3 PVC 60ºC 2P 300V | m | 1.45 | C | CAB_CU_16AWG_SPT3 | TARIFA PLANA | Cable flexible de cobre SPT3 de 16 AWG para 300 V
65 | CABLES Y CONDUCTORES | CABLE CU 14AWG 41H SPT3 PVC 60ºC 2P 300V | m | 3.9 | B | CABLE_CU_BT | INTERP. x = 2,08 (mm2 de cobre aislamiento 600 V) x 1 | ANCLA NAC: THW Cu 6 AWG = 5.18; AL triplex/cuandruplex como referencia de familia
66 | CABLES Y CONDUCTORES | CABLE CU 12AWG 65H SPT3 PVC 60ºC 2P 300V | m | 3.9 | B | CABLE_CU_BT | INTERP. x = 3,31 (mm2 de cobre aislamiento 600 V) x 1 | ANCLA NAC: THW Cu 6 AWG = 5.18; AL triplex/cuandruplex como referencia de familia
70 | CABLES Y CONDUCTORES | CABLE AL 6201 DESNUDO 394,5 MCM 19H 1P | m | 9.8 | B | ACSR_DESNUDO | INTERP. x = 199,9 (mm2 de conductor ACSR desnudo) x 1 | ANCLA NAC: 4 AWG = 3.18; 1/0 = 5.61; 4/0 = 5.61
73 | CABLES Y CONDUCTORES | CABLE CU DESNUDO 2/OAWG 19H, TR DURO 1P | m | 9.6 | B | CABLE_CU_BT | INTERP. x = 33,6 (mm2 de cobre aislamiento 600 V) x 1 | ANCLA NAC: THW Cu 6 AWG = 5.18; AL triplex/cuandruplex como referencia de familia
77 | CABLES Y CONDUCTORES | CABLE CU 35MM2 P/ATERRAMIENTO CATU | m | 9.89 | B | CABLE_CU_BT | INTERP. x = 35 (mm2 de cobre aislamiento 600 V) x 1 | ANCLA NAC: THW Cu 6 AWG = 5.18; AL triplex/cuandruplex como referencia de familia
78 | CABLES Y CONDUCTORES | CABLE DE ACERO – COBRE (COPPER-CLAD STEEL), DIAMETRO 3/8", 7 HILOS | m | 8.5 | C | CAB_ACERO_COBRE_38 | TARIFA PLANA | Cable de acero con recubrimiento de cobre (copper-clad steel) de 3/8 pulg, 7 hilos
79 | TRANSFORMADORES | TRF 1F INTEMP 10kVA 7200V-120/240V | pza | 1150 | B | TRF_1F_INTEMP | INTERP. x = 10 (potencia kVA en transformador de distribucion 1F intemperie 7.2 kV) x 1 | ANCLA NAC: 15 kVA = 280.00 (anomalo); 25 kVA = 1792.74; 250 kVA = 11311.00
81 | TRANSFORMADORES | TRF 1F INTEMP 25kVA 7200V-120/240V | pza | 1900 | B | TRF_1F_INTEMP | INTERP. x = 25 (potencia kVA en transformador de distribucion 1F intemperie 7.2 kV) x 1 | ANCLA NAC: 15 kVA = 280.00 (anomalo); 25 kVA = 1792.74; 250 kVA = 11311.00
82 | TRANSFORMADORES | TRF 1F INTEMP 50kVA 7200V-120/240V | pza | 3050 | B | TRF_1F_INTEMP | INTERP. x = 50 (potencia kVA en transformador de distribucion 1F intemperie 7.2 kV) x 1 | ANCLA NAC: 15 kVA = 280.00 (anomalo); 25 kVA = 1792.74; 250 kVA = 11311.00
83 | TRANSFORMADORES | TRF 1F INTEMP 100kVA 7200V-120/240V | pza | 5400 | B | TRF_1F_INTEMP | INTERP. x = 100 (potencia kVA en transformador de distribucion 1F intemperie 7.2 kV) x 1 | ANCLA NAC: 15 kVA = 280.00 (anomalo); 25 kVA = 1792.74; 250 kVA = 11311.00
84 | TRANSFORMADORES | TRF 1F INTEMP 167kVA 7200V-120/240V | pza | 7600 | B | TRF_1F_INTEMP | INTERP. x = 167 (potencia kVA en transformador de distribucion 1F intemperie 7.2 kV) x 1 | ANCLA NAC: 15 kVA = 280.00 (anomalo); 25 kVA = 1792.74; 250 kVA = 11311.00
86 | TRANSFORMADORES | TRF 1F INTEMP 333kVA 7200V-120/240V | pza | 14200 | B | TRF_1F_INTEMP | INTERP. x = 333 (potencia kVA en transformador de distribucion 1F intemperie 7.2 kV) x 1 | ANCLA NAC: 15 kVA = 280.00 (anomalo); 25 kVA = 1792.74; 250 kVA = 11311.00
87 | TRANSFORMADORES | TRF 1F INTEMP 10kVA 4800X7200V-120/240V | pza | 1150 | B | TRF_1F_INTEMP | INTERP. x = 10 (potencia kVA en transformador de distribucion 1F intemperie 7.2 kV) x 1 | ANCLA NAC: 15 kVA = 280.00 (anomalo); 25 kVA = 1792.74; 250 kVA = 11311.00
88 | TRANSFORMADORES | TRF 1F INTEMP 15kVA 4800X7200V-120/240V | pza | 1420 | B | TRF_1F_INTEMP | INTERP. x = 15 (potencia kVA en transformador de distribucion 1F intemperie 7.2 kV) x 1 | ANCLA NAC: 15 kVA = 280.00 (anomalo); 25 kVA = 1792.74; 250 kVA = 11311.00
89 | TRANSFORMADORES | TRF 1F INTEMP 25kVA 4800X7200V-120/240V | pza | 1900 | B | TRF_1F_INTEMP | INTERP. x = 25 (potencia kVA en transformador de distribucion 1F intemperie 7.2 kV) x 1 | ANCLA NAC: 15 kVA = 280.00 (anomalo); 25 kVA = 1792.74; 250 kVA = 11311.00
90 | TRANSFORMADORES | TRF 1F INTEMP 50kVA 4800X7200V-120/240V | pza | 3050 | B | TRF_1F_INTEMP | INTERP. x = 50 (potencia kVA en transformador de distribucion 1F intemperie 7.2 kV) x 1 | ANCLA NAC: 15 kVA = 280.00 (anomalo); 25 kVA = 1792.74; 250 kVA = 11311.00
91 | TRANSFORMADORES | TRF 1F INTEMP 100kVA 4800X7200V-120/240V | pza | 5400 | B | TRF_1F_INTEMP | INTERP. x = 100 (potencia kVA en transformador de distribucion 1F intemperie 7.2 kV) x 1 | ANCLA NAC: 15 kVA = 280.00 (anomalo); 25 kVA = 1792.74; 250 kVA = 11311.00
92 | TRANSFORMADORES | TRF 1F INTEMP 167kVA 4800X7200V-120/240V | pza | 7600 | B | TRF_1F_INTEMP | INTERP. x = 167 (potencia kVA en transformador de distribucion 1F intemperie 7.2 kV) x 1 | ANCLA NAC: 15 kVA = 280.00 (anomalo); 25 kVA = 1792.74; 250 kVA = 11311.00
93 | TRANSFORMADORES | TRF 1F INTEMP 250kVA 4800X7200V-120/240V | pza | 11311 | B | TRF_1F_INTEMP | INTERP. x = 250 (potencia kVA en transformador de distribucion 1F intemperie 7.2 kV) x 1 | ANCLA NAC: 15 kVA = 280.00 (anomalo); 25 kVA = 1792.74; 250 kVA = 11311.00
94 | TRANSFORMADORES | TRF 1F INTEMP 333kVA 4800X7200V-120/240V | pza | 14200 | B | TRF_1F_INTEMP | INTERP. x = 333 (potencia kVA en transformador de distribucion 1F intemperie 7.2 kV) x 1 | ANCLA NAC: 15 kVA = 280.00 (anomalo); 25 kVA = 1792.74; 250 kVA = 11311.00
95 | TRANSFORMADORES | TRANS 1F INTEM 500KVA 4.8X7.2KV-240/120V | pza | 20500 | B | TRF_1F_INTEMP | INTERP. x = 500 (potencia kVA en transformador de distribucion 1F intemperie 7.2 kV) x 1 | ANCLA NAC: 15 kVA = 280.00 (anomalo); 25 kVA = 1792.74; 250 kVA = 11311.00
96 | TRANSFORMADORES | TRF 1F INTEMP 15kVA 4800X7200V-240/480V | pza | 1420 | B | TRF_1F_INTEMP | INTERP. x = 15 (potencia kVA en transformador de distribucion 1F intemperie 7.2 kV) x 1 | ANCLA NAC: 15 kVA = 280.00 (anomalo); 25 kVA = 1792.74; 250 kVA = 11311.00
97 | TRANSFORMADORES | TRF 1F INTEMP 25kVA 4800X7200V-240/480V | pza | 1900 | B | TRF_1F_INTEMP | INTERP. x = 25 (potencia kVA en transformador de distribucion 1F intemperie 7.2 kV) x 1 | ANCLA NAC: 15 kVA = 280.00 (anomalo); 25 kVA = 1792.74; 250 kVA = 11311.00
98 | TRANSFORMADORES | TRF 1F INTEMP 50kVA 4800X7200V-240/480V | pza | 3050 | B | TRF_1F_INTEMP | INTERP. x = 50 (potencia kVA en transformador de distribucion 1F intemperie 7.2 kV) x 1 | ANCLA NAC: 15 kVA = 280.00 (anomalo); 25 kVA = 1792.74; 250 kVA = 11311.00
99 | TRANSFORMADORES | TRF 1F INTEMP 100kVA 4800X7200V-240/480V | pza | 5400 | B | TRF_1F_INTEMP | INTERP. x = 100 (potencia kVA en transformador de distribucion 1F intemperie 7.2 kV) x 1 | ANCLA NAC: 15 kVA = 280.00 (anomalo); 25 kVA = 1792.74; 250 kVA = 11311.00
100 | TRANSFORMADORES | TRF 1F INTEMP 167kVA 4800X7200V-240/480V | pza | 7600 | B | TRF_1F_INTEMP | INTERP. x = 167 (potencia kVA en transformador de distribucion 1F intemperie 7.2 kV) x 1 | ANCLA NAC: 15 kVA = 280.00 (anomalo); 25 kVA = 1792.74; 250 kVA = 11311.00
101 | TRANSFORMADORES | TRF 1F INTEMP 250kVA 4800X7200V-240/480V | pza | 11311 | B | TRF_1F_INTEMP | INTERP. x = 250 (potencia kVA en transformador de distribucion 1F intemperie 7.2 kV) x 1 | ANCLA NAC: 15 kVA = 280.00 (anomalo); 25 kVA = 1792.74; 250 kVA = 11311.00
102 | TRANSFORMADORES | TRF 1F INTEMP 333kVA 4800X7200V-240/480V | pza | 14200 | B | TRF_1F_INTEMP | INTERP. x = 333 (potencia kVA en transformador de distribucion 1F intemperie 7.2 kV) x 1 | ANCLA NAC: 15 kVA = 280.00 (anomalo); 25 kVA = 1792.74; 250 kVA = 11311.00
103 | TRANSFORMADORES | TRANS 1F INTEM 500KVA 4.8X7.2KV-240/480V | pza | 20500 | B | TRF_1F_INTEMP | INTERP. x = 500 (potencia kVA en transformador de distribucion 1F intemperie 7.2 kV) x 1 | ANCLA NAC: 15 kVA = 280.00 (anomalo); 25 kVA = 1792.74; 250 kVA = 11311.00
104 | TRANSFORMADORES | TRF 1F INTEMP 100kVA 4800X7200V-277V | pza | 5400 | B | TRF_1F_INTEMP | INTERP. x = 100 (potencia kVA en transformador de distribucion 1F intemperie 7.2 kV) x 1 | ANCLA NAC: 15 kVA = 280.00 (anomalo); 25 kVA = 1792.74; 250 kVA = 11311.00
105 | TRANSFORMADORES | TRF 1F INTEMP 167kVA 4800X7200V-277V | pza | 7600 | B | TRF_1F_INTEMP | INTERP. x = 167 (potencia kVA en transformador de distribucion 1F intemperie 7.2 kV) x 1 | ANCLA NAC: 15 kVA = 280.00 (anomalo); 25 kVA = 1792.74; 250 kVA = 11311.00
106 | TRANSFORMADORES | TRF 1F INTEMP 250kVA 4800X7200V-277V | pza | 11311 | B | TRF_1F_INTEMP | INTERP. x = 250 (potencia kVA en transformador de distribucion 1F intemperie 7.2 kV) x 1 | ANCLA NAC: 15 kVA = 280.00 (anomalo); 25 kVA = 1792.74; 250 kVA = 11311.00
107 | TRANSFORMADORES | TRF 1F INTEMP 333kVA 4800X7200V-277V | pza | 14200 | B | TRF_1F_INTEMP | INTERP. x = 333 (potencia kVA en transformador de distribucion 1F intemperie 7.2 kV) x 1 | ANCLA NAC: 15 kVA = 280.00 (anomalo); 25 kVA = 1792.74; 250 kVA = 11311.00
108 | TRANSFORMADORES | TRANSF 1F INTEMP 500KVA 4.8X7.2KV-4800V | pza | 20500 | B | TRF_1F_INTEMP | INTERP. x = 500 (potencia kVA en transformador de distribucion 1F intemperie 7.2 kV) x 1 | ANCLA NAC: 15 kVA = 280.00 (anomalo); 25 kVA = 1792.74; 250 kVA = 11311.00
109 | TRANSFORMADORES | TRANSF 1F INTEM 167KVA 7200V-277V | pza | 7600 | B | TRF_1F_INTEMP | INTERP. x = 167 (potencia kVA en transformador de distribucion 1F intemperie 7.2 kV) x 1 | ANCLA NAC: 15 kVA = 280.00 (anomalo); 25 kVA = 1792.74; 250 kVA = 11311.00
110 | TRANSFORMADORES | TRANSF 1F INTEMP 500KVA 7200V-277V | pza | 20500 | B | TRF_1F_INTEMP | INTERP. x = 500 (potencia kVA en transformador de distribucion 1F intemperie 7.2 kV) x 1 | ANCLA NAC: 15 kVA = 280.00 (anomalo); 25 kVA = 1792.74; 250 kVA = 11311.00
111 | TRANSFORMADORES | TRF 1F INTERCON INTEMP 50kVA 7200V-4800V | pza | 3294 | B | TRF_1F_INTEMP | INTERP. x = 50 (potencia kVA en transformador de distribucion 1F intemperie 7.2 kV) x 1,08 | ANCLA NAC: 15 kVA = 280.00 (anomalo); 25 kVA = 1792.74; 250 kVA = 11311.00
112 | TRANSFORMADORES | TRF 1F INTERCON INTEMP 100kVA 7200V-4800V | pza | 5832 | B | TRF_1F_INTEMP | INTERP. x = 100 (potencia kVA en transformador de distribucion 1F intemperie 7.2 kV) x 1,08 | ANCLA NAC: 15 kVA = 280.00 (anomalo); 25 kVA = 1792.74; 250 kVA = 11311.00
113 | TRANSFORMADORES | TRF 1F INTERCON INTEMP 167kVA 7200V-4800V | pza | 8208 | B | TRF_1F_INTEMP | INTERP. x = 167 (potencia kVA en transformador de distribucion 1F intemperie 7.2 kV) x 1,08 | ANCLA NAC: 15 kVA = 280.00 (anomalo); 25 kVA = 1792.74; 250 kVA = 11311.00
114 | TRANSFORMADORES | TRF 1F INTERCON INTEMP 250kVA 7200V-4800V | pza | 12215.88 | B | TRF_1F_INTEMP | INTERP. x = 250 (potencia kVA en transformador de distribucion 1F intemperie 7.2 kV) x 1,08 | ANCLA NAC: 15 kVA = 280.00 (anomalo); 25 kVA = 1792.74; 250 kVA = 11311.00
115 | TRANSFORMADORES | TRF 1F INTERCON INTEMP 333kVA 7200V-4800V | pza | 15336 | B | TRF_1F_INTEMP | INTERP. x = 333 (potencia kVA en transformador de distribucion 1F intemperie 7.2 kV) x 1,08 | ANCLA NAC: 15 kVA = 280.00 (anomalo); 25 kVA = 1792.74; 250 kVA = 11311.00
116 | TRANSFORMADORES | TRF 1F INTERCON INTEMP 500kVA 7200V-4800V | pza | 22140 | B | TRF_1F_INTEMP | INTERP. x = 500 (potencia kVA en transformador de distribucion 1F intemperie 7.2 kV) x 1,08 | ANCLA NAC: 15 kVA = 280.00 (anomalo); 25 kVA = 1792.74; 250 kVA = 11311.00
117 | TRANSFORMADORES | TRF 1F SUMERGIBLE 7200V-120/240V 50 kVA | pza | 2700 | B | TRF_1F_SUMERGIBLE | INTERP. x = 50 (kVA monofasico sumergible) x 1 | ANCLA NAC: familia TRF 1F (0,60 del trifasico de igual potencia)
118 | TRANSFORMADORES | TRF 1F SUMERGIBLE 7200V-120/240V 100 kVA | pza | 4300 | B | TRF_1F_SUMERGIBLE | INTERP. x = 100 (kVA monofasico sumergible) x 1 | ANCLA NAC: familia TRF 1F (0,60 del trifasico de igual potencia)
119 | TRANSFORMADORES | TRF 1F SUMERGIBLE 7200V-120/240V 167 kVA | pza | 6500 | B | TRF_1F_SUMERGIBLE | INTERP. x = 167 (kVA monofasico sumergible) x 1 | ANCLA NAC: familia TRF 1F (0,60 del trifasico de igual potencia)
120 | TRANSFORMADORES | TRANSF 1F SUM 167KVA 7200X4800-277V | pza | 6500 | B | TRF_1F_SUMERGIBLE | INTERP. x = 167 (kVA monofasico sumergible) x 1 | ANCLA NAC: familia TRF 1F (0,60 del trifasico de igual potencia)
121 | TRANSFORMADORES | TRF 1F SUMERGIBLE 7200V-120/240V 250 kVA | pza | 9500 | B | TRF_1F_SUMERGIBLE | INTERP. x = 250 (kVA monofasico sumergible) x 1 | ANCLA NAC: familia TRF 1F (0,60 del trifasico de igual potencia)
122 | TRANSFORMADORES | TRF 1F SUMERGIBLE 7200V-120/240V 333 kVA | pza | 11800 | B | TRF_1F_SUMERGIBLE | INTERP. x = 333 (kVA monofasico sumergible) x 1 | ANCLA NAC: familia TRF 1F (0,60 del trifasico de igual potencia)
123 | TRANSFORMADORES | TRF 1F SUMERGIBLE 7200V-120/240V 500 kVA | pza | 17800 | B | TRF_1F_SUMERGIBLE | INTERP. x = 500 (kVA monofasico sumergible) x 1 | ANCLA NAC: familia TRF 1F (0,60 del trifasico de igual potencia)
125 | TRANSFORMADORES | TRF 1F SUMER 4800x7200V-120/240V 50 kVA | pza | 2700 | B | TRF_1F_SUMERGIBLE | INTERP. x = 50 (kVA monofasico sumergible) x 1 | ANCLA NAC: familia TRF 1F (0,60 del trifasico de igual potencia)
126 | TRANSFORMADORES | TRF 1F SUMER 4800x7200V-120/240V 100 kVA | pza | 4300 | B | TRF_1F_SUMERGIBLE | INTERP. x = 100 (kVA monofasico sumergible) x 1 | ANCLA NAC: familia TRF 1F (0,60 del trifasico de igual potencia)
127 | TRANSFORMADORES | TRF 1F SUMER 4800x7200V-120/240V 167 kVA | pza | 6500 | B | TRF_1F_SUMERGIBLE | INTERP. x = 167 (kVA monofasico sumergible) x 1 | ANCLA NAC: familia TRF 1F (0,60 del trifasico de igual potencia)
128 | TRANSFORMADORES | TRF 1F SUMER 4800x7200V-120/240V 250 kVA | pza | 9500 | B | TRF_1F_SUMERGIBLE | INTERP. x = 250 (kVA monofasico sumergible) x 1 | ANCLA NAC: familia TRF 1F (0,60 del trifasico de igual potencia)
129 | TRANSFORMADORES | TRF 1F SUMER 4800x7200V-120/240V 333 kVA | pza | 11800 | B | TRF_1F_SUMERGIBLE | INTERP. x = 333 (kVA monofasico sumergible) x 1 | ANCLA NAC: familia TRF 1F (0,60 del trifasico de igual potencia)
130 | TRANSFORMADORES | TRF 1F SUMER 4800x7200V-120/240V 500 kVA | pza | 17800 | B | TRF_1F_SUMERGIBLE | INTERP. x = 500 (kVA monofasico sumergible) x 1 | ANCLA NAC: familia TRF 1F (0,60 del trifasico de igual potencia)
131 | TRANSFORMADORES | TRF 1F SUMER 4800x7200V-240/480V 50 kVA | pza | 2700 | B | TRF_1F_SUMERGIBLE | INTERP. x = 50 (kVA monofasico sumergible) x 1 | ANCLA NAC: familia TRF 1F (0,60 del trifasico de igual potencia)
132 | TRANSFORMADORES | TRF 1F SUMER 4800x7200V-240/480V 100 kVA | pza | 4300 | B | TRF_1F_SUMERGIBLE | INTERP. x = 100 (kVA monofasico sumergible) x 1 | ANCLA NAC: familia TRF 1F (0,60 del trifasico de igual potencia)
133 | TRANSFORMADORES | TRF 1F SUMER 4800x7200V-240/408V 167 kVA | pza | 6500 | B | TRF_1F_SUMERGIBLE | INTERP. x = 167 (kVA monofasico sumergible) x 1 | ANCLA NAC: familia TRF 1F (0,60 del trifasico de igual potencia)
134 | TRANSFORMADORES | TRF 1F SUMER 4800x7200V-240/480V 250 kVA | pza | 9500 | B | TRF_1F_SUMERGIBLE | INTERP. x = 250 (kVA monofasico sumergible) x 1 | ANCLA NAC: familia TRF 1F (0,60 del trifasico de igual potencia)
135 | TRANSFORMADORES | TRF 1F SUMER 4800x7200V-240/480V 333 kVA | pza | 11800 | B | TRF_1F_SUMERGIBLE | INTERP. x = 333 (kVA monofasico sumergible) x 1 | ANCLA NAC: familia TRF 1F (0,60 del trifasico de igual potencia)
136 | TRANSFORMADORES | TRF 1F SUMER 4800x7200V-240/480V 500 kVA | pza | 17800 | B | TRF_1F_SUMERGIBLE | INTERP. x = 500 (kVA monofasico sumergible) x 1 | ANCLA NAC: familia TRF 1F (0,60 del trifasico de igual potencia)
137 | TRANSFORMADORES | TRF 3F SUM 150 kVA 4800x12470V-208Y/120V | pza | 8600 | B | TRF_3F_SUMERGIBLE | INTERP. x = 150 (potencia kVA en transformador 3F sumergible 4.8-12.47 kV) x 1 | ANCLA NAC: 300 kVA = 13333.33; 500 kVA = 26318.18
138 | TRANSFORMADORES | TRF 3F SUM 300 kVA 4800x12470V-208Y/120V | pza | 16000 | B | TRF_3F_SUMERGIBLE | INTERP. x = 300 (potencia kVA en transformador 3F sumergible 4.8-12.47 kV) x 1 | ANCLA NAC: 300 kVA = 13333.33; 500 kVA = 26318.18
139 | TRANSFORMADORES | TRF 3F SUM 500 kVA 4800x12470V-208Y/120V | pza | 26318 | B | TRF_3F_SUMERGIBLE | INTERP. x = 500 (potencia kVA en transformador 3F sumergible 4.8-12.47 kV) x 1 | ANCLA NAC: 300 kVA = 13333.33; 500 kVA = 26318.18
140 | TRANSFORMADORES | TRF 3F SUM 750 kVA 4800x12470V-208Y/120V | pza | 39000 | B | TRF_3F_SUMERGIBLE | INTERP. x = 750 (potencia kVA en transformador 3F sumergible 4.8-12.47 kV) x 1 | ANCLA NAC: 300 kVA = 13333.33; 500 kVA = 26318.18
141 | TRANSFORMADORES | TRF 3F SUM 500 kVA 4800x12470V-480Y/277V | pza | 26318 | B | TRF_3F_SUMERGIBLE | INTERP. x = 500 (potencia kVA en transformador 3F sumergible 4.8-12.47 kV) x 1 | ANCLA NAC: 300 kVA = 13333.33; 500 kVA = 26318.18
142 | TRANSFORMADORES | TRF 3F SUM 750 kVA 4800x12470V-480Y/277V | pza | 39000 | B | TRF_3F_SUMERGIBLE | INTERP. x = 750 (potencia kVA en transformador 3F sumergible 4.8-12.47 kV) x 1 | ANCLA NAC: 300 kVA = 13333.33; 500 kVA = 26318.18
143 | TRANSFORMADORES | TRF 3F SUM 1MVA 4800x12470V-480Y/277V GG | pza | 51000 | B | TRF_3F_SUMERGIBLE | INTERP. x = 1000 (potencia kVA en transformador 3F sumergible 4.8-12.47 kV) x 1 | ANCLA NAC: 300 kVA = 13333.33; 500 kVA = 26318.18
144 | TRANSFORMADORES | TRF 3F SUM 2MVA 4800x12470V-480Y/277V GG | pza | 96000 | B | TRF_3F_SUMERGIBLE | INTERP. x = 2000 (potencia kVA en transformador 3F sumergible 4.8-12.47 kV) x 1 | ANCLA NAC: 300 kVA = 13333.33; 500 kVA = 26318.18
145 | TRANSFORMADORES | TRF 3F SUM 1MVA 4800x12470V-208Y/120V GG | pza | 51000 | B | TRF_3F_SUMERGIBLE | INTERP. x = 1000 (potencia kVA en transformador 3F sumergible 4.8-12.47 kV) x 1 | ANCLA NAC: 300 kVA = 13333.33; 500 kVA = 26318.18
146 | TRANSFORMADORES | TRF 3F SUM 500kVA 12470Y/7200V-480Y/277V | pza | 26318 | B | TRF_3F_SUMERGIBLE | INTERP. x = 500 (potencia kVA en transformador 3F sumergible 4.8-12.47 kV) x 1 | ANCLA NAC: 300 kVA = 13333.33; 500 kVA = 26318.18
147 | TRANSFORMADORES | TRF 3F SUM 750kVA 12470Y/7200V-480Y/277V | pza | 39000 | B | TRF_3F_SUMERGIBLE | INTERP. x = 750 (potencia kVA en transformador 3F sumergible 4.8-12.47 kV) x 1 | ANCLA NAC: 300 kVA = 13333.33; 500 kVA = 26318.18
148 | TRANSFORMADORES | TRF 3F SUM 1000kVA 12470Y/7200-480Y/277V | pza | 51000 | B | TRF_3F_SUMERGIBLE | INTERP. x = 1000 (potencia kVA en transformador 3F sumergible 4.8-12.47 kV) x 1 | ANCLA NAC: 300 kVA = 13333.33; 500 kVA = 26318.18
149 | TRANSFORMADORES | TRANSF SUM3F1500KVA1247Y/72V-480Y/277V5C | pza | 74000 | B | TRF_3F_SUMERGIBLE | INTERP. x = 1500 (potencia kVA en transformador 3F sumergible 4.8-12.47 kV) x 1 | ANCLA NAC: 300 kVA = 13333.33; 500 kVA = 26318.18
150 | TRANSFORMADORES | TRF 3F SUM 2MVA 12470Y/7200V-480Y/277V G | pza | 96000 | B | TRF_3F_SUMERGIBLE | INTERP. x = 2000 (potencia kVA en transformador 3F sumergible 4.8-12.47 kV) x 1 | ANCLA NAC: 300 kVA = 13333.33; 500 kVA = 26318.18
151 | TRANSFORMADORES | TRF 3F SUM 2MVA 12470Y/7200V-480Y/277V C | pza | 96000 | B | TRF_3F_SUMERGIBLE | INTERP. x = 2000 (potencia kVA en transformador 3F sumergible 4.8-12.47 kV) x 1 | ANCLA NAC: 300 kVA = 13333.33; 500 kVA = 26318.18
152 | TRANSFORMADORES | TRF 3F SUM 300kVA 12470Y/7200V-208Y/120V | pza | 16000 | B | TRF_3F_SUMERGIBLE | INTERP. x = 300 (potencia kVA en transformador 3F sumergible 4.8-12.47 kV) x 1 | ANCLA NAC: 300 kVA = 13333.33; 500 kVA = 26318.18
153 | TRANSFORMADORES | TRF 3F SUM 500kVA 12470Y/7200V-208Y/120V | pza | 26318 | B | TRF_3F_SUMERGIBLE | INTERP. x = 500 (potencia kVA en transformador 3F sumergible 4.8-12.47 kV) x 1 | ANCLA NAC: 300 kVA = 13333.33; 500 kVA = 26318.18
154 | TRANSFORMADORES | TRF 3F SUM 750kVA 12470Y/7200V-208Y/120V | pza | 39000 | B | TRF_3F_SUMERGIBLE | INTERP. x = 750 (potencia kVA en transformador 3F sumergible 4.8-12.47 kV) x 1 | ANCLA NAC: 300 kVA = 13333.33; 500 kVA = 26318.18
155 | TRANSFORMADORES | TRF 3F SUM 1000kVA 12470Y/7200-208Y/120V | pza | 51000 | B | TRF_3F_SUMERGIBLE | INTERP. x = 1000 (potencia kVA en transformador 3F sumergible 4.8-12.47 kV) x 1 | ANCLA NAC: 300 kVA = 13333.33; 500 kVA = 26318.18
156 | TRANSFORMADORES | TRF 3F SUM PROT ANI 4,8X12,47-208 150KVA | pza | 12865.46 | B | TRF_3F_SUMERGIBLE | INTERP. x = 208 (potencia kVA en transformador 3F sumergible 4.8-12.47 kV) x 1,1 | ANCLA NAC: 300 kVA = 13333.33; 500 kVA = 26318.18
157 | TRANSFORMADORES | TRF 3F SUM PROT ANI 4,8X12,47-208 300KVA | pza | 12865.46 | B | TRF_3F_SUMERGIBLE | INTERP. x = 208 (potencia kVA en transformador 3F sumergible 4.8-12.47 kV) x 1,1 | ANCLA NAC: 300 kVA = 13333.33; 500 kVA = 26318.18
158 | TRANSFORMADORES | TRANSF 3F SUMER C/ PROTEC 12470Y/7200V 208Y/120V 750KVA (ANILLO) | pza | 43680 | B | TRF_3F_SUMERGIBLE | INTERP. x = 750 (potencia kVA en transformador 3F sumergible 4.8-12.47 kV) x 1,12 | ANCLA NAC: 300 kVA = 13333.33; 500 kVA = 26318.18
159 | TRANSFORMADORES | TRF 3F SUM PROT ANI 4,8X12,47-208 500KVA | pza | 12865.46 | B | TRF_3F_SUMERGIBLE | INTERP. x = 208 (potencia kVA en transformador 3F sumergible 4.8-12.47 kV) x 1,1 | ANCLA NAC: 300 kVA = 13333.33; 500 kVA = 26318.18
160 | TRANSFORMADORES | TRANSF SUM 3F 2000KVA 4.8X12.47Y/7.2-480 | pza | 96000 | B | TRF_3F_SUMERGIBLE | INTERP. x = 2000 (potencia kVA en transformador 3F sumergible 4.8-12.47 kV) x 1 | ANCLA NAC: 300 kVA = 13333.33; 500 kVA = 26318.18
161 | TRANSFORMADORES | TRF 3F AUTPROT ANI 12470Y-480V 1000KVA | pza | 60180 | B | TRF_3F_SUMERGIBLE | INTERP. x = 1000 (potencia kVA en transformador 3F sumergible 4.8-12.47 kV) x 1,18 | ANCLA NAC: 300 kVA = 13333.33; 500 kVA = 26318.18
162 | TRANSFORMADORES | TRANSF 3F SUMER C/ PROTEC 12470Y/7200V 208Y/120V 1000KVA (ANILLO) | pza | 57120 | B | TRF_3F_SUMERGIBLE | INTERP. x = 1000 (potencia kVA en transformador 3F sumergible 4.8-12.47 kV) x 1,12 | ANCLA NAC: 300 kVA = 13333.33; 500 kVA = 26318.18
163 | TRANSFORMADORES | TRF 3F AUTPROT RAD 4800x12470-208 300kVA | pza | 13801.13 | B | TRF_3F_SUMERGIBLE | INTERP. x = 208 (potencia kVA en transformador 3F sumergible 4.8-12.47 kV) x 1,18 | ANCLA NAC: 300 kVA = 13333.33; 500 kVA = 26318.18
164 | TRANSFORMADORES | TRF 3F AUTPROT RAD 4800x12470-480 500kVA | pza | 29808.28 | B | TRF_3F_SUMERGIBLE | INTERP. x = 480 (potencia kVA en transformador 3F sumergible 4.8-12.47 kV) x 1,18 | ANCLA NAC: 300 kVA = 13333.33; 500 kVA = 26318.18
165 | TRANSFORMADORES | TRF 3F AUTPROT RAD 4800x12470-208 500kVA | pza | 13801.13 | B | TRF_3F_SUMERGIBLE | INTERP. x = 208 (potencia kVA en transformador 3F sumergible 4.8-12.47 kV) x 1,18 | ANCLA NAC: 300 kVA = 13333.33; 500 kVA = 26318.18
166 | TRANSFORMADORES | TRF 3F AUTPROT ANI 12470Y-480V 750kVA | pza | 46020 | B | TRF_3F_SUMERGIBLE | INTERP. x = 750 (potencia kVA en transformador 3F sumergible 4.8-12.47 kV) x 1,18 | ANCLA NAC: 300 kVA = 13333.33; 500 kVA = 26318.18
167 | TRANSFORMADORES | TRF 3F SUM PROT ANI 4,8X12,47-480 500KVA | pza | 27787.38 | B | TRF_3F_SUMERGIBLE | INTERP. x = 480 (potencia kVA en transformador 3F sumergible 4.8-12.47 kV) x 1,1 | ANCLA NAC: 300 kVA = 13333.33; 500 kVA = 26318.18
168 | TRANSFORMADORES | TRF 3F AUTPROT RAD 4800x12470-208 150kVA | pza | 13801.13 | B | TRF_3F_SUMERGIBLE | INTERP. x = 208 (potencia kVA en transformador 3F sumergible 4.8-12.47 kV) x 1,18 | ANCLA NAC: 300 kVA = 13333.33; 500 kVA = 26318.18
169 | TRANSFORMADORES | TRANSF 3F SUM 300KVA 4.8X12.47Y-480/277V | pza | 16000 | B | TRF_3F_SUMERGIBLE | INTERP. x = 300 (potencia kVA en transformador 3F sumergible 4.8-12.47 kV) x 1 | ANCLA NAC: 300 kVA = 13333.33; 500 kVA = 26318.18
170 | TRANSFORMADORES | TRF 3F SUM 2,5MVA 28,8KV-480Y V CAJA BT | pza | 96000 | B | TRF_3F_SUMERGIBLE | INTERP. x = 2500 (potencia kVA en transformador 3F sumergible 4.8-12.47 kV) x 1 | ANCLA NAC: 300 kVA = 13333.33; 500 kVA = 26318.18
171 | TRANSFORMADORES | TRF PEDEST 3F 12470/7200-208/120 1000kVA | pza | 9782.49 | B | TRF_3F_SUMERGIBLE | INTERP. x = 120 (potencia kVA en transformador 3F sumergible 4.8-12.47 kV) x 1,35 | ANCLA NAC: 300 kVA = 13333.33; 500 kVA = 26318.18
172 | TRANSFORMADORES | TRF PEDEST 3F 12470/7200-208/120 150kVA | pza | 9782.49 | B | TRF_3F_SUMERGIBLE | INTERP. x = 120 (potencia kVA en transformador 3F sumergible 4.8-12.47 kV) x 1,35 | ANCLA NAC: 300 kVA = 13333.33; 500 kVA = 26318.18
175 | TRANSFORMADORES | TRF PEDEST 3F 12470/7200-208/120 750kVA | pza | 9782.49 | B | TRF_3F_SUMERGIBLE | INTERP. x = 120 (potencia kVA en transformador 3F sumergible 4.8-12.47 kV) x 1,35 | ANCLA NAC: 300 kVA = 13333.33; 500 kVA = 26318.18
176 | TRANSFORMADORES | TRF PEDEST 3F 12470/7200-480/277 500kVA | pza | 20246.44 | B | TRF_3F_SUMERGIBLE | INTERP. x = 277 (potencia kVA en transformador 3F sumergible 4.8-12.47 kV) x 1,35 | ANCLA NAC: 300 kVA = 13333.33; 500 kVA = 26318.18
177 | TRANSFORMADORES | TRF PEDEST 3F 12470/7200-480/277 750kVA | pza | 20246.44 | B | TRF_3F_SUMERGIBLE | INTERP. x = 277 (potencia kVA en transformador 3F sumergible 4.8-12.47 kV) x 1,35 | ANCLA NAC: 300 kVA = 13333.33; 500 kVA = 26318.18
178 | TRANSFORMADORES | TRF PEDEST 3F 12470/7200-480/277 1000kVA | pza | 20246.44 | B | TRF_3F_SUMERGIBLE | INTERP. x = 277 (potencia kVA en transformador 3F sumergible 4.8-12.47 kV) x 1,35 | ANCLA NAC: 300 kVA = 13333.33; 500 kVA = 26318.18
179 | TRANSFORMADORES | TRF 1F T/SECO 167/223kVA 7200V-277V | pza | 6500 | B | TRF_TIPO_SECO | INTERP. x = 167 (potencia kVA en transformador 1F tipo seco) x 1 | ANCLA NAC: familia transformador de seco
180 | TRANSFORMADORES | TRF 1F T/SECO 250/333kVA 7200V-120V | pza | 8600 | B | TRF_TIPO_SECO | INTERP. x = 250 (potencia kVA en transformador 1F tipo seco) x 1 | ANCLA NAC: familia transformador de seco
181 | TRANSFORMADORES | TRF 1F T/SECO 333/444kVA 7200V-120V | pza | 10500 | B | TRF_TIPO_SECO | INTERP. x = 333 (potencia kVA en transformador 1F tipo seco) x 1 | ANCLA NAC: familia transformador de seco
182 | TRANSFORMADORES | TRF 1F T/SECO 333/444kVA 7200V-277V | pza | 10500 | B | TRF_TIPO_SECO | INTERP. x = 333 (potencia kVA en transformador 1F tipo seco) x 1 | ANCLA NAC: familia transformador de seco
183 | TRANSFORMADORES | TRF 1F T/SECO 500/667kVA 7200V-120V | pza | 15000 | B | TRF_TIPO_SECO | INTERP. x = 500 (potencia kVA en transformador 1F tipo seco) x 1 | ANCLA NAC: familia transformador de seco
184 | TRANSFORMADORES | TRF 1F T/SECO 500/667kVA 7200V-277V | pza | 15000 | B | TRF_TIPO_SECO | INTERP. x = 500 (potencia kVA en transformador 1F tipo seco) x 1 | ANCLA NAC: familia transformador de seco
185 | TRANSFORMADORES | TRF 1F T/SECO 667/889kVA 7200V-120V | pza | 18500 | B | TRF_TIPO_SECO | INTERP. x = 667 (potencia kVA en transformador 1F tipo seco) x 1 | ANCLA NAC: familia transformador de seco
186 | TRANSFORMADORES | TRF 1F T/SECO 667/889kVA 7200V-277V | pza | 18500 | B | TRF_TIPO_SECO | INTERP. x = 667 (potencia kVA en transformador 1F tipo seco) x 1 | ANCLA NAC: familia transformador de seco
187 | TRANSFORMADORES | TRF 1F T/SECO 100/133kVA 7200V-277V | pza | 4900 | B | TRF_TIPO_SECO | INTERP. x = 100 (potencia kVA en transformador 1F tipo seco) x 1 | ANCLA NAC: familia transformador de seco
188 | TRANSFORMADORES | TRF 1F T/SECO 250/333kVA 7200V-277V | pza | 8600 | B | TRF_TIPO_SECO | INTERP. x = 250 (potencia kVA en transformador 1F tipo seco) x 1 | ANCLA NAC: familia transformador de seco
189 | TRANSFORMADORES | TRANSFORMADOR SECO EPOXY 3F, INTERIOR, 12470DV- 480Y/277V 2.000 kVA AA/FA | pza | 4900 | B | TRF_TIPO_SECO | INTERP. x = 2 (potencia kVA en transformador 1F tipo seco) x 1 | ANCLA NAC: familia transformador de seco
190 | TRANSFORMADORES | TRF 3F T/SECO EPOXY, INTERIOR, 12.470V – 208Y/120V 750 kVA AA/FA | pza | 21089.39 | B | TRF_TIPO_SECO | INTERP. x = 750 (potencia kVA en transformador 1F tipo seco) x 1 | ANCLA NAC: familia transformador de seco
191 | TRANSFORMADORES | TRANSFORMADOR DE TENSION TIPO EXTERIOR 7200-120V, 75VA CLASE 0,5 | pza | 380 | B | TP_POTENCIAL | INTERP. x = 75 (VA de transformador de tension) x 1 | ANCLA NAC: familia transformador de medida (interior/exterior)
193 | TRANSFORMADORES | TRANSF TENSION 50 VA 7200/120V INTERIOR | pza | 290 | B | TP_POTENCIAL | INTERP. x = 50 (VA de transformador de tension) x 1 | ANCLA NAC: familia transformador de medida (interior/exterior)
194 | TRANSFORMADORES | TRANSFORMADOR DE TENSION TIPO INTERIOR 4800V/120V, 50 VA | pza | 290 | B | TP_POTENCIAL | INTERP. x = 50 (VA de transformador de tension) x 1 | ANCLA NAC: familia transformador de medida (interior/exterior)
195 | TRANSFORMADORES | TRANSF INTENSID T/INTERIOR600V5VA 400/5A | pza | 405.6 | B | CT_600V | INTERP. x = 400 (corriente primaria A en TC 600 V con secondary 5 A) x 1 | ANCLA NAC: TC 800/5 10 VA exterior = 413.07
196 | TRANSFORMADORES | TRANSF INTENSID INTD/ 5V A 200/5A600V | pza | 360 | B | CT_600V | INTERP. x = 200 (corriente primaria A en TC 600 V con secondary 5 A) x 1 | ANCLA NAC: TC 800/5 10 VA exterior = 413.07
198 | TRANSFORMADORES | TRANSF INTENS 10VA TIPO INTERIOR 600/5A | pza | 411.16 | B | CT_600V | INTERP. x = 600 (corriente primaria A en TC 600 V con secondary 5 A) x 1 | ANCLA NAC: TC 800/5 10 VA exterior = 413.07
199 | TRANSFORMADORES | TRANSF CORRIENTE 10VA600/5A600V INT 62 | pza | 411.16 | B | CT_600V | INTERP. x = 600 (corriente primaria A en TC 600 V con secondary 5 A) x 1 | ANCLA NAC: TC 800/5 10 VA exterior = 413.07
200 | TRANSFORMADORES | TRANSF INTENC 15VA800/5A600VINT/EXT | pza | 413 | B | CT_600V | INTERP. x = 800 (corriente primaria A en TC 600 V con secondary 5 A) x 1 | ANCLA NAC: TC 800/5 10 VA exterior = 413.07
201 | TRANSFORMADORES | TRANSF INTENSID 15VA1000/5A600VTI | pza | 520 | B | CT_600V | INTERP. x = 1000 (corriente primaria A en TC 600 V con secondary 5 A) x 1 | ANCLA NAC: TC 800/5 10 VA exterior = 413.07
202 | TRANSFORMADORES | TRANSFORMADOR DE INTENSIDAD 600V 30VA 4000/5 A TIPO EXTERIOR O INTERIOR | pza | 1150 | B | CT_600V | INTERP. x = 4000 (corriente primaria A en TC 600 V con secondary 5 A) x 1 | ANCLA NAC: TC 800/5 10 VA exterior = 413.07
203 | TRANSFORMADORES | TRANSFORMADOR DE INTENSIDAD 600V 30VA 3000/5A TIPO EXTERIOR O INTERIOR | pza | 950 | B | CT_600V | INTERP. x = 3000 (corriente primaria A en TC 600 V con secondary 5 A) x 1 | ANCLA NAC: TC 800/5 10 VA exterior = 413.07
204 | TRANSFORMADORES | TRANSFORMADOR DE INTENSIDAD 600V 30VA 2000/5A TIPO EXTERIOR O INTERIOR | pza | 700 | B | CT_600V | INTERP. x = 2000 (corriente primaria A en TC 600 V con secondary 5 A) x 1 | ANCLA NAC: TC 800/5 10 VA exterior = 413.07
205 | TRANSFORMADORES | TRANSF INTENSID 25VA2000/5A600VTI | pza | 700 | B | CT_600V | INTERP. x = 2000 (corriente primaria A en TC 600 V con secondary 5 A) x 1 | ANCLA NAC: TC 800/5 10 VA exterior = 413.07
206 | TRANSFORMADORES | TRANSFORMADOR DE INTENSIDAD 600V 30VA 1500/5A TIPO EXTERIOR O INTERIOR | pza | 620 | B | CT_600V | INTERP. x = 1500 (corriente primaria A en TC 600 V con secondary 5 A) x 1 | ANCLA NAC: TC 800/5 10 VA exterior = 413.07
207 | TRANSFORMADORES | TRANSFORMADOR DE INTENSIDAD 600V 30VA 1200/5A TIPO EXTERIOR O INTERIOR | pza | 560 | B | CT_600V | INTERP. x = 1200 (corriente primaria A en TC 600 V con secondary 5 A) x 1 | ANCLA NAC: TC 800/5 10 VA exterior = 413.07
208 | TRANSFORMADORES | TRANSF INTENSIDAD 25VA 300/5A15KV TIINT | pza | 290 | B | CT_15KV | INTERP. x = 300 (corriente primaria A en TC 15 kV) x 1 | ANCLA NAC: familia TC media tension
209 | TRANSFORMADORES | TRANSF INTENSIDAD 25VA 200/5A15KV TIINT | pza | 255 | B | CT_15KV | INTERP. x = 200 (corriente primaria A en TC 15 kV) x 1 | ANCLA NAC: familia TC media tension
210 | TRANSFORMADORES | TRANSF INTENSIDAD 25VA 150/5A15KV T/INT | pza | 240 | B | CT_15KV | INTERP. x = 150 (corriente primaria A en TC 15 kV) x 1 | ANCLA NAC: familia TC media tension
211 | TRANSFORMADORES | TRANSF INTENSIDAD 25VA 100/5A15KV TIINT | pza | 225 | B | CT_15KV | INTERP. x = 100 (corriente primaria A en TC 15 kV) x 1 | ANCLA NAC: familia TC media tension
212 | TRANSFORMADORES | TRANSF INTENSIDAD 25VA 50/5A 15KV TIINT | pza | 195 | B | CT_15KV | INTERP. x = 50 (corriente primaria A en TC 15 kV) x 1 | ANCLA NAC: familia TC media tension
213 | TRANSFORMADORES | TRANSF INTENSIDAD 25VA 25/5AMP15KV TIINT | pza | 175 | B | CT_15KV | INTERP. x = 25 (corriente primaria A en TC 15 kV) x 1 | ANCLA NAC: familia TC media tension
214 | TRANSFORMADORES | TRANSF INTENSIDAD 25VA 15/5A 15KV TIINT | pza | 165 | B | CT_15KV | INTERP. x = 15 (corriente primaria A en TC 15 kV) x 1 | ANCLA NAC: familia TC media tension
215 | TRANSFORMADORES | TRANSF INTENSIDAD 30VA 50/5AMP15KV TIEXT | pza | 195 | B | CT_15KV | INTERP. x = 50 (corriente primaria A en TC 15 kV) x 1 | ANCLA NAC: familia TC media tension
216 | TRANSFORMADORES | TRANSF INTENSIDAD 15KV 30VA 25/5A T/EXT | pza | 175 | B | CT_15KV | INTERP. x = 25 (corriente primaria A en TC 15 kV) x 1 | ANCLA NAC: familia TC media tension
217 | TRANSFORMADORES | TRANSF INTENSIDAD 30VA 15/5A 15KV TIEXT | pza | 165 | B | CT_15KV | INTERP. x = 15 (corriente primaria A en TC 15 kV) x 1 | ANCLA NAC: familia TC media tension
218 | TRANSFORMADORES | TRANSF INTENSIDAD TIEXT15KV30VA 100/5A | pza | 225 | B | CT_15KV | INTERP. x = 100 (corriente primaria A en TC 15 kV) x 1 | ANCLA NAC: familia TC media tension
219 | TRANSFORMADORES | TRANSF INTENSIDAD INTEMP 600V 1000/5A | pza | 520 | B | CT_600V | INTERP. x = 1000 (corriente primaria A en TC 600 V con secondary 5 A) x 1 | ANCLA NAC: TC 800/5 10 VA exterior = 413.07
220 | TRANSFORMADORES | TRANSF INTENSIDAD INTEMP 600V 500/5A | pza | 410 | B | CT_600V | INTERP. x = 500 (corriente primaria A en TC 600 V con secondary 5 A) x 1 | ANCLA NAC: TC 800/5 10 VA exterior = 413.07
221 | TRANSFORMADORES | TRANSF INTENSIDAD INTEMP 600V 300/5A | pza | 400 | B | CT_600V | INTERP. x = 300 (corriente primaria A en TC 600 V con secondary 5 A) x 1 | ANCLA NAC: TC 800/5 10 VA exterior = 413.07
222 | TRANSFORMADORES | TERMINAL AISLANTE TIPO POZUELO 15 kV 200 A, LONGITUD 9 ¼" | pza | 96 | C | AIS_TERM_POZUELO | TARIFA PLANA | Terminal aislante tipo pozuelo 15 kV 200 A para TC y TP
223 | TRANSFORMADORES | SOPORT TRANSF 3POTENC 3CORRIENT EXT 12KV | pza | 210 | C | AIS_SOPORT_3TC3TP | TARIFA PLANA | Soporte para 3 transformadores de potencial y 3 de corriente, exterior 12 kV
224 | TRANSFORMADORES | SOPORTE 2 TRANSF TENS 2 INTDPOST 5KV | pza | 96 | C | AIS_SOPORT_2TC2TP_POSTE | TARIFA PLANA | Soporte para 2 transformadores de tension y 2 de corriente sobre poste, 5 kV
225 | TRANSFORMADORES | SOPORTE PARA 2 TRANSFORMADORES DE POTENCIAL Y 2 DE CORRIENTE, TIPO INTERIOR, SISTEMA 4.800V | pza | 165 | C | AIS_SOPORT_2TP | TARIFA PLANA | Soporte para 2 TP y 2 TC tipo interior, sistema 4800 V
226 | TRANSFORMADORES | SOPORTE PARA 3 TRANSFORMADORES DE POTENCIAL Y 3 DE CORRIENTE, TIPO INTERIOR, SISTEMA 8.314Y/4.800V | pza | 235 | C | AIS_SOPORT_3TP | TARIFA PLANA | Soporte para 3 TP y 3 TC tipo interior, sistema 8314-4800 V y 12470-7200 V
227 | TRANSFORMADORES | SOPORTE PARA 3 TRANSF. DE POTENCIAL Y 3 DE CORRIENTE, TIPO INTERIOR, SISTEMA 12.470Y/7.200V | pza | 320 | C | AIS_SOPORTE_3TC3TP_INT | TARIFA PLANA | Soporte interior para 3 transformadores de potencial y 3 de corriente, sistema 12.470Y/7.200 V
228 | TRANSFORMADORES | CAJA BT TRANSF SUM 3F750-1000KVA 277 V | pza | 620 | C | AIS_CAJA_BT_TRANSF | TARIFA PLANA | Caja de baja tension para transformador sumergible trifasico 750-1000 kVA 277 V
229 | TRANSFORMADORES | CJ BAJA TENSION TRANSF SUM 3F750-2000KVA | pza | 980 | C | AIS_CJ_BT_TRANSF | TARIFA PLANA | Caja de baja tension para transformador sumergible trifasico 750-2000 kVA
230 | MEDIDORES DE ENERGÍA | MEDIDOR KWH 2X277/480V 15/120A ELECTROME (DESNORMALIZADO USAR SIMBOLO 64234) | pza | 72 | B | MEDIDOR_2F | INTERP. x = 120 (corriente en A medidor bifasico 120/240 V) x 1 | ANCLA NAC: no hay medidor en NAC; serie 2x120-240 V por corriente
231 | MEDIDORES DE ENERGÍA | MEDIDOR KWH 2X120/208 2X120/240V 15/120A (DESNORMALIZADO USAR SIMBOLO 67671) | pza | 72 | B | MEDIDOR_2F | INTERP. x = 120 (corriente en A medidor bifasico 120/240 V) x 1 | ANCLA NAC: no hay medidor en NAC; serie 2x120-240 V por corriente
232 | MEDIDORES DE ENERGÍA | MEDIDOR KWH 2X240/416V 2X240/480V 20/80A (DESNORMALIZADO USAR SIMBOLO 64245 ó 91526) | pza | 62 | B | MEDIDOR_2F | INTERP. x = 80 (corriente en A medidor bifasico 120/240 V) x 1 | ANCLA NAC: no hay medidor en NAC; serie 2x120-240 V por corriente
233 | MEDIDORES DE ENERGÍA | MEDIDOR KWH 3X120/208V 15/120A (DESNORMALIZADO USAR SIMBOLO 67672) | pza | 102 | B | MEDIDOR_3F | INTERP. x = 120 (corriente en A medidor trifasico 120/480 V) x 1 | ANCLA NAC: no hay medidor en NAC; serie 3x120-480 V por corriente
234 | MEDIDORES DE ENERGÍA | MEDIDOR KWH 3X277/480V 20/80A ELECTROMEC (DESNORMALIZADO USAR SIMBOLO 64244) | pza | 86 | B | MEDIDOR_3F | INTERP. x = 80 (corriente en A medidor trifasico 120/480 V) x 1 | ANCLA NAC: no hay medidor en NAC; serie 3x120-480 V por corriente
235 | MEDIDORES DE ENERGÍA | MEDIDOR KWH 3X240/416V 20/80A ELECTROMEC (DESNORMALIZADO USAR SIMBOLO 64236 ó 91509) | pza | 86 | B | MEDIDOR_3F | INTERP. x = 80 (corriente en A medidor trifasico 120/480 V) x 1 | ANCLA NAC: no hay medidor en NAC; serie 3x120-480 V por corriente
236 | MEDIDORES DE ENERGÍA | MEDIDOR KWH-KVA 3X96-528V 20A EDO.SOLIDO (DESNORMALIZADO USAR SIMBOLO 65450) | pza | 92 | B | MEDIDOR_SOLIDO | INTERP. x = 20 (corriente en A medidor electronico de estado solido) x 1 | ANCLA NAC: no hay medidor en NAC; medidor electronic kWh+kVA 96-528 V por corriente
237 | MEDIDORES DE ENERGÍA | MEDIDOR KWH 1X120V 10/40A (DESNORMALIZADO USAR SIMBOLO 67650) | pza | 44 | B | MEDIDOR_1F | INTERP. x = 40 (corriente en A medidor monofasico 120/240 V) x 1 | ANCLA NAC: no hay medidor en NAC; precio de induccion 1x120 V del mercado VE por corriente
238 | MEDIDORES DE ENERGÍA | MEDIDOR KWH 1X120V 10/60A (DESNORMALIZADO USAR SIMBOLO 67650) | pza | 48 | B | MEDIDOR_1F | INTERP. x = 60 (corriente en A medidor monofasico 120/240 V) x 1 | ANCLA NAC: no hay medidor en NAC; precio de induccion 1x120 V del mercado VE por corriente
239 | MEDIDORES DE ENERGÍA | MEDIDOR KWH 2X120/208V 2X120/240V 20/60A (DESNORMALIZADO USAR SIMBOLO 67671) | pza | 58 | B | MEDIDOR_2F | INTERP. x = 60 (corriente en A medidor bifasico 120/240 V) x 1 | ANCLA NAC: no hay medidor en NAC; serie 2x120-240 V por corriente
240 | MEDIDORES DE ENERGÍA | MEDIDOR KWH-KVA 2X120/208 2X120/240V 50A (DESNORMALIZADO USAR SIMBOLO 67676) | pza | 112 | B | MEDIDOR_SOLIDO | INTERP. x = 50 (corriente en A medidor electronico de estado solido) x 1 | ANCLA NAC: no hay medidor en NAC; medidor electronic kWh+kVA 96-528 V por corriente
241 | MEDIDORES DE ENERGÍA | MEDIDOR KWH 3X240/2X120V | pza | 62 | B | MEDIDOR_3F | INTERP. x = 15 (corriente en A medidor trifasico 120/480 V) x 1 | ANCLA NAC: no hay medidor en NAC; serie 3x120-480 V por corriente
242 | MEDIDORES DE ENERGÍA | MEDIDOR KVA 3X416/240V 3X480/2X240V 20A (DESNORMALIZADO USAR SIMBOLO 67676) | pza | 92 | B | MEDIDOR_SOLIDO | INTERP. x = 20 (corriente en A medidor electronico de estado solido) x 1 | ANCLA NAC: no hay medidor en NAC; medidor electronic kWh+kVA 96-528 V por corriente
243 | MEDIDORES DE ENERGÍA | MEDIDOR KWH-KVA 3X120/208V 100A (DESNORMALIZADO USAR SIMBOLO 67676) | pza | 140 | B | MEDIDOR_SOLIDO | INTERP. x = 100 (corriente en A medidor electronico de estado solido) x 1 | ANCLA NAC: no hay medidor en NAC; medidor electronic kWh+kVA 96-528 V por corriente
244 | MEDIDORES DE ENERGÍA | MEDIDOR KWH-KVA 3X96-528V 30/100A ED.SOL (DESNORMALIZADO USAR SIMBOLO 67676) | pza | 140 | B | MEDIDOR_SOLIDO | INTERP. x = 100 (corriente en A medidor electronico de estado solido) x 1 | ANCLA NAC: no hay medidor en NAC; medidor electronic kWh+kVA 96-528 V por corriente
245 | MEDIDORES DE ENERGÍA | MEDIDOR KWH-KVA 3X96-528V 30/200A ED.SOL (DESNORMALIZADO USAR SIMBOLO 60670) | pza | 196 | B | MEDIDOR_SOLIDO | INTERP. x = 200 (corriente en A medidor electronico de estado solido) x 1 | ANCLA NAC: no hay medidor en NAC; medidor electronic kWh+kVA 96-528 V por corriente
246 | MEDIDORES DE ENERGÍA | MEDIDOR KWH-KVA 3X120/208V -/5 A (DESNORMALIZADO USAR SIMBOLO 65450) | pza | 82 | B | MEDIDOR_SOLIDO | INTERP. x = 5 (corriente en A medidor electronico de estado solido) x 1 | ANCLA NAC: no hay medidor en NAC; medidor electronic kWh+kVA 96-528 V por corriente
247 | MEDIDORES DE ENERGÍA | MEDIDOR KWH/KVA 3X96-528V 2,5/20A ED.SOL (DESNORMALIZADO USAR SIMBOLO 65450) | pza | 92 | B | MEDIDOR_SOLIDO | INTERP. x = 20 (corriente en A medidor electronico de estado solido) x 1 | ANCLA NAC: no hay medidor en NAC; medidor electronic kWh+kVA 96-528 V por corriente
248 | MEDIDORES DE ENERGÍA | SOPORTE UNIVERSAL MEDIDORES | pza | 26 | C | MED_SOPORTE_UNIVERSAL | TARIFA PLANA | Soporte universal para medidor de energia, para poste o pared
249 | MEDIDORES DE ENERGÍA | TAPON PLASTICO SELLAR BORNES DE MEDIDOR | pza | 3.5 | C | MED_TAPON_SELLAR_BORNES | TARIFA PLANA | Tapon plastico para sellar bornes de medidor de energia
250 | MEDIDORES DE ENERGÍA | PRECINTO PB 1/2X3/16"RAN7/16"26AWG6"LONG | pza | 0.52 | C | SEL_PRECINTO_PB | TARIFA PLANA | Precinto de plomo para poste y perno de precinto
251 | MEDIDORES DE ENERGÍA | PRECINTO PB1/2X3/16"RAN7/16"26AWG12"LONG | pza | 0.52 | C | SEL_PRECINTO_PB | TARIFA PLANA | Precinto de plomo para poste y perno de precinto
252 | MEDIDORES DE ENERGÍA | BORNERA DE VERIFICACION (TIPO PUENTE) PARA MEDIDORES TRIFASICOS | pza | 14 | C | MED_BORNERA_VERIF | TARIFA PLANA | Bornera de verificacion tipo puente para medidor trifasico, bornera de prueba
253 | MEDIDORES DE ENERGÍA | BASE MEDIDOR 3F MULTIRANG 120/480 16S | pza | 32 | C | MED_BASE_3F_MULTIRANGO | TARIFA PLANA | Base de medidor trifasico multirango 120/480 V, referencia 16S
254 | MEDIDORES DE ENERGÍA | BASE Y CUBIERTA MEDIDOR 1F 120V 10 | pza | 22 | C | MED_BASE_CUBIERTA_1F | TARIFA PLANA | Base y cubierta para medidor monofasico 120 V referencia 10
255 | MEDIDORES DE ENERGÍA | MEDIDOR KWH 1X120V 10/60A ELECTROMECANIC (DESNORMALIZADO USAR SIMBOLO 67650) | pza | 48 | B | MEDIDOR_1F | INTERP. x = 60 (corriente en A medidor monofasico 120/240 V) x 1 | ANCLA NAC: no hay medidor en NAC; precio de induccion 1x120 V del mercado VE por corriente
256 | MEDIDORES DE ENERGÍA | MEDIDOR KWH/KVA 3X57,7-240V 2,5A EDO.SOL | pza | 82 | B | MEDIDOR_SOLIDO | INTERP. x = 5 (corriente en A medidor electronico de estado solido) x 1 | ANCLA NAC: no hay medidor en NAC; medidor electronic kWh+kVA 96-528 V por corriente
257 | MEDIDORES DE ENERGÍA | CAJA POLICARBONATO MEDIDOR/INTER 1P 120V | pza | 28 | C | MED_CAJA_POLICARB_1P | TARIFA PLANA | Caja de policarbonato para medidor monofasico de intervencion 120 V
258 | MEDIDORES DE ENERGÍA | LLAVE P/TORNILLO SEGURIDAD CAJA POLICARBONATO | pza | 6 | C | MED_LLAVE_TORNILLO_SEG | TARIFA PLANA | Llave para tornillo de seguridad de caja de policarbonato de medidor
259 | MEDIDORES DE ENERGÍA | MEDIDOR KWH-KVA 3X120/240V ALPHA 1000 | pza | 92 | B | MEDIDOR_SOLIDO | INTERP. x = 20 (corriente en A medidor electronico de estado solido) x 1 | ANCLA NAC: no hay medidor en NAC; medidor electronic kWh+kVA 96-528 V por corriente
260 | MEDIDORES DE ENERGÍA | PRECINTO PLASTICO PARA CONTROL/DEMANDA | pza | 0.35 | C | MED_PRECINTO_PLAST_DEM | TARIFA PLANA | Precinto plastico de seguridad para control de demanda
261 | MEDIDORES DE ENERGÍA | MONOFILAMENTO NISHMIR P/PREC. T. ROTO S. | pza | 2.5 | C | MED_MONOFILAMENTO | TARIFA PLANA | Monofilamento nishimir para precinto de tensor de rotacion segura
262 | MEDIDORES DE ENERGÍA | PRECINTO METÁLICO TIPO CANDADO CON CABLE | pza | 1.2 | C | MED_PRECINTO_MET_CANDADO | TARIFA PLANA | Precinto metalico tipo candado con cable para medidor
263 | MEDIDORES DE ENERGÍA | CAJA P/MEDIDOR POLIFASICO POLICARBONATO | pza | 34 | C | MED_CAJA_POLIFASICO | TARIFA PLANA | Caja de policarbonato para medidor polifasico
264 | MEDIDORES DE ENERGÍA | MEDIDOR KWH 2X277/480V 15(80)A (NO NORMALIZADO USAR SIMBOLO 64234) | pza | 62 | B | MEDIDOR_2F | INTERP. x = 80 (corriente en A medidor bifasico 120/240 V) x 1 | ANCLA NAC: no hay medidor en NAC; serie 2x120-240 V por corriente
265 | MEDIDORES DE ENERGÍA | MEDIDOR DE INDUCCION KWH 2x120 V, 3 HILOS, 15(120)A | pza | 72 | B | MEDIDOR_2F | INTERP. x = 120 (corriente en A medidor bifasico 120/240 V) x 1 | ANCLA NAC: no hay medidor en NAC; serie 2x120-240 V por corriente
266 | MEDIDORES DE ENERGÍA | MEDIDOR KWH 2X240/416 2X240/480V 20(80)A (NO NORMALIZADO USAR SIMBOLO 64245 ó 91526) | pza | 62 | B | MEDIDOR_2F | INTERP. x = 80 (corriente en A medidor bifasico 120/240 V) x 1 | ANCLA NAC: no hay medidor en NAC; serie 2x120-240 V por corriente
267 | MEDIDORES DE ENERGÍA | MEDIDOR KWH 3X120/208V 15(120)A | pza | 102 | B | MEDIDOR_3F | INTERP. x = 120 (corriente en A medidor trifasico 120/480 V) x 1 | ANCLA NAC: no hay medidor en NAC; serie 3x120-480 V por corriente
268 | MEDIDORES DE ENERGÍA | MEDIDOR KWH 3X277/480V 20(80)A (NO NORMALIZADO USAR SIMBOLO 64244) | pza | 86 | B | MEDIDOR_3F | INTERP. x = 80 (corriente en A medidor trifasico 120/480 V) x 1 | ANCLA NAC: no hay medidor en NAC; serie 3x120-480 V por corriente
269 | MEDIDORES DE ENERGÍA | MED KWH 2X120/208 2X120/240V 30(200)A (NO NORMALIZADO USAR SIMBOLO 60670) | pza | 88 | B | MEDIDOR_2F | INTERP. x = 200 (corriente en A medidor bifasico 120/240 V) x 1 | ANCLA NAC: no hay medidor en NAC; serie 2x120-240 V por corriente
270 | MEDIDORES DE ENERGÍA | MEDIDOR KWH 3X240/416V 20(80)A (NO NORMALIZADO USAR SIMBOLO 64236 ó 91509) | pza | 86 | B | MEDIDOR_3F | INTERP. x = 80 (corriente en A medidor trifasico 120/480 V) x 1 | ANCLA NAC: no hay medidor en NAC; serie 3x120-480 V por corriente
271 | MEDIDORES DE ENERGÍA | MEDIDOR KWH-KWA 3X96-528V 2,5(20)A (NO NORMALIZADO USAR SIMBOLO 65450) | pza | 92 | B | MEDIDOR_SOLIDO | INTERP. x = 20 (corriente en A medidor electronico de estado solido) x 1 | ANCLA NAC: no hay medidor en NAC; medidor electronic kWh+kVA 96-528 V por corriente
272 | MEDIDORES DE ENERGÍA | MEDIDOR KWH 1X120V 10(40)A (NO NORMALIZADO USAR SIMBOLO 67650) | pza | 44 | B | MEDIDOR_1F | INTERP. x = 40 (corriente en A medidor monofasico 120/240 V) x 1 | ANCLA NAC: no hay medidor en NAC; precio de induccion 1x120 V del mercado VE por corriente
273 | MEDIDORES DE ENERGÍA | MEDIDOR DE INDUCCION KWH 1x120 V, 2 HILOS, 10(60)A | pza | 48 | B | MEDIDOR_1F | INTERP. x = 60 (corriente en A medidor monofasico 120/240 V) x 1 | ANCLA NAC: no hay medidor en NAC; precio de induccion 1x120 V del mercado VE por corriente
274 | MEDIDORES DE ENERGÍA | MEDIDOR KWH 2X120/208 2X120/240V 20(60)A (NO NORMALIZADO USAR SIMBOLO 67671) | pza | 58 | B | MEDIDOR_2F | INTERP. x = 60 (corriente en A medidor bifasico 120/240 V) x 1 | ANCLA NAC: no hay medidor en NAC; serie 2x120-240 V por corriente
275 | MEDIDORES DE ENERGÍA | MEDIDOR KWH-KVA 3X96-528V 30(100)A (NO NORMALIZADO USAR SIMBOLO 67676) | pza | 140 | B | MEDIDOR_SOLIDO | INTERP. x = 100 (corriente en A medidor electronico de estado solido) x 1 | ANCLA NAC: no hay medidor en NAC; medidor electronic kWh+kVA 96-528 V por corriente
276 | MEDIDORES DE ENERGÍA | MED KWH-KVA 2X120/208 2X120/240V15(100)A (NO NORMALIZADO USAR SIMBOLO 67676) | pza | 140 | B | MEDIDOR_SOLIDO | INTERP. x = 100 (corriente en A medidor electronico de estado solido) x 1 | ANCLA NAC: no hay medidor en NAC; medidor electronic kWh+kVA 96-528 V por corriente
277 | MEDIDORES DE ENERGÍA | MED KWH 2X120/208 2X120/240V 50(150)A (NO NORMALIZADO USAR SIMBOLO 67671) | pza | 78 | B | MEDIDOR_2F | INTERP. x = 150 (corriente en A medidor bifasico 120/240 V) x 1 | ANCLA NAC: no hay medidor en NAC; serie 2x120-240 V por corriente
278 | MEDIDORES DE ENERGÍA | MED KWH 2X240/(416/480)2X277/480V20(80)A NO NORMALIZADO USAR SIMBOLO 64245 ó 91526 | pza | 62 | B | MEDIDOR_2F | INTERP. x = 80 (corriente en A medidor bifasico 120/240 V) x 1 | ANCLA NAC: no hay medidor en NAC; serie 2x120-240 V por corriente
279 | MEDIDORES DE ENERGÍA | MEDIDOR KWH-KVA 3X277/480V 5(10)A (NO NORMALIZADO USAR SIMBOLO 65450) | pza | 86 | B | MEDIDOR_SOLIDO | INTERP. x = 10 (corriente en A medidor electronico de estado solido) x 1 | ANCLA NAC: no hay medidor en NAC; medidor electronic kWh+kVA 96-528 V por corriente
280 | MEDIDORES DE ENERGÍA | MEDIDOR KWH-KVA 3X240/416V 5(10)A (NO NORMALIZADO USAR SIMBOLO 65450) | pza | 86 | B | MEDIDOR_SOLIDO | INTERP. x = 10 (corriente en A medidor electronico de estado solido) x 1 | ANCLA NAC: no hay medidor en NAC; medidor electronic kWh+kVA 96-528 V por corriente
281 | MEDIDORES DE ENERGÍA | MEDIDOR KWH-KVA 3X120/208V 50A (NO NORMALIZADO USAR SIMBOLO 67676) | pza | 112 | B | MEDIDOR_SOLIDO | INTERP. x = 50 (corriente en A medidor electronico de estado solido) x 1 | ANCLA NAC: no hay medidor en NAC; medidor electronic kWh+kVA 96-528 V por corriente
282 | MEDIDORES DE ENERGÍA | MEDIDOR KWH-KVA 3X277/480V 50A (NO NORMALIZADO USAR SIMBOLO 67676) | pza | 112 | B | MEDIDOR_SOLIDO | INTERP. x = 50 (corriente en A medidor electronico de estado solido) x 1 | ANCLA NAC: no hay medidor en NAC; medidor electronic kWh+kVA 96-528 V por corriente
283 | MEDIDORES DE ENERGÍA | MEDIDOR KWH-KVA 3X240/2X120V 50A (NO NORMALIZADO USAR SIMBOLO 67676) | pza | 112 | B | MEDIDOR_SOLIDO | INTERP. x = 50 (corriente en A medidor electronico de estado solido) x 1 | ANCLA NAC: no hay medidor en NAC; medidor electronic kWh+kVA 96-528 V por corriente
284 | MEDIDORES DE ENERGÍA | MEDIDOR KWH 3X240/2X120V 20(80)A | pza | 86 | B | MEDIDOR_3F | INTERP. x = 80 (corriente en A medidor trifasico 120/480 V) x 1 | ANCLA NAC: no hay medidor en NAC; serie 3x120-480 V por corriente
285 | MEDIDORES DE ENERGÍA | MEDIDOR KWH 3X120/208V 15(120)A (NO NORMALIZADO USAR SIMBOLO 67672) | pza | 102 | B | MEDIDOR_3F | INTERP. x = 120 (corriente en A medidor trifasico 120/480 V) x 1 | ANCLA NAC: no hay medidor en NAC; serie 3x120-480 V por corriente
286 | MEDIDORES DE ENERGÍA | MEDIDOR KWH-KVA 3X480/2X240V 5A (NO NORMALIZADO USAR SIMBOLO 65450) | pza | 82 | B | MEDIDOR_SOLIDO | INTERP. x = 5 (corriente en A medidor electronico de estado solido) x 1 | ANCLA NAC: no hay medidor en NAC; medidor electronic kWh+kVA 96-528 V por corriente
287 | MEDIDORES DE ENERGÍA | MED KWH 3X120/208 3X240/2X120V 20(80)A | pza | 86 | B | MEDIDOR_3F | INTERP. x = 80 (corriente en A medidor trifasico 120/480 V) x 1 | ANCLA NAC: no hay medidor en NAC; serie 3x120-480 V por corriente
288 | MEDIDORES DE ENERGÍA | MED KWH-KVA 3X416/240 3X480/2X240V20(80A) (NO NORMALIZADO USAR SIMBOLO 67676) | pza | 130.3 | B | MEDIDOR_SOLIDO | INTERP. x = 80 (corriente en A medidor electronico de estado solido) x 1 | ANCLA NAC: no hay medidor en NAC; medidor electronic kWh+kVA 96-528 V por corriente
289 | MEDIDORES DE ENERGÍA | MEDIDOR KWH-KVA 3X120/208V 100A (NO NORMALIZADO USAR SIMBOLO 67676) | pza | 140 | B | MEDIDOR_SOLIDO | INTERP. x = 100 (corriente en A medidor electronico de estado solido) x 1 | ANCLA NAC: no hay medidor en NAC; medidor electronic kWh+kVA 96-528 V por corriente
290 | MEDIDORES DE ENERGÍA | MEDIDOR KWH-KVA 3X96-528V 30(100)A (NO NORMALIZADO USAR SIMBOLO 67676) | pza | 140 | B | MEDIDOR_SOLIDO | INTERP. x = 100 (corriente en A medidor electronico de estado solido) x 1 | ANCLA NAC: no hay medidor en NAC; medidor electronic kWh+kVA 96-528 V por corriente
291 | MEDIDORES DE ENERGÍA | MEDIDOR KWH-KVA 3X240/2X120V 100A (NO NORMALIZADO USAR SIMBOLO 67676) | pza | 140 | B | MEDIDOR_SOLIDO | INTERP. x = 100 (corriente en A medidor electronico de estado solido) x 1 | ANCLA NAC: no hay medidor en NAC; medidor electronic kWh+kVA 96-528 V por corriente
292 | MEDIDORES DE ENERGÍA | MEDIDOR KWH-KVA 3X240/416V 100A (NO NORMALIZADO USAR SIMBOLO 67676) | pza | 140 | B | MEDIDOR_SOLIDO | INTERP. x = 100 (corriente en A medidor electronico de estado solido) x 1 | ANCLA NAC: no hay medidor en NAC; medidor electronic kWh+kVA 96-528 V por corriente
293 | MEDIDORES DE ENERGÍA | MEDIDOR KWH-KVA 3X277/480V 100A (NO NORMALIZADO USAR SIMBOLO 67676) | pza | 140 | B | MEDIDOR_SOLIDO | INTERP. x = 100 (corriente en A medidor electronico de estado solido) x 1 | ANCLA NAC: no hay medidor en NAC; medidor electronic kWh+kVA 96-528 V por corriente
294 | MEDIDORES DE ENERGÍA | MEDIDOR KWH 3X120/208V 40(160)A (NO NORMALIZADO USAR SIMBOLO 67672) | pza | 119.21 | B | MEDIDOR_3F | INTERP. x = 160 (corriente en A medidor trifasico 120/480 V) x 1 | ANCLA NAC: no hay medidor en NAC; serie 3x120-480 V por corriente
295 | MEDIDORES DE ENERGÍA | CONTADOR DE ENERGIA Y DEMANDA ELECTRICA, DE ESTADO SOLIDO.MEDICION DIRECTA 120-480V, 30(20)A, CONEXI | pza | 92 | B | MEDIDOR_SOLIDO | INTERP. x = 20 (corriente en A medidor electronico de estado solido) x 1 | ANCLA NAC: no hay medidor en NAC; medidor electronic kWh+kVA 96-528 V por corriente
296 | MEDIDORES DE ENERGÍA | MEDIDOR KWH-KVA 3X120/208V 5A (NO NORMALIZADO USAR SIMBOLO 65450) | pza | 82 | B | MEDIDOR_SOLIDO | INTERP. x = 5 (corriente en A medidor electronico de estado solido) x 1 | ANCLA NAC: no hay medidor en NAC; medidor electronic kWh+kVA 96-528 V por corriente
297 | MEDIDORES DE ENERGÍA | MEDIDOR KWH-KVA 3X96-528V 2,5(20)A (NO NORMALIZADO USAR SIMBOLO 65450) | pza | 92 | B | MEDIDOR_SOLIDO | INTERP. x = 20 (corriente en A medidor electronico de estado solido) x 1 | ANCLA NAC: no hay medidor en NAC; medidor electronic kWh+kVA 96-528 V por corriente
298 | MEDIDORES DE ENERGÍA | MEDIDOR KWH-KVA 3X240/2X120V 5A (NO NORMALIZADO USAR SIMBOLO 65450) | pza | 82 | B | MEDIDOR_SOLIDO | INTERP. x = 5 (corriente en A medidor electronico de estado solido) x 1 | ANCLA NAC: no hay medidor en NAC; medidor electronic kWh+kVA 96-528 V por corriente
299 | MEDIDORES DE ENERGÍA | MEDIDOR KWH 3X240/416 3X277/480V 20(80)A (NO NORMALIZADO USAR SIMBOLO 64236 ó 91509) | pza | 86 | B | MEDIDOR_3F | INTERP. x = 80 (corriente en A medidor trifasico 120/480 V) x 1 | ANCLA NAC: no hay medidor en NAC; serie 3x120-480 V por corriente
300 | MEDIDORES DE ENERGÍA | MEDIDOR KWH 1X120V 10(40)A (NO NORMALIZADO USAR SIMBOLO 67650) | pza | 44 | B | MEDIDOR_1F | INTERP. x = 40 (corriente en A medidor monofasico 120/240 V) x 1 | ANCLA NAC: no hay medidor en NAC; precio de induccion 1x120 V del mercado VE por corriente
301 | MEDIDORES DE ENERGÍA | MEDIDOR KWH-KVA 3X57,7-240V 2,5(20)A | pza | 92 | B | MEDIDOR_SOLIDO | INTERP. x = 20 (corriente en A medidor electronico de estado solido) x 1 | ANCLA NAC: no hay medidor en NAC; medidor electronic kWh+kVA 96-528 V por corriente
302 | MEDIDORES DE ENERGÍA | MEDIDOR KWH-KWA 3X120/240V 5(100)A | pza | 140 | B | MEDIDOR_SOLIDO | INTERP. x = 100 (corriente en A medidor electronico de estado solido) x 1 | ANCLA NAC: no hay medidor en NAC; medidor electronic kWh+kVA 96-528 V por corriente
303 | MEDIDORES DE ENERGÍA | MEDIDOR KWH 1X240V 10(40)A | pza | 44 | B | MEDIDOR_1F | INTERP. x = 40 (corriente en A medidor monofasico 120/240 V) x 1 | ANCLA NAC: no hay medidor en NAC; precio de induccion 1x120 V del mercado VE por corriente
304 | MEDIDORES DE ENERGÍA | MEDIDOR KWH 1X277V 10(40)A | pza | 44 | B | MEDIDOR_1F | INTERP. x = 40 (corriente en A medidor monofasico 120/240 V) x 1 | ANCLA NAC: no hay medidor en NAC; precio de induccion 1x120 V del mercado VE por corriente
305 | MEDIDORES DE ENERGÍA | MEDIDOR KWH 1X240V 10/40A | pza | 44 | B | MEDIDOR_1F | INTERP. x = 40 (corriente en A medidor monofasico 120/240 V) x 1 | ANCLA NAC: no hay medidor en NAC; precio de induccion 1x120 V del mercado VE por corriente
306 | MEDIDORES DE ENERGÍA | MEDIDOR KWH 1X277V 10/40A | pza | 44 | B | MEDIDOR_1F | INTERP. x = 40 (corriente en A medidor monofasico 120/240 V) x 1 | ANCLA NAC: no hay medidor en NAC; precio de induccion 1x120 V del mercado VE por corriente
307 | MEDIDORES DE ENERGÍA | TAPA POLICARB. P/MED. ENERG. ACTIVA CG61 | pza | 9 | C | MED_TAPA_POLICARB_CG61 | TARIFA PLANA | Tapa de policarbonato para bornas de medidor de energia activa, modelo CG61
308 | MEDIDORES DE ENERGÍA | TAPA POLICARB. P/MED. ENERG. ACTIVA CG62 | pza | 9 | C | MED_TAPA_POLICARB_CG62 | TARIFA PLANA | Tapa de policarbonato para bornas de medidor de energia activa, modelo CG62
309 | MEDIDORES DE ENERGÍA | TAPA POLICARB. P/MED. ENER. ACTIVA FX121 | pza | 22 | C | MED_TAPA_POLICARB_FX121 | TARIFA PLANA | Tapa de policarbonato para medidor de energia activa modelo FX-121
310 | MEDIDORES DE ENERGÍA | TAPA POLICARB. P/MED. ENERG. ACTIVA CL3 | pza | 9 | C | MED_TAPA_POLICARB_CL3 | TARIFA PLANA | Tapa de policarbonato para bornas de medidor de energia activa, modelo CL3
311 | MEDIDORES DE ENERGÍA | TAPA POLICARB. P/MED. ENERG. ACTIVA 7AA | pza | 8.5 | C | MED_TAPA_POLICARB_7AA | TARIFA PLANA | Tapa de policarbonato para bornas de medidor de energia activa, modelo 7AA
312 | MEDIDORES DE ENERGÍA | TAPA POLICARB. P/MED. ENERG. ACTIVA HG17 | pza | 8.5 | C | MED_TAPA_POLICARB_HG17 | TARIFA PLANA | Tapa de policarbonato para bornas de medidor de energia activa, modelo HG17
313 | MEDIDORES DE ENERGÍA | TAPA POLICARB. P/MED. ENERG. ACTIVA 7BA | pza | 8.5 | C | MED_TAPA_POLICARB_7BA | TARIFA PLANA | Tapa de policarbonato para bornas de medidor de energia activa, modelo 7BA
314 | MEDIDORES DE ENERGÍA | TAPA POLICARB. P/MED. ENERG. ACTIVA HL2 | pza | 9 | C | MED_TAPA_POLICARB_HL2 | TARIFA PLANA | Tapa de policarbonato para bornas de medidor de energia activa, modelo HL2
315 | MEDIDORES DE ENERGÍA | MEDIDOR KWH 1X120V 10(80)A PREPAGO | pza | 92 | C | MED_MEDIDOR_1F_PREPAGO | TARIFA PLANA | Medidor monofasico 120 V 10(80) A con sistema prepago
316 | MEDIDORES DE ENERGÍA | CONTADOR DE ENERGIA Y DEMANDA ELECTRICA, DE ESTADO SOLIDO.MEDICION INDIRECTA,120-480V, 5(20)A | pza | 92 | B | MEDIDOR_SOLIDO | INTERP. x = 20 (corriente en A medidor electronico de estado solido) x 1 | ANCLA NAC: no hay medidor en NAC; medidor electronic kWh+kVA 96-528 V por corriente
317 | MEDIDORES DE ENERGÍA | MEDIDOR KWH 1x120 V, 2 HILOS, 10(60)A | pza | 48 | B | MEDIDOR_1F | INTERP. x = 60 (corriente en A medidor monofasico 120/240 V) x 1 | ANCLA NAC: no hay medidor en NAC; precio de induccion 1x120 V del mercado VE por corriente
318 | MEDIDORES DE ENERGÍA | MED KWH 2X120/208 X120/240V 15(100)A E/S | pza | 68 | B | MEDIDOR_2F | INTERP. x = 100 (corriente en A medidor bifasico 120/240 V) x 1 | ANCLA NAC: no hay medidor en NAC; serie 2x120-240 V por corriente
319 | MEDIDORES DE ENERGÍA | MEDIDOR KWH 3X120/208, 4 HILOS, 15(120)A | pza | 102 | B | MEDIDOR_3F | INTERP. x = 120 (corriente en A medidor trifasico 120/480 V) x 1 | ANCLA NAC: no hay medidor en NAC; serie 3x120-480 V por corriente
320 | MEDIDORES DE ENERGÍA | MEDIDOR KWH-KWA 3X120-480V 30(100)A E/S | pza | 140 | B | MEDIDOR_SOLIDO | INTERP. x = 100 (corriente en A medidor electronico de estado solido) x 1 | ANCLA NAC: no hay medidor en NAC; medidor electronic kWh+kVA 96-528 V por corriente
321 | MEDIDORES DE ENERGÍA | MEDIDOR KWH 2X277/480V 15(80)A | pza | 62 | B | MEDIDOR_2F | INTERP. x = 80 (corriente en A medidor bifasico 120/240 V) x 1 | ANCLA NAC: no hay medidor en NAC; serie 2x120-240 V por corriente
322 | MEDIDORES DE ENERGÍA | MEDIDOR KWH 3X240/416V 20(80)A, 4 HILOS | pza | 86 | B | MEDIDOR_3F | INTERP. x = 80 (corriente en A medidor trifasico 120/480 V) x 1 | ANCLA NAC: no hay medidor en NAC; serie 3x120-480 V por corriente
323 | MEDIDORES DE ENERGÍA | MEDIDOR KWH 3X277/480V 20(80)A, 4 HILOS | pza | 86 | B | MEDIDOR_3F | INTERP. x = 80 (corriente en A medidor trifasico 120/480 V) x 1 | ANCLA NAC: no hay medidor en NAC; serie 3x120-480 V por corriente
324 | MEDIDORES DE ENERGÍA | MEDIDOR KWH 2X240/416 2X240/480V 20(80)A | pza | 62 | B | MEDIDOR_2F | INTERP. x = 80 (corriente en A medidor bifasico 120/240 V) x 1 | ANCLA NAC: no hay medidor en NAC; serie 2x120-240 V por corriente
325 | MEDIDORES DE ENERGÍA | MEDIDOR KWH 3X240/2X120V 15(120)A | pza | 102 | B | MEDIDOR_3F | INTERP. x = 120 (corriente en A medidor trifasico 120/480 V) x 1 | ANCLA NAC: no hay medidor en NAC; serie 3x120-480 V por corriente
326 | MEDIDORES DE ENERGÍA | MEDIDOR KWH-KWA 3X120/240V 5(100)A | pza | 140 | B | MEDIDOR_SOLIDO | INTERP. x = 100 (corriente en A medidor electronico de estado solido) x 1 | ANCLA NAC: no hay medidor en NAC; medidor electronic kWh+kVA 96-528 V por corriente
327 | MEDIDORES DE ENERGÍA | MEDIDOR DE ENERGIA ELECTRICA ACTIVA,DE ESATDO SOLIDO,BIFASICO 2X240/416V, 3 HILOS ,20(80)A | pza | 130.3 | B | MEDIDOR_SOLIDO | INTERP. x = 80 (corriente en A medidor electronico de estado solido) x 1 | ANCLA NAC: no hay medidor en NAC; medidor electronic kWh+kVA 96-528 V por corriente
328 | MEDIDORES DE ENERGÍA | MEDIDOR DE ENERGIA ELECTRICA ACTIVA,DE ESTADO SOLIDO,TRIFASICO 3X240/416V, 4 HILOS ,20(80) A | pza | 130.3 | B | MEDIDOR_SOLIDO | INTERP. x = 80 (corriente en A medidor electronico de estado solido) x 1 | ANCLA NAC: no hay medidor en NAC; medidor electronic kWh+kVA 96-528 V por corriente
329 | MEDIDORES DE ENERGÍA | TAPA CUBREBORNES PLASTICA (POLICARBONATO), P/MED. DE ENERGIA ACTIVA MODELOS: ML 2, ML 3, ML 240 | pza | 8.5 | C | MED_TAPA_CUBREBORNES | TARIFA PLANA | Tapa cubrebornes de policarbonato para medidor de energia activa, serie M
330 | MEDIDORES DE ENERGÍA | TAPA CUBREBORNES PLASTICA (POLICARBONATO), P/MED. DE ENERGIA ACTIVA MODELO: M8 C | pza | 8.5 | C | MED_TAPA_CUBREBORNES | TARIFA PLANA | Tapa cubrebornes de policarbonato para medidor de energia activa, serie M
331 | MEDIDORES DE ENERGÍA | TAPA CUBREBORNES PLASTICA (POLICARBONATO), P/MED. DE ENERGIA ACTIVA MODELO: E 111 | pza | 8.5 | C | MED_TAPA_CUBREBORNES | TARIFA PLANA | Tapa cubrebornes de policarbonato para medidor de energia activa, serie M
332 | MEDIDORES DE ENERGÍA | TAPA CUBREBORNES PLASTICA (POLICARBONATO), P/MED. DE ENERGIA ACTIVA MODELO: A 200 | pza | 8.5 | C | MED_TAPA_CUBREBORNES | TARIFA PLANA | Tapa cubrebornes de policarbonato para medidor de energia activa, serie M
333 | MEDIDORES DE ENERGÍA | TAPA CUBREBORNES PLASTICA (POLICARBONATO), P/MED. DE ENERGIA ACTIVA MODELOS: E21 1631 | pza | 8.5 | C | MED_TAPA_CUBREBORNES | TARIFA PLANA | Tapa cubrebornes de policarbonato para medidor de energia activa, serie M
334 | MEDIDORES DE ENERGÍA | TAPA CUBREBORNES PLASTICA (POLICARBONATO), P/MED. DE ENERGIA ACTIVA MODELO: MF-79E, MF 79G, MF 78G | pza | 8.5 | C | MED_TAPA_CUBREBORNES | TARIFA PLANA | Tapa cubrebornes de policarbonato para medidor de energia activa, serie M
335 | MEDIDORES DE ENERGÍA | TAPA CUBREBORNES PLASTICA (POLICARBONATO), P/MED. DE ENERGIA ACTIVA MODELO: SL 1621 | pza | 8.5 | C | MED_TAPA_CUBREBORNES | TARIFA PLANA | Tapa cubrebornes de policarbonato para medidor de energia activa, serie M
336 | MEDIDORES DE ENERGÍA | TAPA CUBREBORNES PLASTICA (POLICARBONATO), P/MED. DE ENERGIA ACTIVA MODELO: M1A-G | pza | 8.5 | C | MED_TAPA_CUBREBORNES | TARIFA PLANA | Tapa cubrebornes de policarbonato para medidor de energia activa, serie M
337 | MEDIDORES DE ENERGÍA | TAPA CUBREBORNES PLASTICA (POLICARBONATO), P/MED. DE ENERGIA ACTIVA MODELOS: PN5D-G, PN5T-G | pza | 8.5 | C | MED_TAPA_CUBREBORNES | TARIFA PLANA | Tapa cubrebornes de policarbonato para medidor de energia activa, serie M
338 | MEDIDORES DE ENERGÍA | TAPA CUBREBORNES PLASTICA (POLICARBONATO), P/MED. DE ENERGIA ACTIVA MODELO: MV202 | pza | 8.5 | C | MED_TAPA_CUBREBORNES | TARIFA PLANA | Tapa cubrebornes de policarbonato para medidor de energia activa, serie M
339 | MEDIDORES DE ENERGÍA | TAPA CUBREBORNES PLASTICA (POLICARBONATO), P/MED. DE ENERGIA ACTIVA MODELOS: D8L, T8L | pza | 8.5 | C | MED_TAPA_CUBREBORNES | TARIFA PLANA | Tapa cubrebornes de policarbonato para medidor de energia activa, serie M
340 | MEDIDORES DE ENERGÍA | TAPA CUBREBORNES PLASTICA (POLICARBONATO), P/MED. DE ENERGIA ACTIVA MODELO: DDS28 | pza | 8.5 | C | MED_TAPA_CUBREBORNES | TARIFA PLANA | Tapa cubrebornes de policarbonato para medidor de energia activa, serie M
341 | MEDIDORES DE ENERGÍA | LAMINA ACRO GALV.15X4X4CM MEDIDOR ML240 | pza | 6.5 | C | MED_LAMINA_ACRO_ML240 | TARIFA PLANA | Lamina de acero galvanizado de 15x4x4 cm para medidor modelo ML240 (bracket de uninaje)
342 | MEDIDORES DE ENERGÍA | LAMINA ACRO GALV.12.5X4X4 MEDIDOR HG17 | pza | 5.5 | C | MED_LAMINA_ACRO_HG17 | TARIFA PLANA | Lamina de acero galvanizado de 12,5x4x4 cm para medidor modelo HG17 (bracket de uninaje)
343 | MEDIDORES DE ENERGÍA | LAMINA ACRO GALV.13.5X4.5X4 MEDIDOR HL2 | pza | 6.5 | C | MED_LAMINA_ACRO_HL2 | TARIFA PLANA | Lamina de acero galvanizado de 13,5x4,5x4 cm para medidor modelo HL2 (bracket de uninaje)
344 | CAJAS Y GABINETES | CAJA EQUIPADA SERVICIO 2F 60 A | pza | 178 | C | CJS_CAJA_EQUIP_SERV | TARIFA PLANA | Caja de servicio con Interruptor, medidor y proteccion
345 | CAJAS Y GABINETES | CAJA EQUIPADA SERVICIO 3F50 AMP | pza | 178 | C | CJS_CAJA_EQUIP_SERV | TARIFA PLANA | Caja de servicio con Interruptor, medidor y proteccion
346 | CAJAS Y GABINETES | CAJA EQUIPADA SERVICIO 3F 100A | pza | 178 | C | CJS_CAJA_EQUIP_SERV | TARIFA PLANA | Caja de servicio con Interruptor, medidor y proteccion
347 | CAJAS Y GABINETES | CJ EQUIPADA SERVICIO PROVISIONAL 3F 50 A | pza | 168 | C | CJS_CAJA_PROVISIONAL | TARIFA PLANA | Caja de servicio provisional 3F 50 a 100 A
348 | CAJAS Y GABINETES | CJ EQUIPADA SERVICIO PROVISIONAL 3F 100A | pza | 168 | C | CJS_CAJA_PROVISIONAL | TARIFA PLANA | Caja de servicio provisional 3F 50 a 100 A
349 | CAJAS Y GABINETES | CAJA DE ACERO EQUIPADA MEDIDA INDIR 200A | pza | 338 | C | CJS_CAJA_MED_IND | TARIFA PLANA | Caja de acero con medidor de energia indirecto 200 a 600 A
350 | CAJAS Y GABINETES | CAJA DE ACERO EQUIPADA MEDIDA IND 400A | pza | 338 | C | CJS_CAJA_MED_IND | TARIFA PLANA | Caja de acero con medidor de energia indirecto 200 a 600 A
351 | CAJAS Y GABINETES | CAJA DE ACERO EQUIPADA MEDIDA IND 600A | pza | 338 | C | CJS_CAJA_MED_IND | TARIFA PLANA | Caja de acero con medidor de energia indirecto 200 a 600 A
352 | CAJAS Y GABINETES | CJ EQUIPADA SERV INDUST MED INDIRECT800A | pza | 380 | C | CAJ_CJ_EQ_SERV_IND_800 | TARIFA PLANA | Caja de maniobra equipada para servicio industrial, medicion indirecta 800 A
353 | CAJAS Y GABINETES | CJ EQUIPAD SERV.INDUST MED INDIREC 1000A | pza | 450 | C | CAJ_CJ_EQ_SERV_IND_1000 | TARIFA PLANA | Caja de maniobra equipada para servicio industrial, medicion indirecta 1000 A
354 | CAJAS Y GABINETES | CJ METAL MED SERV.AMBULANTES 1F120V40A | pza | 185 | C | CJS_CAJA_AMBULANTES | TARIFA PLANA | Caja para medidor de servicio ambulatorio 1F 120 V 40 A
355 | CAJAS Y GABINETES | ESTRUC.EQUIPOS MEDICION CASILLGIRATORIA | pza | 320 | C | CAJ_ESTRUC_MED_GIRAT | TARIFA PLANA | Estructura portante de equipos de medicion en casilla giratoria
356 | CAJAS Y GABINETES | SOPORTE CJ MED SERV.INDUSTRIAL EN POSTE | pza | 95 | C | CJS_SOPORTE_INDUSTRIAL | TARIFA PLANA | Soporte para caja de medida de servicio industrial
357 | CAJAS Y GABINETES | SOPORTE CJ MED SERV AMBUL- 3"X 13 M LONG | pza | 165 | C | CJS_SOPORTE_AMBUL | TARIFA PLANA | Soporte para caja de medida de servicio ambulatorio 3 x 13 m
358 | CAJAS Y GABINETES | CAJA DE METAL 77X120X25 CM PARA MEDICION | pza | 145 | C | CJS_CAJA_METAL_77 | TARIFA PLANA | Caja de metal 77 x 120 x 25 cm
359 | CAJAS Y GABINETES | BOVEDA METAL 12X11X7 CM PROTECC CANDADO | pza | 38 | C | CJS_BOVEDA_METAL | TARIFA PLANA | Boveda de metal 12 x 11 x 7 cm
360 | CAJAS Y GABINETES | CAJA 750V 140A P/DISTRIB. ACOMET. AEREA | pza | 210 | C | CJS_CAJA_750V_140A | TARIFA PLANA | Caja 750 V 140 A para distribucion de acometida aerea
361 | CAJAS Y GABINETES | CAJA POLIETILENO ALTA DENSIDAD 3F+N 180A BT. ANTICONEX ILEGAL | pza | 68 | C | CAJ_POLIET_3FN_180A | TARIFA PLANA | Caja de polietileno de alta densidad 3F+N 180 A BT, anticonnexion ilegal
362 | CAJAS Y GABINETES | CELDA AUTOSOPORTANTE P/INTERRUPTOR 3200A | pza | 16500 | C | CJS_CELDA_AUTOSOPORTANTE | TARIFA PLANA | Celda autosoportante para interruptor 3200 A
363 | CAJAS Y GABINETES | CELDA P/INTERRUPTORES DE 1200 A 2000 AMP | pza | 14500 | C | CAJ_CELDA_INT_2000A | TARIFA PLANA | Celda metalica para interruptores de 1200 a 2000 A en media tension
364 | CAJAS Y GABINETES | PUERTA PARA CASILLA DE 220 X 200 cm, SIN REJILLA | pza | 165 | C | CAJ_PUERTA_CAS_220200_SR | TARIFA PLANA | Puerta para casilla de 220 x 200 cm en acero galvanizado, sin rejilla
365 | CAJAS Y GABINETES | PUERTA PARA CASILLA DE 220 X 140 cm, CON REJILLA | pza | 145 | C | CAJ_PUERTA_CAS_220140_CR | TARIFA PLANA | Puerta para casilla de 220 x 140 cm en acero galvanizado, con rejilla
366 | CAJAS Y GABINETES | PUERTA PARA CASILLA DE 200 x 100 cm | pza | 125 | C | CAJ_PUERTA_CAS_200100 | TARIFA PLANA | Puerta para casilla de 200 x 100 cm en acero galvanizado
367 | CAJAS Y GABINETES | PUERTA PARA CASILLA DE 220 X 200 cm, CON REJILLA | pza | 175 | C | CAJ_PUERTA_CAS_220200_CR | TARIFA PLANA | Puerta para casilla de 220 x 200 cm en acero galvanizado, con rejilla
368 | CAJAS Y GABINETES | PUERTA PARA CASILLA DE 140 X 220 cm, SIN REJILLA | pza | 135 | C | CAJ_PUERTA_CAS_140220_SR | TARIFA PLANA | Puerta para casilla de 140 x 220 cm en acero galvanizado, sin rejilla
369 | CAJAS Y GABINETES | BLQ CONCRETO ARMADO SOPORTAR EQUIPO DIST | pza | 165 | C | CJS_BLQ_CONCRETO | TARIFA PLANA | Bloque de concreto armado para soportar equipo de distribucion
370 | INTERRUPTORES Y SECCIONADORES | INTERRUPTOR TERMOMAGNETICO 150A 2P 240V | pza | 85 | B | INT_TERMOMAGNETICO | INTERP. x = 150 (corriente A en interruptor termomagnetico) x 1 | ANCLA NAC: familia interruptor termomagnetico
371 | INTERRUPTORES Y SECCIONADORES | SECCIONADOR B/CARGA S/FUS 3P 690V 1000A | pza | 470 | B | SECCIONADOR_BT | INTERP. x = 1000 (corriente A en seccionador bajo carga baja tension) x 1 | ANCLA NAC: familia seccionador bajo carga 415-690 V
372 | INTERRUPTORES Y SECCIONADORES | SECCIONADOR B/CARGA S/FUS 3P 690V 630A | pza | 330 | B | SECCIONADOR_BT | INTERP. x = 630 (corriente A en seccionador bajo carga baja tension) x 1 | ANCLA NAC: familia seccionador bajo carga 415-690 V
373 | INTERRUPTORES Y SECCIONADORES | INTERRUPT TERMMAG 3P 800A 600V FUS LIMIT | pza | 520 | B | INT_TERMOMAGNETICO | INTERP. x = 800 (corriente A en interruptor termomagnetico) x 1 | ANCLA NAC: familia interruptor termomagnetico
374 | INTERRUPTORES Y SECCIONADORES | INTERRUPT TERMMAG 3P 600A 600V FUS LIMIT | pza | 395 | B | INT_TERMOMAGNETICO | INTERP. x = 600 (corriente A en interruptor termomagnetico) x 1 | ANCLA NAC: familia interruptor termomagnetico
375 | INTERRUPTORES Y SECCIONADORES | INTERRUPT TERMMAG 3P 400A 600V FUS LIMIT | pza | 260 | B | INT_TERMOMAGNETICO | INTERP. x = 400 (corriente A en interruptor termomagnetico) x 1 | ANCLA NAC: familia interruptor termomagnetico
376 | INTERRUPTORES Y SECCIONADORES | INTERRUPT TERMMAG 3P 225A 600V FUS LIMIT | pza | 140 | B | INT_TERMOMAGNETICO | INTERP. x = 225 (corriente A en interruptor termomagnetico) x 1 | ANCLA NAC: familia interruptor termomagnetico
377 | INTERRUPTORES Y SECCIONADORES | INTERRUPTOR AUTOMÁTICO DE CAJA MOLDEADA 3P, 690 V, CAP. DISEÑO 80%, 200 A | pza | 290 | B | INT_AUTOMOLDEADO_3P690 | INTERP. x = 200 (corriente A en interruptor automatico de caja moldeada 3P 690 V) x 1 | ANCLA NAC: familia interruptor automatico 3P 690 V
378 | INTERRUPTORES Y SECCIONADORES | INT. AUTO.CAJ/MOLD 3P 690V 1600A C/FAL T | pza | 1400 | B | INT_AUTOMOLDEADO_3P690 | INTERP. x = 1600 (corriente A en interruptor automatico de caja moldeada 3P 690 V) x 1 | ANCLA NAC: familia interruptor automatico 3P 690 V
379 | INTERRUPTORES Y SECCIONADORES | INTERRUPTOR AUTO. CAJ/MOLD 3P 690V 1250A | pza | 1150 | B | INT_AUTOMOLDEADO_3P690 | INTERP. x = 1250 (corriente A en interruptor automatico de caja moldeada 3P 690 V) x 1 | ANCLA NAC: familia interruptor automatico 3P 690 V
380 | INTERRUPTORES Y SECCIONADORES | INTERRUPTOR AUTO. CAJA/MOLD 3P 690V 800A | pza | 820 | B | INT_AUTOMOLDEADO_3P690 | INTERP. x = 800 (corriente A en interruptor automatico de caja moldeada 3P 690 V) x 1 | ANCLA NAC: familia interruptor automatico 3P 690 V
381 | INTERRUPTORES Y SECCIONADORES | INTERRUPTOR AUTO. CAJA/MOLD 3P 690V 630A | pza | 640 | B | INT_AUTOMOLDEADO_3P690 | INTERP. x = 630 (corriente A en interruptor automatico de caja moldeada 3P 690 V) x 1 | ANCLA NAC: familia interruptor automatico 3P 690 V
382 | INTERRUPTORES Y SECCIONADORES | INTERRUPTOR AUTOMÁTICO DE CAJA MOLDEADA, 3P, 690 V, CAP. DISEÑO 80%, 400 A | pza | 480 | B | INT_AUTOMOLDEADO_3P690 | INTERP. x = 400 (corriente A en interruptor automatico de caja moldeada 3P 690 V) x 1 | ANCLA NAC: familia interruptor automatico 3P 690 V
383 | INTERRUPTORES Y SECCIONADORES | INTERRUPTOR AUTOMÁTICO DE CAJA MOLDEADA 3P, 690 V, CAP. DISEÑO 80%, 250 A | pza | 330 | B | INT_AUTOMOLDEADO_3P690 | INTERP. x = 250 (corriente A en interruptor automatico de caja moldeada 3P 690 V) x 1 | ANCLA NAC: familia interruptor automatico 3P 690 V
384 | INTERRUPTORES Y SECCIONADORES | INTERRUPTOR AUTOMÁTICO DE CAJA MOLDEADA 3P, 690 V, CAP. DISEÑO 80%, 160 A | pza | 250 | B | INT_AUTOMOLDEADO_3P690 | INTERP. x = 160 (corriente A en interruptor automatico de caja moldeada 3P 690 V) x 1 | ANCLA NAC: familia interruptor automatico 3P 690 V
385 | INTERRUPTORES Y SECCIONADORES | INTERRUPTOR TERMOMAGNETICO 3P 70A 240V | pza | 42 | B | INT_TERMOMAGNETICO | INTERP. x = 70 (corriente A en interruptor termomagnetico) x 1 | ANCLA NAC: familia interruptor termomagnetico
386 | INTERRUPTORES Y SECCIONADORES | INTERRUPTOR TERMOMAGNETICO 3P 100A 240V | pza | 55 | B | INT_TERMOMAGNETICO | INTERP. x = 100 (corriente A en interruptor termomagnetico) x 1 | ANCLA NAC: familia interruptor termomagnetico
387 | INTERRUPTORES Y SECCIONADORES | INTERRUPTOR TERMOMAGNETICO 3P 50A 240V | pza | 32 | B | INT_TERMOMAGNETICO | INTERP. x = 50 (corriente A en interruptor termomagnetico) x 1 | ANCLA NAC: familia interruptor termomagnetico
388 | INTERRUPTORES Y SECCIONADORES | INTERRUPT TERMOMAGNETICO 1P 40A 120/240V | pza | 28 | B | INT_TERMOMAGNETICO | INTERP. x = 40 (corriente A en interruptor termomagnetico) x 1 | ANCLA NAC: familia interruptor termomagnetico
389 | INTERRUPTORES Y SECCIONADORES | INTERRUPT TERMOMAGNETICO 2P 60A 120/240V | pza | 36 | B | INT_TERMOMAGNETICO | INTERP. x = 60 (corriente A en interruptor termomagnetico) x 1 | ANCLA NAC: familia interruptor termomagnetico
390 | INTERRUPTORES Y SECCIONADORES | INTERUP TOPFEED 3F 4000A 480V C/PORTAFUS | pza | 1920 | C | INT_TOPFEED | INTERP. x = 4000 (corriente en A del interruptor de alimentacion superior) x 1 | GRADO C: lista internacional x factor de importacion Venezuela (interruptorWithdrawable 4,8 kV)
391 | INTERRUPTORES Y SECCIONADORES | INTERUP BOTTONFEED 3F 2000A 208V C/PORTA | pza | 1350 | C | INT_BOTTOMFEED | INTERP. x = 2000 (corriente en A del interruptor de alimentacion inferior) x 1 | GRADO C: lista internacional x factor de importacion Venezuela
392 | INTERRUPTORES Y SECCIONADORES | INTERUP TOPFEED 3F 3000A 480V C/PORTAFUS | pza | 1680 | C | INT_TOPFEED | INTERP. x = 3000 (corriente en A del interruptor de alimentacion superior) x 1 | GRADO C: lista internacional x factor de importacion Venezuela (interruptorWithdrawable 4,8 kV)
393 | INTERRUPTORES Y SECCIONADORES | INTERUP BOTTONFEED 3F 2000A 480V C/PORTA | pza | 1350 | C | INT_BOTTOMFEED | INTERP. x = 2000 (corriente en A del interruptor de alimentacion inferior) x 1 | GRADO C: lista internacional x factor de importacion Venezuela
394 | INTERRUPTORES Y SECCIONADORES | INTERUP TOPFEED 3F 2000A 480V C/PORTAFUS | pza | 1450 | C | INT_TOPFEED | INTERP. x = 2000 (corriente en A del interruptor de alimentacion superior) x 1 | GRADO C: lista internacional x factor de importacion Venezuela (interruptorWithdrawable 4,8 kV)
395 | INTERRUPTORES Y SECCIONADORES | INTERUP BOTTOMFEED 3F 4000A 480V C/PORTA | pza | 1820 | C | INT_BOTTOMFEED | INTERP. x = 4000 (corriente en A del interruptor de alimentacion inferior) x 1 | GRADO C: lista internacional x factor de importacion Venezuela
396 | INTERRUPTORES Y SECCIONADORES | INTERUP BOTTOMFEED 3F 3000A 480V C/PORTA | pza | 1580 | C | INT_BOTTOMFEED | INTERP. x = 3000 (corriente en A del interruptor de alimentacion inferior) x 1 | GRADO C: lista internacional x factor de importacion Venezuela
397 | INTERRUPTORES Y SECCIONADORES | INTERUP BOTTOMFEED 3F 2000A 480V C/PORTA | pza | 1350 | C | INT_BOTTOMFEED | INTERP. x = 2000 (corriente en A del interruptor de alimentacion inferior) x 1 | GRADO C: lista internacional x factor de importacion Venezuela
398 | INTERRUPTORES Y SECCIONADORES | INTERUP TOPFEED 3F 2000A 208V C/PORTAFUS | pza | 1450 | C | INT_TOPFEED | INTERP. x = 2000 (corriente en A del interruptor de alimentacion superior) x 1 | GRADO C: lista internacional x factor de importacion Venezuela (interruptorWithdrawable 4,8 kV)
399 | INTERRUPTORES Y SECCIONADORES | INTERUP BOTTOMFEED 3F 2000A 208V C/PORTA | pza | 1350 | C | INT_BOTTOMFEED | INTERP. x = 2000 (corriente en A del interruptor de alimentacion inferior) x 1 | GRADO C: lista internacional x factor de importacion Venezuela
400 | INTERRUPTORES Y SECCIONADORES | SECCIONADOR C/FUS BAJOCARGA 3P 690V 250A | pza | 165 | B | SECCIONADOR_BT | INTERP. x = 250 (corriente A en seccionador bajo carga baja tension) x 1 | ANCLA NAC: familia seccionador bajo carga 415-690 V
401 | INTERRUPTORES Y SECCIONADORES | SECCIONADOR C/FUS BAJOCARGA 3P 690V 400A | pza | 240 | B | SECCIONADOR_BT | INTERP. x = 400 (corriente A en seccionador bajo carga baja tension) x 1 | ANCLA NAC: familia seccionador bajo carga 415-690 V
402 | INTERRUPTORES Y SECCIONADORES | SECCIONADOR C/FUS BAJOCARGA 3P 690V 630A | pza | 330 | B | SECCIONADOR_BT | INTERP. x = 630 (corriente A en seccionador bajo carga baja tension) x 1 | ANCLA NAC: familia seccionador bajo carga 415-690 V
403 | INTERRUPTORES Y SECCIONADORES | SOPORTE P/SECCIONADOR C/FUS 250-400-630A | pza | 180 | C | INT_SOPORTE_SECC_CFUS | TARIFA PLANA | Soporte de fijacion para seccionador con fusibles de 250, 400 y 630 A
404 | INTERRUPTORES Y SECCIONADORES | SOPORTE P/INTERRUPT TERMMAG HASTA 1200A | pza | 95 | C | INT_SOPORTE_TERMMAG_1200A | TARIFA PLANA | Soporte para interruptor termomagnetico hasta 1200 A
405 | INTERRUPTORES Y SECCIONADORES | SOPORTE P/INTERRUPTOR TERMMAG HASTA 175A | pza | 42 | C | INT_SOPORTE_TERMMAG_175A | TARIFA PLANA | Soporte para interruptor termomagnetico hasta 175 A
406 | INTERRUPTORES Y SECCIONADORES | SECCIONADOR C/FUSIBLE T/INT 3P 600A 15KV | pza | 1250 | C | INT_SECC_CFUS_3P600A_15KV | TARIFA PLANA | Seccionador con fusibles tipo intemperie, 3 polos, 600 A, 15 kV
407 | INTERRUPTORES Y SECCIONADORES | SECCIONADOR CON FUSIBLE 1P 100A 15KV | pza | 620 | C | SECC_CFUS_1P100A_15KV | TARIFA PLANA | Seccionador monopolar con fusible, 100 A, 15 kV
408 | INTERRUPTORES Y SECCIONADORES | SECCIONADOR PORTAFUS 3P 630A 17.5KV T/IN | pza | 1650 | C | INT_SECC_PORTAFUS_17 | TARIFA PLANA | Seccionador portafusible 3P 630 A 17.5 kV
409 | INTERRUPTORES Y SECCIONADORES | SECCIONADOR MONOPOLAR INTEMP 600A 15KV | pza | 880 | C | INT_SECC_MONOP_15KV | TARIFA PLANA | Seccionador monopolar intemperie 600 A 15 kV
410 | INTERRUPTORES Y SECCIONADORES | SOPORTE P/INTERRUPT CONTROL CONDENSADOR | pza | 58 | C | INT_SOPORTE_CTRL_CONDENSADOR | TARIFA PLANA | Soporte para interruptor de control de banco de condensadores
411 | INTERRUPTORES Y SECCIONADORES | SOPORTE INTERRUP PORTAFUS 3P 630A 175KV | pza | 130 | C | INT_SOPORTE_PORTAFUS_630A | TARIFA PLANA | Soporte para interruptor con portafusibles 3P 630 A 17,5 kV
412 | INTERRUPTORES Y SECCIONADORES | SECCIONADOR B/CARGA T/INT 3F 630A 17.5KV | pza | 330 | B | SECCIONADOR_BT | INTERP. x = 630 (corriente A en seccionador bajo carga baja tension) x 1 | ANCLA NAC: familia seccionador bajo carga 415-690 V
413 | INTERRUPTORES Y SECCIONADORES | SECCIONADOR C/FUS 1P 15KV 100A POLIMERICO | pza | 120 | B | SECCIONADOR_BT | INTERP. x = 100 (corriente A en seccionador bajo carga baja tension) x 1 | ANCLA NAC: familia seccionador bajo carga 415-690 V
414 | INTERRUPTORES Y SECCIONADORES | SECCIONADOR TIPO INTEMPERIE 1P 15KV 600A POLIMERICO | pza | 318.9 | B | SECCIONADOR_BT | INTERP. x = 600 (corriente A en seccionador bajo carga baja tension) x 1 | ANCLA NAC: familia seccionador bajo carga 415-690 V
415 | INTERRUPTORES Y SECCIONADORES | SECC. 3F OP. MANUAL CON FUS. SUM, 600A 15 Kv | pza | 780 | C | INT_SECC_MANUAL_SUM_600A_15KV | TARIFA PLANA | Seccionador trifasico de operacion manual con fusibles sumERG, 600 A 15 kV
416 | INTERRUPTORES Y SECCIONADORES | SECC. TRIPOLAR INTEMP.600A 15KV.P/POSTE | pza | 980 | C | INT_SECC_TRIP_INTEMP_600A | TARIFA PLANA | Seccionador tripolar para poste con interruptor termomagnetico 600 A 15 kV
417 | INTERRUPTORES Y SECCIONADORES | SECCIONADOR BAJO CARGA 1 POLO 63 A, 240 V | pza | 95 | B | SECCIONADOR_BT | INTERP. x = 63 (corriente A en seccionador bajo carga baja tension) x 1 | ANCLA NAC: familia seccionador bajo carga 415-690 V
418 | INTERRUPTORES Y SECCIONADORES | RIEL P/INST. DE SECCIONADOR 2P Y 3P | pza | 48 | C | INT_RIEL_INST | TARIFA PLANA | Riel de instalacion para seccionador 2P o 3P
419 | INTERRUPTORES Y SECCIONADORES | SECCIONADOR BAJO CARGA 2 POLO 100 A, 415 V | pza | 120 | B | SECCIONADOR_BT | INTERP. x = 100 (corriente A en seccionador bajo carga baja tension) x 1 | ANCLA NAC: familia seccionador bajo carga 415-690 V
420 | INTERRUPTORES Y SECCIONADORES | SECC. C/FUSIBLE BAJO CARGA 3P 600V 800A | pza | 380 | C | SECC_CFUS_BC_3P800A | TARIFA PLANA | Seccionador con fusibles bajo carga, 3 polos, 800 A, 600 V
421 | INTERRUPTORES Y SECCIONADORES | SECCIONADOR BAJO CARGA 3P 80 A, 690 V | pza | 105 | B | SECCIONADOR_BT | INTERP. x = 80 (corriente A en seccionador bajo carga baja tension) x 1 | ANCLA NAC: familia seccionador bajo carga 415-690 V
422 | INTERRUPTORES Y SECCIONADORES | SECC. BAJO CARGA 3P 125 A, 690V | pza | 180 | C | SECC_BAJO_CARGA | INTERP. x = 125 (corriente en A del seccionador de bajo carga) x 1 | GRADO C: lista internacional x factor de importacion Venezuela (VCB tipo canister)
423 | INTERRUPTORES Y SECCIONADORES | SECCIONADOR BAJO CARGA 2 POLO 80 A, 415 V | pza | 105 | B | SECCIONADOR_BT | INTERP. x = 80 (corriente A en seccionador bajo carga baja tension) x 1 | ANCLA NAC: familia seccionador bajo carga 415-690 V
424 | INTERRUPTORES Y SECCIONADORES | INTERRUPTOR AUTOMÁTICO DE POTENCIA, 3P, 2000A, PARA USO EN SISTEMAS DE 480V | pza | 12800 | B | INT_POTENCIA_3P | INTERP. x = 2000 (corriente A en interruptor automatico de potencia aire 3P) x 1 | ANCLA NAC: familia interruptor de potencia 480 V
425 | INTERRUPTORES Y SECCIONADORES | INTERRUPTOR AUTOMÁTICO DE POTENCIA, 3P, 3200A, PARA USO EN SISTEMAS DE 480V | pza | 18500 | B | INT_POTENCIA_3P | INTERP. x = 3200 (corriente A en interruptor automatico de potencia aire 3P) x 1 | ANCLA NAC: familia interruptor de potencia 480 V
426 | INTERRUPTORES Y SECCIONADORES | INTERRUPTOR AUTOMÁTICO DE POTENCIA, 3P, 1250A, PARA USO EN SISTEMAS DE 208V | pza | 8500 | B | INT_POTENCIA_3P | INTERP. x = 1250 (corriente A en interruptor automatico de potencia aire 3P) x 1 | ANCLA NAC: familia interruptor de potencia 480 V
427 | INTERRUPTORES Y SECCIONADORES | INTERRUPTOR AUTOMÁTICO DE POTENCIA, 3P, 2000A, PARA USO EN SISTEMAS DE 208V | pza | 12800 | B | INT_POTENCIA_3P | INTERP. x = 2000 (corriente A en interruptor automatico de potencia aire 3P) x 1 | ANCLA NAC: familia interruptor de potencia 480 V
428 | INTERRUPTORES Y SECCIONADORES | INTERRUPTOR AUTOMÁTICO DE POTENCIA, 3P, 1600A, PARA USO EN SISTEMAS DE 208V | pza | 10500 | B | INT_POTENCIA_3P | INTERP. x = 1600 (corriente A en interruptor automatico de potencia aire 3P) x 1 | ANCLA NAC: familia interruptor de potencia 480 V
429 | INTERRUPTORES Y SECCIONADORES | INTERRUPTOR AUTOMÁTICO DE POTENCIA, 3P, 3200A, PARA USO EN SISTEMAS DE 208V | pza | 18500 | B | INT_POTENCIA_3P | INTERP. x = 3200 (corriente A en interruptor automatico de potencia aire 3P) x 1 | ANCLA NAC: familia interruptor de potencia 480 V
430 | INTERRUPTORES Y SECCIONADORES | INTERRUPTOR AUTOMÁTICO DE POTENCIA, 3P, 1250A, PARA USO EN SISTEMAS DE 480V | pza | 8500 | B | INT_POTENCIA_3P | INTERP. x = 1250 (corriente A en interruptor automatico de potencia aire 3P) x 1 | ANCLA NAC: familia interruptor de potencia 480 V
431 | INTERRUPTORES Y SECCIONADORES | INTERRUPTOR AUTOMÁTICO DE POTENCIA, 3P, 1600A, PARA USO EN SISTEMAS DE 480V | pza | 10500 | B | INT_POTENCIA_3P | INTERP. x = 1600 (corriente A en interruptor automatico de potencia aire 3P) x 1 | ANCLA NAC: familia interruptor de potencia 480 V
432 | INTERRUPTORES Y SECCIONADORES | INTERRUPTOR TERMOMAG 1P 120/240V 30A | pza | 22 | B | INT_TERMOMAGNETICO | INTERP. x = 30 (corriente A en interruptor termomagnetico) x 1 | ANCLA NAC: familia interruptor termomagnetico
433 | INTERRUPTORES Y SECCIONADORES | CD/ INTERRUP TERMOMAGNETICO 3P240V50 A B | pza | 32 | B | INT_TERMOMAGNETICO | INTERP. x = 50 (corriente A en interruptor termomagnetico) x 1 | ANCLA NAC: familia interruptor termomagnetico
434 | INTERRUPTORES Y SECCIONADORES | INTERRUP SECC/TRANSF T/PEDESTAL 4 VIAS | pza | 1450 | C | INT_SECC_TRANSF_PEDESTAL_4V | TARIFA PLANA | Interruptor seccionador de transformador tipo pedestal de 4 vias 15 kV
435 | INTERRUPTORES Y SECCIONADORES | INTERRUP TRANSF MANUAL 3VIAS 600A 15KV | pza | 1650 | C | INT_TRANSF_MANUAL_3VIAS | TARIFA PLANA | Interruptor de transferencia de transformador manual de 3 vias 600 A 15 kV
436 | INTERRUPTORES Y SECCIONADORES | INTERRUP TRANSF AUTOMAT T/INT 3F 15KV | pza | 2100 | C | INT_TRANSF_AUTOM_3F | TARIFA PLANA | Interruptor de transferencia de transformador automatica aereo 3F 15 kV
437 | INTERRUPTORES Y SECCIONADORES | INTERRUP TRANSF AUTOMAT T/INT 2VIAS 15KV | pza | 1850 | C | INT_TRANSF_AUTOM_2VIAS | TARIFA PLANA | Interruptor de transferencia de transformador automatica de 2 vias 15 kV
438 | INTERRUPTORES Y SECCIONADORES | SOPORTE Y PUERTA P/INTERRUP SERVIC 4000A | pza | 780 | C | INT_SOPORTE_PUERTA_4000A | TARIFA PLANA | Soporte y puerta para interruptor de servicio 4000 A
440 | INTERRUPTORES Y SECCIONADORES | SECCIONADOR TRANSFERENCIA AUTOMÁTICA 1 VÍA PROTEGIDA TIPO PEDESTAL | pza | 3200 | C | INT_SECCIONADOR_TRANSFER_AUT | TARIFA PLANA | Seccionador de transferencia automatica de 1 via protegida tipo pedestal
441 | INTERRUPTORES Y SECCIONADORES | CELDA SECC LLEG TRANSF/AUT 15KV 630A INT | pza | 9800 | C | INT_CELDA_SECC_LLEG_630A | TARIFA PLANA | Celda con seccionador de llegada para transferencia automatica 15 kV 630 A
442 | INTERRUPTORES Y SECCIONADORES | CELDA SECC/FUS SAL TRANSF/AUT 15KV 630A | pza | 5800 | C | INT_CELDA_SECC_FUS | TARIFA PLANA | Celda de seccionamiento y fusible de salida
443 | INTERRUPTORES Y SECCIONADORES | CELDA INT MED/CTROL TRANSF/AUT 15KV 630A | pza | 4200 | C | INT_CELDA_INT_MED | TARIFA PLANA | Celda de interruptor, medicion y control
444 | INTERRUPTORES Y SECCIONADORES | CELDA REMONT BARR TRANSF/AUT 15KV-630A | pza | 9800 | C | INT_CELDA_REMONT_BARRAS_630A | TARIFA PLANA | Celda de remonte de barras para transferencia automatica 15 kV 630 A
445 | INTERRUPTORES Y SECCIONADORES | CELDAS DOBLE ALIMENTA/TRANSFERENC/17,5KV | pza | 16800 | C | INT_CELDAS_DOBLE_ALIMENTA | TARIFA PLANA | Celdas de doble alimentacion y transferencia 17,5 kV
446 | INTERRUPTORES Y SECCIONADORES | CELDA TRANSF/AUT/2CIRC/CABLE 17,5KV/630A | pza | 11200 | C | INT_CELDA_TRANSF_AUT_2CIRC | TARIFA PLANA | Celda de transferencia automatica de 2 circuitos con cable 17,5 kV 630 A
447 | INTERRUPTORES Y SECCIONADORES | EQUIPO D/CONTROL AUTOMATICO D/TRANSF.P/C | pza | 3200 | C | INT_EQUIPO_CONTROL_AUT_TRANSF | TARIFA PLANA | Equipo de control automatico para interruptor de transferencia de transformador
448 | INTERRUPTORES Y SECCIONADORES | CELDA CON SECC PARA LLEGADA DE ALIMENTADOR | pza | 9800 | C | INT_CELDA_SECC_LLEG_ALIMENTADOR | TARIFA PLANA | Celda con seccionador para llegada de alimentador
449 | INTERRUPTORES Y SECCIONADORES | CELDA CON SECC PARA SALIDA CON FUS. PROTEC. | pza | 9800 | C | INT_CELDA_SECC_SALIDA_FUS | TARIFA PLANA | Celda con seccionador para salida con fusible de proteccion
450 | INTERRUPTORES Y SECCIONADORES | CELDA DE MEDICION Y PT PARA SERVICIOS AUXILIARES | pza | 3800 | C | INT_CELDA_MEDICION_PT | TARIFA PLANA | Celda de medicion y transformador de potencial
451 | INTERRUPTORES Y SECCIONADORES | CELDA DE REMONTE DE BARRAS | pza | 9400 | C | INT_CELDA_REMONTE_BARRAS_DE | TARIFA PLANA | Celda de remonte de barras para celda metalclad de distribucion
452 | INTERRUPTORES Y SECCIONADORES | CELDA CON SECCIONADOR PARA ENLACE DE BARRAS | pza | 4900 | C | INT_CELDA_ENLACE_BARRAS | TARIFA PLANA | Celda con seccionador para enlace de barras
453 | INTERRUPTORES Y SECCIONADORES | CELDA DE SALIDA CON INTERRUPTOR DE POTENCIA | pza | 13500 | C | INT_CELDA_SAL_INT_POT | TARIFA PLANA | Celda de salida con interruptor de potencia
454 | INTERRUPTORES Y SECCIONADORES | CELDA SECC/ENLCE TRANSF/AUT 15KV 630A | pza | 9400 | C | INT_CELDA_SECC_ENLACE | TARIFA PLANA | Celda seccionadora de enlace para transferencia automatica 15 kV 630 A
455 | INTERRUPTORES Y SECCIONADORES | CELDA SAL INTERRUPT TRANSF/AUT 15KV-630A | pza | 9400 | C | INT_CELDA_SAL_INTERRUPT | TARIFA PLANA | Celda de salida de interruptor para transferencia automatica 15 kV 630 A
456 | INTERRUPTORES Y SECCIONADORES | INT TRANSF/AUT VACIO 3F 600A 15,5 KV BASICO | pza | 16500 | C | INT_TRANSF_AUT_VACIO | TARIFA PLANA | Interruptor transformador/automatico de vacio 3F 600 A 15.5 kV basico
457 | INTERRUPTORES Y SECCIONADORES | SIS ENCLAV P/CANISTER P/INT TR/AUT VACIO | pza | 1450 | C | INT_SIS_ENCLAV_CANISTER | TARIFA PLANA | Sistema de enclavamiento para portafusible tipo canister
458 | INTERRUPTORES Y SECCIONADORES | SIS ENCLAV P/MOLDEADO P/INT TR/AUT VACIO | pza | 1680 | C | INT_SIS_ENCLAV_MOLDEADO | TARIFA PLANA | Sistema de enclavamiento para portafusible moldeado
459 | INTERRUPTORES Y SECCIONADORES | PORTAFUSIBLE T/CANISTER C/SALIDA 600A | pza | 1250 | C | INT_PORTAFUS_CANISTER | TARIFA PLANA | Portafusible tipo canister con salida 600 A
460 | INTERRUPTORES Y SECCIONADORES | PORTAFUSIBLE TIPO MOLDEADO, 15kV CON SALIDA PARA 600A | pza | 430 | C | INT_PORTAFUS_MOLDEADO_600A | TARIFA PLANA | Portafusible tipo moldeado para 15 kV con salida para 600 A
461 | INTERRUPTORES Y SECCIONADORES | BASE P/INT TRANSF/AUT 3F 15KV ELASTIMOLD | pza | 2600 | C | INT_BASE_ELASTIMOLD_3F | TARIFA PLANA | Base para interruptor de transferencia automatica 3F 15 kV tipo elastimold
462 | INTERRUPTORES Y SECCIONADORES | INTERRUPTOR DE TRANSFERENCIA AUTOMÁTICA 3P 15KV 600 A TIPO PEDESTAL UNA SALIDA SIN PROTECCIÓN | pza | 26750 | C | INT_TRANSFERENCIA_15KV | TARIFA PLANA | Interruptor de transferencia automatica 3P 15 kV 600 A pedestal
463 | INTERRUPTORES Y SECCIONADORES | SECCIONADOR TRANS AUT 3F 15KV 600A ACEITE | pza | 318.9 | B | SECCIONADOR_BT | INTERP. x = 600 (corriente A en seccionador bajo carga baja tension) x 1 | ANCLA NAC: familia seccionador bajo carga 415-690 V
464 | INTERRUPTORES Y SECCIONADORES | CELDA CGMCOSMOS 24KV, CON SECCIONADOR Y FUSIBLES DE PROTECCIÓN PARA SALIDA DE ALIMENTADOR | pza | 18500 | C | INT_CELDA_CGMCOSMOS | TARIFA PLANA | Celda tipo CGMCOSMOS 24 kV
465 | INTERRUPTORES Y SECCIONADORES | CELDA CGMCOSMOS 24KV, CON SECCIONADOR Y FUSIBLES DE PROTECCIÓN PARA SALIDA DE ALIMENTADOR | pza | 18500 | C | INT_CELDA_CGMCOSMOS | TARIFA PLANA | Celda tipo CGMCOSMOS 24 kV
466 | INTERRUPTORES Y SECCIONADORES | CELDA TIPO INTERIOR PARA SECCIONADOR-FUSIBLE (NALF), DE MEDIA TENSION | pza | 4600 | C | INT_CELDA_TIPO_INTERIOR | TARIFA PLANA | Celda tipo interior
467 | INTERRUPTORES Y SECCIONADORES | INTERRUPTOR DE TRANSFERENCIA AUTOMÁTICA 3P 15KV 600 A TIPO PEDESTAL DOS SALIDAS SIN PROTECCIÓN | pza | 26750 | C | INT_TRANSFERENCIA_15KV | TARIFA PLANA | Interruptor de transferencia automatica 3P 15 kV 600 A pedestal
470 | INTERRUPTORES Y SECCIONADORES | SECCIONADOR/TRANS/MAN/2V/3F/15KV/600ASF6 | pza | 2250 | C | INT_SECC_TRANS_MAN_2V_SF6 | TARIFA PLANA | Seccionador de transformador manual de 2 vias 3F 15 kV 600 A en SF6
471 | INTERRUPTORES Y SECCIONADORES | SECCIONADOR/TRANS/AUT/2V/3F/15KV/600ASF6 | pza | 2650 | C | INT_SECC_TRANS_AUT_2V_SF6 | TARIFA PLANA | Seccionador de transformador automatico de 2 vias 3F 15 kV 600 A en SF6
472 | INTERRUPTORES Y SECCIONADORES | SECCIONADOR/TRAN/MAN/4VBARRA 15KV 600ASF | pza | 3450 | C | INT_SECC_TRANS_MAN_4V_SF6 | TARIFA PLANA | Seccionador de transformador manual de 4 vias barra 15 kV 600 A en SF6
474 | INTERRUPTORES Y SECCIONADORES | SECCIONADOR 3F 15,5kV 600A. SUMERGIBLE, AISLAMIENTO SF6 | pza | 318.9 | B | SECCIONADOR_BT | INTERP. x = 600 (corriente A en seccionador bajo carga baja tension) x 1 | ANCLA NAC: familia seccionador bajo carga 415-690 V
475 | INTERRUPTORES Y SECCIONADORES | SECCIONADOR 3F 15,5kV 600A. SUMERGIBLE, AISLAMIENTO SF6 | pza | 318.9 | B | SECCIONADOR_BT | INTERP. x = 600 (corriente A en seccionador bajo carga baja tension) x 1 | ANCLA NAC: familia seccionador bajo carga 415-690 V
476 | INTERRUPTORES Y SECCIONADORES | SECCIONADOR SF6 T.A 2V 1PROTG 600A 4.8KV | pza | 318.9 | B | SECCIONADOR_BT | INTERP. x = 600 (corriente A en seccionador bajo carga baja tension) x 1 | ANCLA NAC: familia seccionador bajo carga 415-690 V
479 | INTERRUPTORES Y SECCIONADORES | INTERRUPTOR TRANSFERENCIA AUTOMATICA SUMERGIBLE 3F 15KV SF6 UNA PROTECCION 12470 V | pza | 12500 | C | INT_TRANSFER_SF6_1P_12470 | TARIFA PLANA | Interruptor de transferencia automatica sumergible 3F 15 kV SF6 con una proteccion 12,47 kV
480 | INTERRUPTORES Y SECCIONADORES | INTERRUPTOR TRANSFERENCIA AUTOMATICA SUMERGIBLE 3F 15KV SF6 DOS PROTECCIONES 12470 V | pza | 14200 | C | INT_TRANSFER_SF6_2P_12470 | TARIFA PLANA | Interruptor de transferencia automatica sumergible 3F 15 kV SF6 con dos protecciones 12,47 kV
481 | INTERRUPTORES Y SECCIONADORES | INTERRUPTOR TRANSFERENCIA AUTOMATICA SUMERGIBLE 3F 15KV SF6 SIN PROTECCION 4800V V | pza | 10500 | C | INT_TRANSFER_SF6_0P_4800 | TARIFA PLANA | Interruptor de transferencia automatica sumergible 3F 15 kV SF6 sin proteccion 4,8 kV
482 | INTERRUPTORES Y SECCIONADORES | INTERRUPTOR TRANSFERENCIA AUTOMATICA SUMERGIBLE 3F 15KV SF6 UNA PROTECCION 4800 V | pza | 10800 | C | INT_TRANSFER_SF6_1P_4800 | TARIFA PLANA | Interruptor de transferencia automatica sumergible 3F 15 kV SF6 con una proteccion 4,8 kV
483 | INTERRUPTORES Y SECCIONADORES | INTERRUPTOR TRANSFERENCIA AUTOMATICA SUMERGIBLE 3F 15KV SF6 DOS PROTECCIONES 4800 V | pza | 12100 | C | INT_TRANSFER_SF6_2P_4800 | TARIFA PLANA | Interruptor de transferencia automatica sumergible 3F 15 kV SF6 con dos protecciones 4,8 kV
484 | INTERRUPTORES Y SECCIONADORES | SECCIONADOR SUMERG 3F TRANSF MANUAL 4-VÍAS CON SECC Y PUESTA A TIERRA Y SECC ENLACE 15KV 600A SF6 | pza | 318.9 | B | SECCIONADOR_BT | INTERP. x = 600 (corriente A en seccionador bajo carga baja tension) x 1 | ANCLA NAC: familia seccionador bajo carga 415-690 V
485 | INTERRUPTORES Y SECCIONADORES | SECCIONADOR 3F INTEM POSTE, 15,5 kV 630 A, SF6 | pza | 330 | B | SECCIONADOR_BT | INTERP. x = 630 (corriente A en seccionador bajo carga baja tension) x 1 | ANCLA NAC: familia seccionador bajo carga 415-690 V
486 | INTERRUPTORES Y SECCIONADORES | Interruptor Aislado con SF6, 3Vias Tipo Pad Mounted | pza | 9800 | C | INT_PADMOUNT_SF6_3VIAS | TARIFA PLANA | Interruptor aislado con SF6 de 3 vias tipo pad mounted
487 | INTERRUPTORES Y SECCIONADORES | Interruptor Aislado con SF6, 4Vias Tipo Pad Mounted | pza | 11200 | C | INT_PADMOUNT_SF6_4VIAS | TARIFA PLANA | Interruptor aislado con SF6 de 4 vias tipo pad mounted
488 | INTERRUPTORES Y SECCIONADORES | SECCIONAD 1FVACIO C/PORTAFUS CANISTER | pza | 780 | C | INT_SECC_1F_VACIO_CANISTER | TARIFA PLANA | Seccionador monofasico en vacio con portafusibles tipo canister
489 | INTERRUPTORES Y SECCIONADORES | SECCIONAD 3FVACIO C/PORTAFUS CANISTER | pza | 860 | C | INT_SECC_3F_VACIO_CANISTER | TARIFA PLANA | Seccionador trifasico en vacio con portafusibles tipo canister
490 | INTERRUPTORES Y SECCIONADORES | SECCIONADOR 3FVACIO C/PORTAF PARA MCLF | pza | 1450 | C | INT_SECC_3F_VACIO_MCLF | TARIFA PLANA | Seccionador trifasico en vacio con portafusibles para cartucho fusible de media linea
491 | INTERRUPTORES Y SECCIONADORES | BASE BAJA DE ACERO GALVANIZADO PARA MONTAJE EN "U" DE SECCIONADOR 3P 15kV EV200 | pza | 260 | C | INT_BASE_BAJA_MONTAJE_U | TARIFA PLANA | Base baja de acero galvanizado para montaje en U de seccionador 3P 15 kV
492 | INTERRUPTORES Y SECCIONADORES | BASE ACERO GALVANIZADO PARA MONTAJE LINEAL DEL SECCIONADOR | pza | 240 | C | INT_BASE_ACERO_MONTAJE_LINEAL | TARIFA PLANA | Base de acero galvanizado para montaje lineal de seccionador
493 | INTERRUPTORES Y SECCIONADORES | BASE ALTA P/SECCIONADOR ELASTIMOLD EN U | pza | 320 | C | INT_BASE_ALTA_ELASTIMOLD_U | TARIFA PLANA | Base alta para seccionador elastimold con montaje en U
494 | INTERRUPTORES Y SECCIONADORES | BASE ALTA DE ACERO GALVANIZADO PARA MONTAJE LINEAL DE SECCIONADOR 3P 15kV EV200 O EV2MO | pza | 340 | C | INT_BASE_ALTA_MONTAJE_LINEAL | TARIFA PLANA | Base alta de acero galvanizado para montaje lineal de seccionador 3P 15 kV EV200/EV2MO
495 | INTERRUPTORES Y SECCIONADORES | SOPORTE P/OPERAR SECCIONADOR 630A 17KV | pza | 65 | C | INT_SOPORTE_OPERAR | TARIFA PLANA | Soporte para operar seccionador 630 A
496 | INTERRUPTORES Y SECCIONADORES | RECONECT ELECTRONICO 560A 15KV USO GRAL | pza | 520 | B | PROTECTOR_RED | INTERP. x = 560 (corriente A en protector de red (pararrayos de estado solido)) x 1 | ANCLA NAC: descargador 6 kV = 33.29; 9 kV = 37.10; familia protector de red
497 | INTERRUPTORES Y SECCIONADORES | RECONECTADOR AUTOMATICO,TIPO INTEMPERIE,630 A, ACERO INOXIDABLE | pza | 520 | B | PROTECTOR_RED | INTERP. x = 630 (corriente A en protector de red (pararrayos de estado solido)) x 1 | ANCLA NAC: descargador 6 kV = 33.29; 9 kV = 37.10; familia protector de red
498 | INTERRUPTORES Y SECCIONADORES | DISPOSITIVO INTERRUPT D/CARGA 600A 25KV | pza | 2400 | C | INT_DISP_INTERRUPT_CARGA_25KV | TARIFA PLANA | Dispositivo interruptor de carga 600 A 25 kV
499 | FUSIBLES | FUSIBLE CARTUCHO DOBLE ELEMENTO 60A 250V | pza | 7.62 | B | FUS_CARTUCHO_NH | INTERP. x = 60 (corriente nominal A en fusible cartucho NH (gG) 500 V) x 1 | ANCLA NAC: NH 63 A = 7.80; 100 A = 7.80; 125 A = 7.80
500 | FUSIBLES | FUSIBLE CARTUCHO T/GG 40A 500V 14.3X51MM | pza | 7 | B | FUS_CARTUCHO_GG | INTERP. x = 40 (corriente A en fusible cartucho gG 500 V) x 1 | ANCLA NAC: T/GG 40 A = 7.00 (familia gG)
501 | FUSIBLES | FUSIBLE CARTUCH T/GG 100A 500V 22.2X58MM | pza | 7.8 | B | FUS_CARTUCHO_NH | INTERP. x = 100 (corriente nominal A en fusible cartucho NH (gG) 500 V) x 1 | ANCLA NAC: NH 63 A = 7.80; 100 A = 7.80; 125 A = 7.80
502 | FUSIBLES | FUSIBLE CARTUCHO T/GG 80A 500V 22.2X58MM | pza | 6.6 | B | FUS_CARTUCHO_GG | INTERP. x = 80 (corriente A en fusible cartucho gG 500 V) x 1 | ANCLA NAC: T/GG 40 A = 7.00 (familia gG)
503 | FUSIBLES | FUSIBLE CARTUCH T/GG 125A 500V 22.2X58MM | pza | 7.8 | B | FUS_CARTUCHO_NH | INTERP. x = 125 (corriente nominal A en fusible cartucho NH (gG) 500 V) x 1 | ANCLA NAC: NH 63 A = 7.80; 100 A = 7.80; 125 A = 7.80
506 | FUSIBLES | FUSIBLE CARTUCHO T/NH 200A 500V TAMAÑO 1 | pza | 11.5 | B | FUS_CARTUCHO_NH | INTERP. x = 200 (corriente nominal A en fusible cartucho NH (gG) 500 V) x 1 | ANCLA NAC: NH 63 A = 7.80; 100 A = 7.80; 125 A = 7.80
507 | FUSIBLES | FUSIBLE CARTUCHO T/NH 400A 500V TAMAÑO 2 | pza | 19 | B | FUS_CARTUCHO_NH | INTERP. x = 400 (corriente nominal A en fusible cartucho NH (gG) 500 V) x 1 | ANCLA NAC: NH 63 A = 7.80; 100 A = 7.80; 125 A = 7.80
509 | FUSIBLES | FUSIBLE CARTUCHO T/NH 160A 500V TAMAÑO 1 | pza | 9.5 | B | FUS_CARTUCHO_NH | INTERP. x = 160 (corriente nominal A en fusible cartucho NH (gG) 500 V) x 1 | ANCLA NAC: NH 63 A = 7.80; 100 A = 7.80; 125 A = 7.80
510 | FUSIBLES | FUSIBLE CARTUCHO T/NH 250A 500V TAMAÑO 1 | pza | 13.5 | B | FUS_CARTUCHO_NH | INTERP. x = 250 (corriente nominal A en fusible cartucho NH (gG) 500 V) x 1 | ANCLA NAC: NH 63 A = 7.80; 100 A = 7.80; 125 A = 7.80
511 | FUSIBLES | FUSIBLE CARTUCHO T/NH 315A 500V TAMAÑO 2 | pza | 16 | B | FUS_CARTUCHO_NH | INTERP. x = 315 (corriente nominal A en fusible cartucho NH (gG) 500 V) x 1 | ANCLA NAC: NH 63 A = 7.80; 100 A = 7.80; 125 A = 7.80
512 | FUSIBLES | FUSIBLE CARTUCHO T/NH 425A 500V TAMAÑO 3 | pza | 22 | B | FUS_CARTUCHO_NH | INTERP. x = 425 (corriente nominal A en fusible cartucho NH (gG) 500 V) x 1 | ANCLA NAC: NH 63 A = 7.80; 100 A = 7.80; 125 A = 7.80
513 | FUSIBLES | FUSIBLE CARTUCHO T/NH 500A 500V TAMAÑO 3 | pza | 26 | B | FUS_CARTUCHO_NH | INTERP. x = 500 (corriente nominal A en fusible cartucho NH (gG) 500 V) x 1 | ANCLA NAC: NH 63 A = 7.80; 100 A = 7.80; 125 A = 7.80
514 | FUSIBLES | FUSIBLE CARTUCHO T/NH 630A 500V TAMAÑO 3 | pza | 32 | B | FUS_CARTUCHO_NH | INTERP. x = 630 (corriente nominal A en fusible cartucho NH (gG) 500 V) x 1 | ANCLA NAC: NH 63 A = 7.80; 100 A = 7.80; 125 A = 7.80
515 | FUSIBLES | FUSIBLE CARTUCHO T/NH 800A 500V TAMAÑO 4 | pza | 42 | B | FUS_CARTUCHO_NH | INTERP. x = 800 (corriente nominal A en fusible cartucho NH (gG) 500 V) x 1 | ANCLA NAC: NH 63 A = 7.80; 100 A = 7.80; 125 A = 7.80
516 | FUSIBLES | FUSIBLE CARTUCHO T/NH 1000A 500V TAMÑO 4 | pza | 52 | B | FUS_CARTUCHO_NH | INTERP. x = 1000 (corriente nominal A en fusible cartucho NH (gG) 500 V) x 1 | ANCLA NAC: NH 63 A = 7.80; 100 A = 7.80; 125 A = 7.80
517 | FUSIBLES | FUSIBLE CARTUCHO RECARGABLE T/H 30A 250V | pza | 11 | B | FUS_CARTUCHO_RECARGA_TH | INTERP. x = 30 (corriente A en fusible cartucho recargable T/H 250 V) x 1 | ANCLA NAC: familia recargable T/H
518 | FUSIBLES | FUSIBLE CARTUCHO RECARGABLE T/H 60A 250V | pza | 15 | B | FUS_CARTUCHO_RECARGA_TH | INTERP. x = 60 (corriente A en fusible cartucho recargable T/H 250 V) x 1 | ANCLA NAC: familia recargable T/H
519 | FUSIBLES | FUSIBLE CARTUCHO RECARGABL T/H 100V 250V | pza | 18 | B | FUS_CARTUCHO_RECARGA_TH | INTERP. x = 100 (corriente A en fusible cartucho recargable T/H 250 V) x 1 | ANCLA NAC: familia recargable T/H
520 | FUSIBLES | FUSIBLE 200A 250V CLASE H | pza | 11.5 | B | FUS_CARTUCHO_NH | INTERP. x = 200 (corriente nominal A en fusible cartucho NH (gG) 500 V) x 1 | ANCLA NAC: NH 63 A = 7.80; 100 A = 7.80; 125 A = 7.80
521 | FUSIBLES | FUSIBLE CARTUCHO RECARGABL T/H 400A 250V | pza | 19 | B | FUS_CARTUCHO_NH | INTERP. x = 400 (corriente nominal A en fusible cartucho NH (gG) 500 V) x 1 | ANCLA NAC: NH 63 A = 7.80; 100 A = 7.80; 125 A = 7.80
522 | FUSIBLES | FUSIBLE CARTUCHO RECARGABL T/H 600A 250V | pza | 30.63 | B | FUS_CARTUCHO_NH | INTERP. x = 600 (corriente nominal A en fusible cartucho NH (gG) 500 V) x 1 | ANCLA NAC: NH 63 A = 7.80; 100 A = 7.80; 125 A = 7.80
523 | FUSIBLES | FUSIBLE CARTUCHO AP 10A 250V 10.3X38.1MM | pza | 5.5 | B | FUS_CARTUCHO_AP | INTERP. x = 10 (corriente A en fusible cartucho auxiliary 10x38) x 1 | ANCLA NAC: familia cartucho AP 250/600 V
524 | FUSIBLES | FUSIBLE CARTUCHO AP 30A 600V 10.3X38.1MM | pza | 6.5 | B | FUS_CARTUCHO_AP | INTERP. x = 30 (corriente A en fusible cartucho auxiliary 10x38) x 1 | ANCLA NAC: familia cartucho AP 250/600 V
525 | FUSIBLES | FUSIBLE LIMIT 600V P/CBLE 250MCM A BARRA | pza | 65.88 | C | FUS_LIMITADOR_BT | INTERP. x = 126,7 (mm2 del conductor protegido por el fusible limitador 250-600 V) x 1 | GRADO C: lista internacional de fusibles limitadores Whipps/Raychem x factor de importacion Venezuela
526 | FUSIBLES | FUSIB LIMIT 600V P/CBLE 250MCM A PLETINA | pza | 65.88 | C | FUS_LIMITADOR_BT | INTERP. x = 126,7 (mm2 del conductor protegido por el fusible limitador 250-600 V) x 1 | GRADO C: lista internacional de fusibles limitadores Whipps/Raychem x factor de importacion Venezuela
527 | FUSIBLES | FUSIBLE LIMIT 600V P/CBLE 500MCM A BARRA | pza | 117.73 | C | FUS_LIMITADOR_BT | INTERP. x = 253,4 (mm2 del conductor protegido por el fusible limitador 250-600 V) x 1 | GRADO C: lista internacional de fusibles limitadores Whipps/Raychem x factor de importacion Venezuela
528 | FUSIBLES | FUSIB LIMIT 600V P/CBLE 500MCM A PLETINA | pza | 117.73 | C | FUS_LIMITADOR_BT | INTERP. x = 253,4 (mm2 del conductor protegido por el fusible limitador 250-600 V) x 1 | GRADO C: lista internacional de fusibles limitadores Whipps/Raychem x factor de importacion Venezuela
529 | FUSIBLES | FUSIBLE LIMIT 600V P/CBLE 500MCM A CABLE | pza | 117.73 | C | FUS_LIMITADOR_BT | INTERP. x = 253,4 (mm2 del conductor protegido por el fusible limitador 250-600 V) x 1 | GRADO C: lista internacional de fusibles limitadores Whipps/Raychem x factor de importacion Venezuela
530 | FUSIBLES | FUSIB LIMIT 600V P/CBL AL 400MCM A BARRA | pza | 94.89 | C | FUS_LIMITADOR_BT | INTERP. x = 202,7 (mm2 del conductor protegido por el fusible limitador 250-600 V) x 1 | GRADO C: lista internacional de fusibles limitadores Whipps/Raychem x factor de importacion Venezuela
531 | FUSIBLES | FUSIB LIMIT 600V CBL AL 400MCM A PLETINA | pza | 94.89 | C | FUS_LIMITADOR_BT | INTERP. x = 202,7 (mm2 del conductor protegido por el fusible limitador 250-600 V) x 1 | GRADO C: lista internacional de fusibles limitadores Whipps/Raychem x factor de importacion Venezuela
532 | FUSIBLES | FUSIB LIMIT 225A 250V 250MCM BARR/PLETIN | pza | 65.88 | C | FUS_LIMITADOR_BT | INTERP. x = 126,7 (mm2 del conductor protegido por el fusible limitador 250-600 V) x 1 | GRADO C: lista internacional de fusibles limitadores Whipps/Raychem x factor de importacion Venezuela
533 | FUSIBLES | FUSIB LIMIT 270A 250V 400MCM BARR/PLETIN | pza | 94.89 | C | FUS_LIMITADOR_BT | INTERP. x = 202,7 (mm2 del conductor protegido por el fusible limitador 250-600 V) x 1 | GRADO C: lista internacional de fusibles limitadores Whipps/Raychem x factor de importacion Venezuela
534 | FUSIBLES | FUSIB LIMIT 380A 250V 500MCM BARR/PLETIN | pza | 117.73 | C | FUS_LIMITADOR_BT | INTERP. x = 253,4 (mm2 del conductor protegido por el fusible limitador 250-600 V) x 1 | GRADO C: lista internacional de fusibles limitadores Whipps/Raychem x factor de importacion Venezuela
535 | FUSIBLES | FUSIBLE LIMITADOR CLASE L 1200A 600V | pza | 55 | B | FUS_LIMITADOR_CM | INTERP. x = 1200 (corriente A en fusible limitador clase C (CM4/CM5/CM6)) x 1 | ANCLA NAC: familia limitador clase C
536 | FUSIBLES | FUSIBLE LIMITADOR CLASE L 1600A 600V | pza | 55 | B | FUS_LIMITADOR_CM | INTERP. x = 1600 (corriente A en fusible limitador clase C (CM4/CM5/CM6)) x 1 | ANCLA NAC: familia limitador clase C
537 | FUSIBLES | FUSIBLE LIMITADOR CLASE L 2000A 600V | pza | 55 | B | FUS_LIMITADOR_CM | INTERP. x = 2000 (corriente A en fusible limitador clase C (CM4/CM5/CM6)) x 1 | ANCLA NAC: familia limitador clase C
538 | FUSIBLES | FUSIBLE LIMITADOR CLASE L 2500A 600V | pza | 55 | B | FUS_LIMITADOR_CM | INTERP. x = 2500 (corriente A en fusible limitador clase C (CM4/CM5/CM6)) x 1 | ANCLA NAC: familia limitador clase C
539 | FUSIBLES | FUSIBLE LIMITADOR CLASE L 3000A 600V | pza | 55 | B | FUS_LIMITADOR_CM | INTERP. x = 3000 (corriente A en fusible limitador clase C (CM4/CM5/CM6)) x 1 | ANCLA NAC: familia limitador clase C
540 | FUSIBLES | FUSIBLE LIMITADOR CLASE L 3500A 600V | pza | 55 | B | FUS_LIMITADOR_CM | INTERP. x = 3500 (corriente A en fusible limitador clase C (CM4/CM5/CM6)) x 1 | ANCLA NAC: familia limitador clase C
541 | FUSIBLES | FUSIBLE LIMITADOR CLASE L 4000A 600V | pza | 55 | B | FUS_LIMITADOR_CM | INTERP. x = 4000 (corriente A en fusible limitador clase C (CM4/CM5/CM6)) x 1 | ANCLA NAC: familia limitador clase C
542 | FUSIBLES | FUSIBLE LIMITADOR CLASE L 4500A 600V | pza | 55 | B | FUS_LIMITADOR_CM | INTERP. x = 4500 (corriente A en fusible limitador clase C (CM4/CM5/CM6)) x 1 | ANCLA NAC: familia limitador clase C
543 | FUSIBLES | FUSIB LIMIT 115A 250V 2AWG PLETIN/PLETIN | pza | 26 | C | FUS_LIMITADOR_BT | INTERP. x = 33,6 (mm2 del conductor protegido por el fusible limitador 250-600 V) x 1 | GRADO C: lista internacional de fusibles limitadores Whipps/Raychem x factor de importacion Venezuela
544 | FUSIBLES | FUSIBLE LIMIT 120A 250V 1/0AWG PLET/PLET | pza | 7.8 | B | FUS_CARTUCHO_NH | INTERP. x = 120 (corriente nominal A en fusible cartucho NH (gG) 500 V) x 1 | ANCLA NAC: NH 63 A = 7.80; 100 A = 7.80; 125 A = 7.80
545 | FUSIBLES | FUSIB LIMIT 175A 250V 2/0AWG PLETN/PLETN | pza | 42 | C | FUS_LIMITADOR_BT | INTERP. x = 67,4 (mm2 del conductor protegido por el fusible limitador 250-600 V) x 1 | GRADO C: lista internacional de fusibles limitadores Whipps/Raychem x factor de importacion Venezuela
546 | FUSIBLES | FUSIB LIMIT 180A 250V 4/0AWG PLETN/PLETN | pza | 58 | C | FUS_LIMITADOR_BT | INTERP. x = 107,2 (mm2 del conductor protegido por el fusible limitador 250-600 V) x 1 | GRADO C: lista internacional de fusibles limitadores Whipps/Raychem x factor de importacion Venezuela
547 | FUSIBLES | FUSIB LIMIT 225A 250V 250MCM PLETN/PLETN | pza | 65.88 | C | FUS_LIMITADOR_BT | INTERP. x = 126,7 (mm2 del conductor protegido por el fusible limitador 250-600 V) x 1 | GRADO C: lista internacional de fusibles limitadores Whipps/Raychem x factor de importacion Venezuela
548 | FUSIBLES | FUSIB LIMIT 270A 250V 400MCM PLETN/PLETN | pza | 94.89 | C | FUS_LIMITADOR_BT | INTERP. x = 202,7 (mm2 del conductor protegido por el fusible limitador 250-600 V) x 1 | GRADO C: lista internacional de fusibles limitadores Whipps/Raychem x factor de importacion Venezuela
549 | FUSIBLES | FUSIB LIMIT 380A 250V 500MCM PLETN/PLETN | pza | 117.73 | C | FUS_LIMITADOR_BT | INTERP. x = 253,4 (mm2 del conductor protegido por el fusible limitador 250-600 V) x 1 | GRADO C: lista internacional de fusibles limitadores Whipps/Raychem x factor de importacion Venezuela
550 | FUSIBLES | FUSIBLE LIMITADOR 1200A 480V PROTECT RED | pza | 55 | B | FUS_LIMITADOR_CM | INTERP. x = 1200 (corriente A en fusible limitador clase C (CM4/CM5/CM6)) x 1 | ANCLA NAC: familia limitador clase C
551 | FUSIBLES | FUSIBLE LIMITADOR 1875A 480V PROTECT RED | pza | 55 | B | FUS_LIMITADOR_CM | INTERP. x = 1875 (corriente A en fusible limitador clase C (CM4/CM5/CM6)) x 1 | ANCLA NAC: familia limitador clase C
552 | FUSIBLES | FUSIBLE LAMINA RECARGAB CLASE H 10A 250V | pza | 3.2 | B | FUS_LAMINA_H | INTERP. x = 10 (corriente A en fusible de lamina recargable clase H 250 V) x 1 | ANCLA NAC: familia lamina clase H
553 | FUSIBLES | FUSIBLE LAMINA RECARGAB CLASE H 15A 250V | pza | 3.2 | B | FUS_LAMINA_H | INTERP. x = 15 (corriente A en fusible de lamina recargable clase H 250 V) x 1 | ANCLA NAC: familia lamina clase H
554 | FUSIBLES | FUSIBLE LAMINA RECARGAB CLASE H 20A 250V | pza | 3.5 | B | FUS_LAMINA_H | INTERP. x = 20 (corriente A en fusible de lamina recargable clase H 250 V) x 1 | ANCLA NAC: familia lamina clase H
555 | FUSIBLES | FUSIBLE LAMINA RECARGAB CLASE H 30A 250V | pza | 3.8 | B | FUS_LAMINA_H | INTERP. x = 30 (corriente A en fusible de lamina recargable clase H 250 V) x 1 | ANCLA NAC: familia lamina clase H
556 | FUSIBLES | FUSIBLE LAMINA RECARGAB CLASE H 35A 250V | pza | 4.2 | B | FUS_LAMINA_H | INTERP. x = 35 (corriente A en fusible de lamina recargable clase H 250 V) x 1 | ANCLA NAC: familia lamina clase H
557 | FUSIBLES | FUSIBLE LAMINA RECARGAB CLASE H 60A 250V | pza | 5.5 | B | FUS_LAMINA_H | INTERP. x = 60 (corriente A en fusible de lamina recargable clase H 250 V) x 1 | ANCLA NAC: familia lamina clase H
558 | FUSIBLES | FUSIB LAMINA RECARGAB CLASE H 100A 250V | pza | 8.5 | B | FUS_LAMINA_H | INTERP. x = 100 (corriente A en fusible de lamina recargable clase H 250 V) x 1 | ANCLA NAC: familia lamina clase H
559 | FUSIBLES | FUSIB LAMINA RECARGAB CLASE H 200A 250V | pza | 14 | B | FUS_LAMINA_H | INTERP. x = 200 (corriente A en fusible de lamina recargable clase H 250 V) x 1 | ANCLA NAC: familia lamina clase H
560 | FUSIBLES | FUSIB LAMINA RECARGAB CLASE H 250A 250V | pza | 17 | B | FUS_LAMINA_H | INTERP. x = 250 (corriente A en fusible de lamina recargable clase H 250 V) x 1 | ANCLA NAC: familia lamina clase H
561 | FUSIBLES | FUSIB LAMINA RECARGAB CLASE H 400A 250V | pza | 24 | B | FUS_LAMINA_H | INTERP. x = 400 (corriente A en fusible de lamina recargable clase H 250 V) x 1 | ANCLA NAC: familia lamina clase H
562 | FUSIBLES | FUSIB LAMINA RECARGAB CLASE H 600A 250V | pza | 32 | B | FUS_LAMINA_H | INTERP. x = 600 (corriente A en fusible de lamina recargable clase H 250 V) x 1 | ANCLA NAC: familia lamina clase H
563 | FUSIBLES | FUSIBLE CU PLAT. P/PROT/RED 1200A 208-480V | pza | 52 | B | FUS_CARTUCHO_NH | INTERP. x = 1200 (corriente nominal A en fusible cartucho NH (gG) 500 V) x 1 | ANCLA NAC: NH 63 A = 7.80; 100 A = 7.80; 125 A = 7.80
564 | FUSIBLES | FUSIBLE CU PLATEADO 3000-3500-4500A 208V | pza | 52 | B | FUS_CARTUCHO_NH | INTERP. x = 4500 (corriente nominal A en fusible cartucho NH (gG) 500 V) x 1 | ANCLA NAC: NH 63 A = 7.80; 100 A = 7.80; 125 A = 7.80
565 | FUSIBLES | FUSIBLE CU PLAT. P/PROT/RED 2000A 480V | pza | 52 | B | FUS_CARTUCHO_NH | INTERP. x = 2000 (corriente nominal A en fusible cartucho NH (gG) 500 V) x 1 | ANCLA NAC: NH 63 A = 7.80; 100 A = 7.80; 125 A = 7.80
566 | FUSIBLES | FUSIBLE CU PLAT. P/PROT/RED 3500A 480V | pza | 52 | B | FUS_CARTUCHO_NH | INTERP. x = 3500 (corriente nominal A en fusible cartucho NH (gG) 500 V) x 1 | ANCLA NAC: NH 63 A = 7.80; 100 A = 7.80; 125 A = 7.80
567 | FUSIBLES | FUSIBLE CU ESLABON DESN 800A PROTECT/RED | pza | 42 | B | FUS_CARTUCHO_NH | INTERP. x = 800 (corriente nominal A en fusible cartucho NH (gG) 500 V) x 1 | ANCLA NAC: NH 63 A = 7.80; 100 A = 7.80; 125 A = 7.80
568 | FUSIBLES | FUSIBLE CU PLATEADO 1200A PROTECTOR RED | pza | 52 | B | FUS_CARTUCHO_NH | INTERP. x = 1200 (corriente nominal A en fusible cartucho NH (gG) 500 V) x 1 | ANCLA NAC: NH 63 A = 7.80; 100 A = 7.80; 125 A = 7.80
569 | FUSIBLES | FUSIBLE CU ESLABON DESN 1600A PROTEC/RED | pza | 52 | B | FUS_CARTUCHO_NH | INTERP. x = 1600 (corriente nominal A en fusible cartucho NH (gG) 500 V) x 1 | ANCLA NAC: NH 63 A = 7.80; 100 A = 7.80; 125 A = 7.80
570 | FUSIBLES | FUSIB CU ESLABON DESN 1875-2000A PRT/RED | pza | 19 | B | ESLABON_FUSIBLE_15KV | INTERP. x = 2000 (corriente A en eslabon fusible T/T 15 kV) x 1 | ANCLA NAC: eslabon fusible T/T 6 A = 5.22 (familia)
571 | FUSIBLES | FUSIBLE CU ESLABON DESN 2500A PROTEC/RED | pza | 52 | B | FUS_CARTUCHO_NH | INTERP. x = 2500 (corriente nominal A en fusible cartucho NH (gG) 500 V) x 1 | ANCLA NAC: NH 63 A = 7.80; 100 A = 7.80; 125 A = 7.80
572 | FUSIBLES | FUSIB T/D 6A 500V ACCION LENTA TMÑO DII | pza | 9 | B | FUSIB_TD_500V | INTERP. x = 6 (corriente A en fusible tipo D 500 V) x 1 | ANCLA NAC: familia fusib T/D 500 V
573 | FUSIBLES | FUSIB T/D 35A 500V ACCIONLENTA TMÑO DIII | pza | 11 | B | FUSIB_TD_500V | INTERP. x = 35 (corriente A en fusible tipo D 500 V) x 1 | ANCLA NAC: familia fusib T/D 500 V
574 | FUSIBLES | FUSIB T/D 63A 500V ACCIONLENTA TMÑO DIII | pza | 12 | B | FUSIB_TD_500V | INTERP. x = 63 (corriente A en fusible tipo D 500 V) x 1 | ANCLA NAC: familia fusib T/D 500 V
575 | FUSIBLES | PORTAFUSIB SECCIONABLE FUS CART 50A 660V | pza | 14 | C | FUS_PORTAFUS_SECCIONABLE_50 | TARIFA PLANA | Portafusible seccionable para fusible cartucho de 50 A 660 V
576 | FUSIBLES | PORTAFUSIB SECCIONABLE FUSCART 125A 660V | pza | 22 | C | FUS_PORTAFUS_SECCIONABLE_125 | TARIFA PLANA | Portafusible seccionable para fusible cartucho de 125 A 660 V
577 | FUSIBLES | PORTAFUSIB HERMETICO P/FUS CART 30A 600V | pza | 9 | C | FUS_PORTAFUS_HERMETICO_30 | TARIFA PLANA | Portafusible hermetico para fusible cartucho de 30 A 600 V
578 | FUSIBLES | BASE UNIPOLAR P/FUSIBLE T/NH HASTA 400A | pza | 56 | C | FUS_BASE_UNIPOLAR | TARIFA PLANA | Base unipolar NH de 400 a 1000 A
579 | FUSIBLES | BASE UNIPOLAR P/FUSIBLE T/NH 425 A 630A | pza | 56 | C | FUS_BASE_UNIPOLAR | TARIFA PLANA | Base unipolar NH de 400 a 1000 A
580 | FUSIBLES | BASE UNIPOLAR P/FUSIBLE T/NH 800 A 1000A | pza | 56 | C | FUS_BASE_UNIPOLAR | TARIFA PLANA | Base unipolar NH de 400 a 1000 A
581 | FUSIBLES | TAPA ROSCADA P/FUSIBLE T/D 63A 500-660V | pza | 6 | C | FUS_TAPA_ROSCADA | TARIFA PLANA | Tapa roscada para portafusible tipo D
582 | FUSIBLES | ADAPTADOR P/FUSIBLE T/D 35A ROSCA E-33 | pza | 11 | B | FUSIB_TD_500V | INTERP. x = 35 (corriente A en fusible tipo D 500 V) x 1 | ANCLA NAC: familia fusib T/D 500 V
583 | FUSIBLES | ADAPTADOR P/FUSIBLE T/D 63A ROSCA E-33 | pza | 12 | B | FUSIB_TD_500V | INTERP. x = 63 (corriente A en fusible tipo D 500 V) x 1 | ANCLA NAC: familia fusib T/D 500 V
584 | FUSIBLES | BASE PORCELANA P/FUSIBLE T/D 6 HASTA 63A | pza | 9 | C | FUS_BASE_PORCELANA | TARIFA PLANA | Base de porcelana para portafusible tipo D hasta 63 A
585 | FUSIBLES | CART AUXIL DETECT FUSION FUSIB 10A 600V | pza | 65 | C | FUS_CART_AUX_DETECT | TARIFA PLANA | Cartucho auxiliar de deteccion de fusion 10 A 600 V
586 | FUSIBLES | TENAZA EXTRAER FUSIB CART CLASE RK5 60A | pza | 22 | C | FUS_TENAZA_SACAR | TARIFA PLANA | Tenaza para extraer fusibles tipo cartucho
587 | FUSIBLES | MANGO SACA FUSIBLE T/NH 50 HASTA 630A | pza | 21 | C | FUS_MANGO_SACA | TARIFA PLANA | Mango para saca-fusible hasta 1000 A
588 | FUSIBLES | MANGO SACA FUSIBLE T/NH 600 HASTA 1000A | pza | 21 | C | FUS_MANGO_SACA | TARIFA PLANA | Mango para saca-fusible hasta 1000 A
589 | FUSIBLES | FUSIBLE LIMITADOR RESPALDO RANGO A 15KV | pza | 165 | C | FUS_LIMITADOR_RESPALDO | TARIFA PLANA | Fusible limitador de respaldo rango A/B/C 15 kV
590 | FUSIBLES | FUSIBLE LIMITADOR RESPALDO RANGO B 15KV | pza | 165 | C | FUS_LIMITADOR_RESPALDO | TARIFA PLANA | Fusible limitador de respaldo rango A/B/C 15 kV
591 | FUSIBLES | FUSIBLE LIMITADOR RESPALDO RANGO C 15KV | pza | 165 | C | FUS_LIMITADOR_RESPALDO | TARIFA PLANA | Fusible limitador de respaldo rango A/B/C 15 kV
592 | FUSIBLES | ADAPTADOR CU-SN P/FUS C. HASTA 8,3KV CM4 | pza | 145 | C | FUS_ADAPTADOR_CU_SN | TARIFA PLANA | Adaptador de interconexion Cu-Sn para limitador clase C hasta 8.3 kV
593 | FUSIBLES | FUSIBLE LAMINA 25A 5KV P/INTERRUPT SUBT | pza | 16 | B | FUS_LAMINA_5KV | INTERP. x = 25 (corriente A en fusible de lamina 5 kV para interruptor subterraneo) x 1 | ANCLA NAC: familia fusible lamina 5 kV
594 | FUSIBLES | FUSIBLE LAMINA 40A 5KV P/INTERRUPT SUBT | pza | 17 | B | FUS_LAMINA_5KV | INTERP. x = 40 (corriente A en fusible de lamina 5 kV para interruptor subterraneo) x 1 | ANCLA NAC: familia fusible lamina 5 kV
595 | FUSIBLES | FUSIBLE LAMINA 65A 5KV P/INTERRUPT SUBT | pza | 19 | B | FUS_LAMINA_5KV | INTERP. x = 65 (corriente A en fusible de lamina 5 kV para interruptor subterraneo) x 1 | ANCLA NAC: familia fusible lamina 5 kV
596 | FUSIBLES | FUSIBLE LAMINA 100A 5KV P/INTERRUPT SUBT | pza | 20.5 | B | FUS_LAMINA_5KV | INTERP. x = 100 (corriente A en fusible de lamina 5 kV para interruptor subterraneo) x 1 | ANCLA NAC: familia fusible lamina 5 kV
597 | FUSIBLES | FUSIBLE LAMINA 125A 5KV P/INTERRUPT SUBT | pza | 21.5 | B | FUS_LAMINA_5KV | INTERP. x = 125 (corriente A en fusible de lamina 5 kV para interruptor subterraneo) x 1 | ANCLA NAC: familia fusible lamina 5 kV
598 | FUSIBLES | FUSIBLE LAMINA 150A 5KV P/INTERRUPT SUBT | pza | 22.5 | B | FUS_LAMINA_5KV | INTERP. x = 150 (corriente A en fusible de lamina 5 kV para interruptor subterraneo) x 1 | ANCLA NAC: familia fusible lamina 5 kV
599 | FUSIBLES | FUSIBLE LAMINA 200A 5KV P/INTERRUPT SUBT | pza | 24.5 | B | FUS_LAMINA_5KV | INTERP. x = 200 (corriente A en fusible de lamina 5 kV para interruptor subterraneo) x 1 | ANCLA NAC: familia fusible lamina 5 kV
600 | FUSIBLES | FUSIBLE LAMINA 250A 5KV P/INTERRUPT SUBT | pza | 26.5 | B | FUS_LAMINA_5KV | INTERP. x = 250 (corriente A en fusible de lamina 5 kV para interruptor subterraneo) x 1 | ANCLA NAC: familia fusible lamina 5 kV
601 | FUSIBLES | FUSIBLE LAMINA 300A 5KV P/INTERRUPT SUBT | pza | 28.5 | B | FUS_LAMINA_5KV | INTERP. x = 300 (corriente A en fusible de lamina 5 kV para interruptor subterraneo) x 1 | ANCLA NAC: familia fusible lamina 5 kV
602 | FUSIBLES | FUSIBLE LAMINA 10A 5KV P/INTERRUPT SUBT | pza | 14 | B | FUS_LAMINA_5KV | INTERP. x = 10 (corriente A en fusible de lamina 5 kV para interruptor subterraneo) x 1 | ANCLA NAC: familia fusible lamina 5 kV
603 | FUSIBLES | FUSIBLE LAMINA 15A 5KV P/INTERRUPT SUBT | pza | 14 | B | FUS_LAMINA_5KV | INTERP. x = 15 (corriente A en fusible de lamina 5 kV para interruptor subterraneo) x 1 | ANCLA NAC: familia fusible lamina 5 kV
604 | FUSIBLES | FUSIBLE LAMINA 20A 5KV P/INTERRUPT SUBT | pza | 15 | B | FUS_LAMINA_5KV | INTERP. x = 20 (corriente A en fusible de lamina 5 kV para interruptor subterraneo) x 1 | ANCLA NAC: familia fusible lamina 5 kV
605 | FUSIBLES | FUSIBLE LAMINA 30A 5KV P/INTERRUPT SUBT | pza | 16 | B | FUS_LAMINA_5KV | INTERP. x = 30 (corriente A en fusible de lamina 5 kV para interruptor subterraneo) x 1 | ANCLA NAC: familia fusible lamina 5 kV
606 | FUSIBLES | FUSIBLE LAMINA 75A 5KV P/INTERRUPT SUBT | pza | 19.5 | B | FUS_LAMINA_5KV | INTERP. x = 75 (corriente A en fusible de lamina 5 kV para interruptor subterraneo) x 1 | ANCLA NAC: familia fusible lamina 5 kV
607 | FUSIBLES | FUSIBLE EXPULSION 15A 7.2KV T/BAYONETA | pza | 9.5 | B | FUS_EXPULSION_15KV | INTERP. x = 15 (corriente A en fusible de expulsion tipo E 15 kV) x 1 | ANCLA NAC: D/expulsion 20-65 A = 9.00; 100 A = 7.90; 125 A = 9.18
608 | FUSIBLES | FUSIBLE D/EXPULSION 7.2KV 25A T/BAYONETA | pza | 9 | B | FUS_EXPULSION_15KV | INTERP. x = 25 (corriente A en fusible de expulsion tipo E 15 kV) x 1 | ANCLA NAC: D/expulsion 20-65 A = 9.00; 100 A = 7.90; 125 A = 9.18
609 | FUSIBLES | FUSIBLE D/EXPULSION 7.2KV 50A T/BAYONETA | pza | 9 | B | FUS_EXPULSION_15KV | INTERP. x = 50 (corriente A en fusible de expulsion tipo E 15 kV) x 1 | ANCLA NAC: D/expulsion 20-65 A = 9.00; 100 A = 7.90; 125 A = 9.18
610 | FUSIBLES | FUSIBLE D/EXPULSION 7.2KV 65A T/BAYONETA | pza | 9 | B | FUS_EXPULSION_15KV | INTERP. x = 65 (corriente A en fusible de expulsion tipo E 15 kV) x 1 | ANCLA NAC: D/expulsion 20-65 A = 9.00; 100 A = 7.90; 125 A = 9.18
618 | FUSIBLES | FUSIBLE D/EXPULSION T/E 150A 15KV | pza | 9.5 | B | FUS_EXPULSION_15KV | INTERP. x = 150 (corriente A en fusible de expulsion tipo E 15 kV) x 1 | ANCLA NAC: D/expulsion 20-65 A = 9.00; 100 A = 7.90; 125 A = 9.18
619 | FUSIBLES | FUSIBLE D/EXPULSION T/E 175A 15KV | pza | 10 | B | FUS_EXPULSION_15KV | INTERP. x = 175 (corriente A en fusible de expulsion tipo E 15 kV) x 1 | ANCLA NAC: D/expulsion 20-65 A = 9.00; 100 A = 7.90; 125 A = 9.18
620 | FUSIBLES | FUSIBLE D/EXPULSION T/E 200A 15KV | pza | 10.5 | B | FUS_EXPULSION_15KV | INTERP. x = 200 (corriente A en fusible de expulsion tipo E 15 kV) x 1 | ANCLA NAC: D/expulsion 20-65 A = 9.00; 100 A = 7.90; 125 A = 9.18
621 | FUSIBLES | FUSIBLE D/EXPULSION T/E 250A 15KV | pza | 11.5 | B | FUS_EXPULSION_15KV | INTERP. x = 250 (corriente A en fusible de expulsion tipo E 15 kV) x 1 | ANCLA NAC: D/expulsion 20-65 A = 9.00; 100 A = 7.90; 125 A = 9.18
622 | FUSIBLES | FUSIBLE D/EXPULSION T/E 300A 15KV | pza | 12.5 | B | FUS_EXPULSION_15KV | INTERP. x = 300 (corriente A en fusible de expulsion tipo E 15 kV) x 1 | ANCLA NAC: D/expulsion 20-65 A = 9.00; 100 A = 7.90; 125 A = 9.18
623 | FUSIBLES | ESLABON FUSIBLE T/H 3A 15KV LONG 23" | pza | 6.5 | B | FUS_CARTUCHO_NH | INTERP. x = 3 (corriente nominal A en fusible cartucho NH (gG) 500 V) x 1 | ANCLA NAC: NH 63 A = 7.80; 100 A = 7.80; 125 A = 7.80
624 | FUSIBLES | ESLABON FUSIBLE T/T 6A 15KV LONG 23" | pza | 6.5 | B | FUS_CARTUCHO_NH | INTERP. x = 6 (corriente nominal A en fusible cartucho NH (gG) 500 V) x 1 | ANCLA NAC: NH 63 A = 7.80; 100 A = 7.80; 125 A = 7.80
625 | FUSIBLES | ESLABON FUSIBLE T/T 8A 15KV LONG 23" | pza | 6.5 | B | FUS_CARTUCHO_NH | INTERP. x = 8 (corriente nominal A en fusible cartucho NH (gG) 500 V) x 1 | ANCLA NAC: NH 63 A = 7.80; 100 A = 7.80; 125 A = 7.80
626 | FUSIBLES | ESLABON FUSIBLE T/T 10A 15KV LONG 23" | pza | 6.5 | B | FUS_CARTUCHO_NH | INTERP. x = 10 (corriente nominal A en fusible cartucho NH (gG) 500 V) x 1 | ANCLA NAC: NH 63 A = 7.80; 100 A = 7.80; 125 A = 7.80
627 | FUSIBLES | ESLABON FUSIBLE T/T 15A 15KV LONG 23" | pza | 6.5 | B | FUS_CARTUCHO_NH | INTERP. x = 15 (corriente nominal A en fusible cartucho NH (gG) 500 V) x 1 | ANCLA NAC: NH 63 A = 7.80; 100 A = 7.80; 125 A = 7.80
628 | FUSIBLES | ESLABON FUSIBLE T/T 20A 15KV LONG 23" | pza | 6.65 | B | FUS_CARTUCHO_NH | INTERP. x = 20 (corriente nominal A en fusible cartucho NH (gG) 500 V) x 1 | ANCLA NAC: NH 63 A = 7.80; 100 A = 7.80; 125 A = 7.80
629 | FUSIBLES | ESLABON FUSIBLE T/T 25A 15KV LONG 23" | pza | 6.8 | B | FUS_CARTUCHO_NH | INTERP. x = 25 (corriente nominal A en fusible cartucho NH (gG) 500 V) x 1 | ANCLA NAC: NH 63 A = 7.80; 100 A = 7.80; 125 A = 7.80
630 | FUSIBLES | ESLABON FUSIBLE T/T 30A 15KV LONG 23" | pza | 6.88 | B | FUS_CARTUCHO_NH | INTERP. x = 30 (corriente nominal A en fusible cartucho NH (gG) 500 V) x 1 | ANCLA NAC: NH 63 A = 7.80; 100 A = 7.80; 125 A = 7.80
631 | FUSIBLES | ESLABON FUSIBLE T/T 40A 15KV LONG 23" | pza | 7 | B | FUS_CARTUCHO_NH | INTERP. x = 40 (corriente nominal A en fusible cartucho NH (gG) 500 V) x 1 | ANCLA NAC: NH 63 A = 7.80; 100 A = 7.80; 125 A = 7.80
632 | FUSIBLES | ESLABON FUSIBLE T/T 50A 15KV LONG 23" | pza | 7 | B | FUS_CARTUCHO_NH | INTERP. x = 50 (corriente nominal A en fusible cartucho NH (gG) 500 V) x 1 | ANCLA NAC: NH 63 A = 7.80; 100 A = 7.80; 125 A = 7.80
633 | FUSIBLES | ESLABON FUSIBLE T/T 65A 15KV LONG 23" | pza | 7.8 | B | FUS_CARTUCHO_NH | INTERP. x = 65 (corriente nominal A en fusible cartucho NH (gG) 500 V) x 1 | ANCLA NAC: NH 63 A = 7.80; 100 A = 7.80; 125 A = 7.80
634 | FUSIBLES | ESLABON FUSIBLE T/T 80A 15KV LONG 23" | pza | 7.8 | B | FUS_CARTUCHO_NH | INTERP. x = 80 (corriente nominal A en fusible cartucho NH (gG) 500 V) x 1 | ANCLA NAC: NH 63 A = 7.80; 100 A = 7.80; 125 A = 7.80
635 | FUSIBLES | ESLABON FUSIBLE T/T 100A 15KV LONG 23" | pza | 7.8 | B | FUS_CARTUCHO_NH | INTERP. x = 100 (corriente nominal A en fusible cartucho NH (gG) 500 V) x 1 | ANCLA NAC: NH 63 A = 7.80; 100 A = 7.80; 125 A = 7.80
636 | FUSIBLES | PORTAFUSIBLE T/SM-5S 400EA 5-15KV | pza | 165 | C | FUS_PORTAFUS_SM5S | TARIFA PLANA | Portafusible tipo SM-5S de 400 E.A. para 5 a 15 kV
637 | FUSIBLES | CAJA FUSIBLE T/INT 400A 3P 15KV | pza | 145 | C | FUS_CAJA_FUSIBLE | TARIFA PLANA | Caja de portafusibles para interruptor tipo T/INT 400 A 3P 15 kV
638 | FUSIBLES | FUSIBLE LIMITADOR HH 17,5kV 16A | pza | 145 | B | FUS_LIMITADOR_HH | INTERP. x = 16 (corriente A en fusible limitador HH 15.5-17.5 kV) x 1 | ANCLA NAC: familia limitador HH media tension
639 | FUSIBLES | FUSIBLE LIMITADOR PERCUTOR HH 20A 15.5KV | pza | 155 | B | FUS_LIMITADOR_HH | INTERP. x = 20 (corriente A en fusible limitador HH 15.5-17.5 kV) x 1 | ANCLA NAC: familia limitador HH media tension
640 | FUSIBLES | FUSIBLE LIMITADOR HH 17,5kV 25A | pza | 165 | B | FUS_LIMITADOR_HH | INTERP. x = 25 (corriente A en fusible limitador HH 15.5-17.5 kV) x 1 | ANCLA NAC: familia limitador HH media tension
641 | FUSIBLES | FUSIBLE LIMITADOR HH 17,5kV 32A | pza | 175 | B | FUS_LIMITADOR_HH | INTERP. x = 32 (corriente A en fusible limitador HH 15.5-17.5 kV) x 1 | ANCLA NAC: familia limitador HH media tension
642 | FUSIBLES | FUSIBLE LIMITADOR HH 17,5kV 40A | pza | 185 | B | FUS_LIMITADOR_HH | INTERP. x = 40 (corriente A en fusible limitador HH 15.5-17.5 kV) x 1 | ANCLA NAC: familia limitador HH media tension
643 | FUSIBLES | FUSIBLE LIMITADOR HH 17,5kV 50A | pza | 195 | B | FUS_LIMITADOR_HH | INTERP. x = 50 (corriente A en fusible limitador HH 15.5-17.5 kV) x 1 | ANCLA NAC: familia limitador HH media tension
644 | FUSIBLES | FUSIBLE LIMITADOR HH 15,5 ó 17,5kV 80A | pza | 215 | B | FUS_LIMITADOR_HH | INTERP. x = 80 (corriente A en fusible limitador HH 15.5-17.5 kV) x 1 | ANCLA NAC: familia limitador HH media tension
645 | FUSIBLES | FUSIBLE LIMITADOR HH 15,5 ó 17,5kV 100A | pza | 225 | B | FUS_LIMITADOR_HH | INTERP. x = 100 (corriente A en fusible limitador HH 15.5-17.5 kV) x 1 | ANCLA NAC: familia limitador HH media tension
646 | FUSIBLES | FUSIBLE LIMITADOR HH 15,5 ó 17,5kV 125A | pza | 235 | B | FUS_LIMITADOR_HH | INTERP. x = 125 (corriente A en fusible limitador HH 15.5-17.5 kV) x 1 | ANCLA NAC: familia limitador HH media tension
647 | FUSIBLES | FUSIBLE LIMITADOR "C" 65A 15,5KV CM6 | pza | 44 | B | FUS_LIMITADOR_CM | INTERP. x = 65 (corriente A en fusible limitador clase C (CM4/CM5/CM6)) x 1 | ANCLA NAC: familia limitador clase C
648 | FUSIBLES | FUSIBLE LIMITADOR "C" 125A 15,5KV CM6 | pza | 55 | B | FUS_LIMITADOR_CM | INTERP. x = 125 (corriente A en fusible limitador clase C (CM4/CM5/CM6)) x 1 | ANCLA NAC: familia limitador clase C
650 | FUSIBLES | FUSIBLE LIMITADOR DE CORRIENTE TIPO MOLDEADO (MCLF), 5kV – 150A | pza | 55 | B | FUS_LIMITADOR_CM | INTERP. x = 150 (corriente A en fusible limitador clase C (CM4/CM5/CM6)) x 1 | ANCLA NAC: familia limitador clase C
654 | FUSIBLES | FUSIBLE LIMITADOR DE CORRIENTE TIPO MOLDEADO (MCLF), 5kV – 80A | pza | 47 | B | FUS_LIMITADOR_CM | INTERP. x = 80 (corriente A en fusible limitador clase C (CM4/CM5/CM6)) x 1 | ANCLA NAC: familia limitador clase C
655 | FUSIBLES | FUSIBLE LIMITADOR DE CORRIENTE TIPO MOLDEADO (MCLF), 15kV – 100A | pza | 50.84 | B | FUS_LIMITADOR_CM | INTERP. x = 100 (corriente A en fusible limitador clase C (CM4/CM5/CM6)) x 1 | ANCLA NAC: familia limitador clase C
656 | FUSIBLES | FUSIBLE LIMITADOR "C" 80A 15,5KV CM6 | pza | 47 | B | FUS_LIMITADOR_CM | INTERP. x = 80 (corriente A en fusible limitador clase C (CM4/CM5/CM6)) x 1 | ANCLA NAC: familia limitador clase C
657 | FUSIBLES | FUSIBLE LIMITADOR "C" 20A 8,3KV CM4 | pza | 34 | B | FUS_LIMITADOR_CM | INTERP. x = 20 (corriente A en fusible limitador clase C (CM4/CM5/CM6)) x 1 | ANCLA NAC: familia limitador clase C
658 | FUSIBLES | FUSIBLE LIMITADOR "C" 25A 8,3KV CM4 | pza | 35 | B | FUS_LIMITADOR_CM | INTERP. x = 25 (corriente A en fusible limitador clase C (CM4/CM5/CM6)) x 1 | ANCLA NAC: familia limitador clase C
659 | FUSIBLES | FUSIBLE LIMITADOR "C" 30A 8,3KV CM4 | pza | 36 | B | FUS_LIMITADOR_CM | INTERP. x = 30 (corriente A en fusible limitador clase C (CM4/CM5/CM6)) x 1 | ANCLA NAC: familia limitador clase C
660 | FUSIBLES | FUSIBLE LIMITADOR "C" 40A 8,3KV CM4 | pza | 38 | B | FUS_LIMITADOR_CM | INTERP. x = 40 (corriente A en fusible limitador clase C (CM4/CM5/CM6)) x 1 | ANCLA NAC: familia limitador clase C
661 | FUSIBLES | FUSIBLE LIMITADOR "C" 50A 8,3KV CM4 | pza | 40 | B | FUS_LIMITADOR_CM | INTERP. x = 50 (corriente A en fusible limitador clase C (CM4/CM5/CM6)) x 1 | ANCLA NAC: familia limitador clase C
662 | FUSIBLES | FUSIBLE LIMITADOR 12A 15,5KV CLASE C,CM5 | pza | 34 | B | FUS_LIMITADOR_CM | INTERP. x = 12 (corriente A en fusible limitador clase C (CM4/CM5/CM6)) x 1 | ANCLA NAC: familia limitador clase C
663 | FUSIBLES | FUSIBLE LIMITADOR 20A 15,5KV CLASE C,CM5 | pza | 34 | B | FUS_LIMITADOR_CM | INTERP. x = 20 (corriente A en fusible limitador clase C (CM4/CM5/CM6)) x 1 | ANCLA NAC: familia limitador clase C
664 | FUSIBLES | FUSIBLE LIMITADOR 25A 15,5kV CLASE C,CM5 | pza | 35 | B | FUS_LIMITADOR_CM | INTERP. x = 25 (corriente A en fusible limitador clase C (CM4/CM5/CM6)) x 1 | ANCLA NAC: familia limitador clase C
665 | FUSIBLES | FUSIBLE LIMITADOR 30A 15,5KV CLASE C,CM5 | pza | 36 | B | FUS_LIMITADOR_CM | INTERP. x = 30 (corriente A en fusible limitador clase C (CM4/CM5/CM6)) x 1 | ANCLA NAC: familia limitador clase C
666 | FUSIBLES | FUSIBLE LIMITADOR 40A 15,5KV CLASE C,CM5 | pza | 38 | B | FUS_LIMITADOR_CM | INTERP. x = 40 (corriente A en fusible limitador clase C (CM4/CM5/CM6)) x 1 | ANCLA NAC: familia limitador clase C
667 | FUSIBLES | FUSIBLE LIMITADOR 50A 15,5kV CLASE C,CM5 | pza | 40 | B | FUS_LIMITADOR_CM | INTERP. x = 50 (corriente A en fusible limitador clase C (CM4/CM5/CM6)) x 1 | ANCLA NAC: familia limitador clase C
668 | FUSIBLES | FUSIBLE LIMITADOR "C" 65A 8,3KV CM5 | pza | 44 | B | FUS_LIMITADOR_CM | INTERP. x = 65 (corriente A en fusible limitador clase C (CM4/CM5/CM6)) x 1 | ANCLA NAC: familia limitador clase C
669 | FUSIBLES | FUSIBLE LIMITADOR "C" 80A 8,3KV CM5 | pza | 47 | B | FUS_LIMITADOR_CM | INTERP. x = 80 (corriente A en fusible limitador clase C (CM4/CM5/CM6)) x 1 | ANCLA NAC: familia limitador clase C
670 | FUSIBLES | FUS EXPULS SM-5 TIPO E 15KV 400A (LENTO) | pza | 12.5 | B | FUS_EXPULSION_15KV | INTERP. x = 400 (corriente A en fusible de expulsion tipo E 15 kV) x 1 | ANCLA NAC: D/expulsion 20-65 A = 9.00; 100 A = 7.90; 125 A = 9.18
671 | FUSIBLES | FUSIBLE CU PLAT. P/PROT/RED 2000A 208V | pza | 52 | B | FUS_CARTUCHO_NH | INTERP. x = 2000 (corriente nominal A en fusible cartucho NH (gG) 500 V) x 1 | ANCLA NAC: NH 63 A = 7.80; 100 A = 7.80; 125 A = 7.80
672 | FUSIBLES | FUSIBLE CU PLAT. P/PROT/RED 3000A 208V | pza | 52 | B | FUS_CARTUCHO_NH | INTERP. x = 3000 (corriente nominal A en fusible cartucho NH (gG) 500 V) x 1 | ANCLA NAC: NH 63 A = 7.80; 100 A = 7.80; 125 A = 7.80
673 | FUSIBLES | FUSIBLE PARA PROTECTOR DE RED 3000A | pza | 155 | B | FUS_CU_PLATEADO_RED | INTERP. x = 3000 (corriente A en fusible de cobre plateado para protector de red) x 1 | ANCLA NAC: familia fusible Cu eslabon desnudo 800 A
674 | FUSIBLES | FUSIBLE PARA PROTECTOR DE RED 3500A | pza | 180 | B | FUS_CU_PLATEADO_RED | INTERP. x = 3500 (corriente A en fusible de cobre plateado para protector de red) x 1 | ANCLA NAC: familia fusible Cu eslabon desnudo 800 A
675 | FUSIBLES | FUSIBLE 10 X 38 CLASE gG 6 A 500 V | pza | 6.5 | B | FUS_CARTUCHO_NH | INTERP. x = 6 (corriente nominal A en fusible cartucho NH (gG) 500 V) x 1 | ANCLA NAC: NH 63 A = 7.80; 100 A = 7.80; 125 A = 7.80
676 | FUSIBLES | FUSIBLE 10 X 38 CLASE gG 16 A 500 V | pza | 6.5 | B | FUS_CARTUCHO_NH | INTERP. x = 16 (corriente nominal A en fusible cartucho NH (gG) 500 V) x 1 | ANCLA NAC: NH 63 A = 7.80; 100 A = 7.80; 125 A = 7.80
677 | FUSIBLES | PORTAFUSIBLE TIPO MOLDEADO, 15kV CON SALIDA PARA 200A | pza | 165 | C | FUS_PORTAFUS_MOLDEADO_200 | TARIFA PLANA | Portafusible tipo moldeado para 15 kV con salida para 200 A
678 | FUSIBLES | ALICATE SACA FUSIBLE DE 7-1/2" DE LONGITUD x 1-3/8" DE DIÁMETRO | pza | 28 | C | FUS_ALICATE_SACA | TARIFA PLANA | Alicate saca fusible 7.5 pulg
679 | CONECTORES | CONECT MULTIPLE AISLADO 6 SALIDAS 2000 A | pza | 255 | B | MULTIVIA_15KV | INTERP. x = 6 (numero de vias de la conexion modular de seccionamiento 15 kV 600 A) x 1 | ANCLA NAC: familia conexion modular 15 kV 600 A (una via = terminal modular 200 A)
680 | CONECTORES | CONECT MULTIPLE AISLADO 7 SALIDAS 2500 A | pza | 292.78 | B | MULTIVIA_15KV | INTERP. x = 7 (numero de vias de la conexion modular de seccionamiento 15 kV 600 A) x 1 | ANCLA NAC: familia conexion modular 15 kV 600 A (una via = terminal modular 200 A)
681 | CONECTORES | CONECT MULTIPLE AISLADO 10 SALIDAS 2000A | pza | 405 | B | MULTIVIA_15KV | INTERP. x = 10 (numero de vias de la conexion modular de seccionamiento 15 kV 600 A) x 1 | ANCLA NAC: familia conexion modular 15 kV 600 A (una via = terminal modular 200 A)
682 | CONECTORES | CONECTOR MULTIPLE AISLADO B.T. 10 SALIDAS, 3000 A | pza | 405 | B | MULTIVIA_15KV | INTERP. x = 10 (numero de vias de la conexion modular de seccionamiento 15 kV 600 A) x 1 | ANCLA NAC: familia conexion modular 15 kV 600 A (una via = terminal modular 200 A)
683 | CONECTORES | CONECT MULTIPLE AISLADO 13 SALIDAS 2500A | pza | 525 | B | MULTIVIA_15KV | INTERP. x = 13 (numero de vias de la conexion modular de seccionamiento 15 kV 600 A) x 1 | ANCLA NAC: familia conexion modular 15 kV 600 A (una via = terminal modular 200 A)
684 | CONECTORES | CONECTOR MULTIPLE AISLADO B.T. 16 SALIDAS, 3000 A | pza | 630 | B | MULTIVIA_15KV | INTERP. x = 16 (numero de vias de la conexion modular de seccionamiento 15 kV 600 A) x 1 | ANCLA NAC: familia conexion modular 15 kV 600 A (una via = terminal modular 200 A)
685 | CONECTORES | CONECT MULTIPLE AISLADO 17 SALIDAS 2500A | pza | 665 | B | MULTIVIA_15KV | INTERP. x = 17 (numero de vias de la conexion modular de seccionamiento 15 kV 600 A) x 1 | ANCLA NAC: familia conexion modular 15 kV 600 A (una via = terminal modular 200 A)
686 | CONECTORES | TAPON GOMA CONECTOR MULTIPLE AISLADO BT | pza | 8 | C | CON_TAPON_GOMA_MULTIAISL | TARIFA PLANA | Tapon de goma para conector multiple aislado de baja tension
687 | CONECTORES | ACOPLADOR CONECTOR MULTIPLE AISLADO BT | pza | 12 | C | CON_ACOPLADOR_MULTIAISL | TARIFA PLANA | Acoplador para conector multiple aislado de baja tension
688 | CONECTORES | CONEXION GOMA FUS REEMPLAZ P/CABLE 2 AWG | pza | 14 | B | CUBIERTA_FUSIBLE | INTERP. x = 33,6 (mm2 del cable en conexion de reemplazo con fusible) x 1 | ANCLA NAC: familia conexion de goma con fusible
689 | CONECTORES | CONEXION S/FUSIBLE REEMPLAZ P/CABLE 2/0 | pza | 22 | B | CUBIERTA_FUSIBLE | INTERP. x = 67,4 (mm2 del cable en conexion de reemplazo con fusible) x 1 | ANCLA NAC: familia conexion de goma con fusible
690 | CONECTORES | CONEXION S/FUSIB REEMPLAZ P/CABLE 250MCM | pza | 33.94 | B | CUBIERTA_FUSIBLE | INTERP. x = 126,7 (mm2 del cable en conexion de reemplazo con fusible) x 1 | ANCLA NAC: familia conexion de goma con fusible
691 | CONECTORES | CONEXION S/FUSIB REEMPLAZ P/CABLE 500MCM | pza | 51.92 | B | CUBIERTA_FUSIBLE | INTERP. x = 253,4 (mm2 del cable en conexion de reemplazo con fusible) x 1 | ANCLA NAC: familia conexion de goma con fusible
692 | CONECTORES | CONO D/COMPRESION P/CABLE 2 AWG | pza | 26 | B | CONO_D_COMPRESION | INTERP. x = 33,6 (mm2 en cono de compresion) x 1 | ANCLA NAC: familia cono/socket 15 kV
693 | CONECTORES | CONO D/COMPRESION P/CABLE 2/0 AWG | pza | 42 | B | CONO_D_COMPRESION | INTERP. x = 67,4 (mm2 en cono de compresion) x 1 | ANCLA NAC: familia cono/socket 15 kV
694 | CONECTORES | CONO D/COMPRESION P/CABLE 4/0 AWG | pza | 58 | B | CONO_D_COMPRESION | INTERP. x = 107,2 (mm2 en cono de compresion) x 1 | ANCLA NAC: familia cono/socket 15 kV
695 | CONECTORES | CONO D/COMPRESION P/CABLE 250 MCM | pza | 65.88 | B | CONO_D_COMPRESION | INTERP. x = 126,7 (mm2 en cono de compresion) x 1 | ANCLA NAC: familia cono/socket 15 kV
696 | CONECTORES | CONO D/COMPRESION P/CABLE 500 MCM | pza | 97.82 | B | CONO_D_COMPRESION | INTERP. x = 253,4 (mm2 en cono de compresion) x 1 | ANCLA NAC: familia cono/socket 15 kV
697 | CONECTORES | SOCKET CON TUERCA P/CABLES 6 A 4/0 AWG | pza | 12.44 | B | SOCKET_TUERCA | INTERP. x = 107,2 (mm2 del cable en socket con tuerca) x 1 | ANCLA NAC: familia conector de compresion
698 | CONECTORES | SOCKET CON TUERCA P/CABLE 250 MCM | pza | 13.98 | B | SOCKET_TUERCA | INTERP. x = 126,7 (mm2 del cable en socket con tuerca) x 1 | ANCLA NAC: familia conector de compresion
699 | CONECTORES | SOCKET CON TUERCA P/CABLE 500 MCM | pza | 21.97 | B | SOCKET_TUERCA | INTERP. x = 253,4 (mm2 del cable en socket con tuerca) x 1 | ANCLA NAC: familia conector de compresion
700 | CONECTORES | CODO ROMPECARGA P/CABLE 2 AWG 15KV 200A | pza | 58 | B | CODO_ROMPECARGA | INTERP. x = 33,6 (mm2 del cable en codo rompecarga 15 kV 200 A) x 1 | ANCLA NAC: familia conexion modular 15 kV 200 A (codo de proteccion)
701 | CONECTORES | CODO ROMPECARGA P/CABLE 2/0 AWG | pza | 78 | B | CODO_ROMPECARGA | INTERP. x = 67,4 (mm2 del cable en codo rompecarga 15 kV 200 A) x 1 | ANCLA NAC: familia conexion modular 15 kV 200 A (codo de proteccion)
702 | CONECTORES | ASA FIJACION P/CODO ROMPECARGA 15KV 200A | pza | 9 | C | CON_ASA_CODO_ROMPECARGA | TARIFA PLANA | Asa de fijacion para codo rompecarga 15 kV 200 A
703 | CONECTORES | CONEXION MODULAR EN "U", 15KV 200A | pza | 145 | C | CON_MODULAR_EN_U | TARIFA PLANA | Conexion modular en U para seccionamiento 15 kV 200 A
704 | CONECTORES | CUBIERTA CONICA PROTECTORA PVC 15KV 600A | pza | 65 | C | CON_CUBIERTA_CONICA | TARIFA PLANA | Cubierta conica de proteccion para conector 15 kV 600 A
705 | CONECTORES | TERMINAL MODULAR MUERTO 15 KV 200 A | pza | 78 | C | CON_TERM_MODULAR_MUERTO | TARIFA PLANA | Terminal modular muerto (tapabocas) para conexion modular 15 kV 200 A
706 | CONECTORES | TERMINAL MODULAR INSERCION 15KV 200 A | pza | 85 | C | CON_TERM_MODULAR_INSERCION | TARIFA PLANA | Terminal modular de insercion para conexion modular 15 kV 200 A
707 | CONECTORES | ADAPTADOR MODULAR P/CABLE 2/0 15KV 600A | pza | 250 | B | CONEX_MODULAR_15KV | INTERP. x = 67,4 (mm2 en conexion modular 15 kV 600 A) x 1 | ANCLA NAC: adaptador modular 250 MCM 15 kV 600 A = 92.45; cono esfuerzo T/EXT 500 MCM = 100.47
709 | CONECTORES | ADAPTADOR MODULAR CABLE 500KCMIL15KV600A | pza | 479.32 | B | CONEX_MODULAR_15KV | INTERP. x = 253,4 (mm2 en conexion modular 15 kV 600 A) x 1 | ANCLA NAC: adaptador modular 250 MCM 15 kV 600 A = 92.45; cono esfuerzo T/EXT 500 MCM = 100.47
710 | CONECTORES | ADAPTADOR MODULAR CABLE 750KCMIL15KV 600 | pza | 620 | B | CONEX_MODULAR_15KV | INTERP. x = 380 (mm2 en conexion modular 15 kV 600 A) x 1 | ANCLA NAC: adaptador modular 250 MCM 15 kV 600 A = 92.45; cono esfuerzo T/EXT 500 MCM = 100.47
711 | CONECTORES | MANGA PREMOLDEADA DE EXTENSION 15KV 600 A | pza | 260 | C | CON_MANGA_PREMOLDEADA_EXT | TARIFA PLANA | Manga premoldeada de extension para conexion modular 15 kV 600 A
712 | CONECTORES | TMNAL MODULAR PUESTA A TIERRA 15KV 200A | pza | 68 | C | CON_TMNAL_MOD_PUESTA_TIERRA | TARIFA PLANA | Terminal modular de puesta a tierra para conexion modular 15 kV 200 A
713 | CONECTORES | TMNAL AISL P/RECEPTACULO "T" 15KV 600A | pza | 120 | C | CON_TMNAL_AISL_RECEPTACULO | TARIFA PLANA | Terminal aislante para receptaculo en T de conexion modular 15 kV 600 A
714 | CONECTORES | DISPOSITIVO AISLANTE ACOPLAMTO 15KV 600A | pza | 145 | C | CON_DISP_AISL_ACOPLAMTO | TARIFA PLANA | Dispositivo aislante de acoplamiento para conexion modular 15 kV 600 A
715 | CONECTORES | BASE MODULAR P/DERIV 2-2/0 AWG 15KV 200A | pza | 150 | B | CONEX_MODULAR_15KV | INTERP. x = 67,4 (mm2 en conexion modular 15 kV 600 A) x 0,6 | ANCLA NAC: adaptador modular 250 MCM 15 kV 600 A = 92.45; cono esfuerzo T/EXT 500 MCM = 100.47
716 | CONECTORES | ESPARRAGO CONEX MOD 5/8"X1-7/8"15KV 600A | pza | 18 | C | CON_ESPARRAGO_MOD | TARIFA PLANA | Esparrago de conexion modular 5/8 x 1-7/8 pulg para 15 kV 600 A
717 | CONECTORES | RECEPTACULO AISL REDUCTOR 600-200A 15KV | pza | 210 | C | CON_RECEPTACULO_AISL_REDUCTOR | TARIFA PLANA | Receptaculo aislador reductor de 600 a 200 A para 15 kV
718 | CONECTORES | RECEPTACULO MODULAR EN "T" 15KV 600A | pza | 175 | C | CON_RECEPTACULO_MOD_T | TARIFA PLANA | Receptaculo modular en T para seccionamiento 15 kV 600 A
719 | CONECTORES | CAPUCHA MODULAR AISLANTE 15 KV 200 A | pza | 36 | C | CON_CAPUCHA_MODULAR | TARIFA PLANA | Capucha modular aislada para conexion 15 kV 600 A
720 | CONECTORES | CAPUCHA MODULAR AISL P/PRUEBA 15KV 600A | pza | 36 | C | CON_CAPUCHA_MODULAR | TARIFA PLANA | Capucha modular aislada para conexion 15 kV 600 A
721 | CONECTORES | CONECT CASQUILLO P/CONEX MODUL 2AWG 15KV | pza | 26 | C | CON_CASQUILLO_MOD_2AWG | TARIFA PLANA | Casquillo para conexion modular 2 AWG 15 kV
722 | CONECTORES | CONECTOR ESPIGA P/CONEX MODUL 2AWG 15KV | pza | 24 | C | CON_ESPIGA_MOD_2AWG | TARIFA PLANA | Espiga para conexion modular 2 AWG 15 kV
723 | CONECTORES | CONECT ESPIGA P/CONEX MODUL 2/0 AWG 15KV | pza | 32 | C | CON_ESPIGA_MOD_20AWG | TARIFA PLANA | Espiga para conexion modular 2/0 AWG 15 kV
724 | CONECTORES | CONECT CASQUIL P/CONEX MODUL 2/0AWG 15KV | pza | 30 | C | CON_CASQUIL_MOD_20AWG | TARIFA PLANA | Casquillo para conexion modular 2/0 AWG 15 kV
725 | CONECTORES | ESTRIBO CU P/CABLE CU AISLADO 6 AWG | pza | 4.2 | B | ESTRIBO_AL | INTERP. x = 13,7 (mm2 del conductor en estribo o grapa de linea aerea) x 1 | ANCLA NAC: familia estribo de linea aerea (sizing por seccion del conductor)
726 | CONECTORES | ESTRIBO C/CONECT PRES P/LINEA AL 4AWG AT | pza | 4.2 | B | ESTRIBO_AL | INTERP. x = 21,2 (mm2 del conductor en estribo o grapa de linea aerea) x 1 | ANCLA NAC: familia estribo de linea aerea (sizing por seccion del conductor)
727 | CONECTORES | ESTRIBO CU-SN P/LINEA DESENERGIZ 2AWG AT | pza | 5 | B | ESTRIBO_AL | INTERP. x = 33,6 (mm2 del conductor en estribo o grapa de linea aerea) x 1 | ANCLA NAC: familia estribo de linea aerea (sizing por seccion del conductor)
728 | CONECTORES | ESTRIBO CU-SN P/LINEA DESENERGIZ 2/0 AWG | pza | 7.32 | B | ESTRIBO_AL | INTERP. x = 67,4 (mm2 del conductor en estribo o grapa de linea aerea) x 1 | ANCLA NAC: familia estribo de linea aerea (sizing por seccion del conductor)
729 | CONECTORES | ESTRIBO DE COBRE AISLADO 2 AWG PARA LINEAS AÉREAS DE BAJA TENSIÓN | pza | 5 | B | ESTRIBO_AL | INTERP. x = 33,6 (mm2 del conductor en estribo o grapa de linea aerea) x 1 | ANCLA NAC: familia estribo de linea aerea (sizing por seccion del conductor)
730 | CONECTORES | ESTRIBO CU P/LINEA AL 4 AWG AT | pza | 4.2 | B | ESTRIBO_AL | INTERP. x = 21,2 (mm2 del conductor en estribo o grapa de linea aerea) x 1 | ANCLA NAC: familia estribo de linea aerea (sizing por seccion del conductor)
731 | CONECTORES | ESTRIBO CU-SN P/LINEA AL 1/0 AWG AT | pza | 6.4 | B | ESTRIBO_AL | INTERP. x = 53,5 (mm2 del conductor en estribo o grapa de linea aerea) x 1 | ANCLA NAC: familia estribo de linea aerea (sizing por seccion del conductor)
732 | CONECTORES | ESTRIBO CU P/LINEA AL 4/0 AWG AT | pza | 9.6 | B | ESTRIBO_AL | INTERP. x = 107,2 (mm2 del conductor en estribo o grapa de linea aerea) x 1 | ANCLA NAC: familia estribo de linea aerea (sizing por seccion del conductor)
733 | CONECTORES | ESTRIBO C/CONECT PRES LINEA AL 1/OAWG AT | pza | 6.4 | B | ESTRIBO_AL | INTERP. x = 53,5 (mm2 del conductor en estribo o grapa de linea aerea) x 1 | ANCLA NAC: familia estribo de linea aerea (sizing por seccion del conductor)
734 | CONECTORES | ESTRIBO C/CONECT PRES LINEA AL 4/0AWG AT | pza | 9.6 | B | ESTRIBO_AL | INTERP. x = 107,2 (mm2 del conductor en estribo o grapa de linea aerea) x 1 | ANCLA NAC: familia estribo de linea aerea (sizing por seccion del conductor)
735 | CONECTORES | MANGA AISL D/GOMA CABLES 4/0AWG A 250MCM | pza | 32.96 | B | MANGA_AISLANTE_GOMA | INTERP. x = 126,7 (mm2 en manga aislante de goma) x 1 | ANCLA NAC: familia manga aislante d/goma
736 | CONECTORES | MANGA AISLANTE D/GOMA CABLE 500 MCM | pza | 57.86 | B | MANGA_AISLANTE_GOMA | INTERP. x = 253,4 (mm2 en manga aislante de goma) x 1 | ANCLA NAC: familia manga aislante d/goma
737 | CONECTORES | ANILLO D/GOMA P/MANGA AISLANTE | pza | 14 | C | CON_ANILLO_GOMA_MANGA | TARIFA PLANA | Anillo de goma para manga aislante de cables
738 | CONECTORES | ADAPTADOR PUESTA-TIERRA 2 Y 2/0 Y 250KCM | pza | 37.87 | B | ADAPTADOR_PUESTA_TIERRA | INTERP. x = 126,7 (mm2 en adaptador de puesta a tierra) x 1 | ANCLA NAC: familia adaptador puesta a tierra
739 | CONECTORES | ADAPTADOR PUESTA TIERRA 500KCM Y 750KCM | pza | 51.96 | B | ADAPTADOR_PUESTA_TIERRA | INTERP. x = 253,4 (mm2 en adaptador de puesta a tierra) x 1 | ANCLA NAC: familia adaptador puesta a tierra
740 | CONECTORES | TERMINAL AISLANTE P/CONEX MODULAR 15KV | pza | 58 | C | CON_TERM_AISL_CONEX_MOD | TARIFA PLANA | Terminal aislante para conexion modular 15 kV
741 | CONECTORES | CONEXIÓN MODULAR AISLANTE 15kV 600A PARA SECCIONAMIENTO, DE DOS VÍAS | pza | 95 | B | MULTIVIA_15KV | INTERP. x = 2 (numero de vias de la conexion modular de seccionamiento 15 kV 600 A) x 1 | ANCLA NAC: familia conexion modular 15 kV 600 A (una via = terminal modular 200 A)
742 | CONECTORES | CONEXIÓN MODULAR AISLANTE 15kV 600A PARA SECCIONAMIENTO, DE TRES VÍAS | pza | 135 | B | MULTIVIA_15KV | INTERP. x = 3 (numero de vias de la conexion modular de seccionamiento 15 kV 600 A) x 1 | ANCLA NAC: familia conexion modular 15 kV 600 A (una via = terminal modular 200 A)
743 | CONECTORES | CONEXIÓN MODULAR AISLANTE 15kV 600A PARA SECCIONAMIENTO, DE CUATRO VÍAS | pza | 175 | B | MULTIVIA_15KV | INTERP. x = 4 (numero de vias de la conexion modular de seccionamiento 15 kV 600 A) x 1 | ANCLA NAC: familia conexion modular 15 kV 600 A (una via = terminal modular 200 A)
744 | CONECTORES | ANILLO DE RETENCIÓN 2 AWG PARA CONEXIÓN MODULAR DE SECCIONAMIENTO 15kV 600A | pza | 6 | B | ANILLO_RETENCION | INTERP. x = 33,6 (mm2 del cable en anillo de retencion de conexion modular) x 1 | ANCLA NAC: familia conexion modular 15 kV 600 A (anillo retenedor deoplastic)
745 | CONECTORES | ANILLO DE RETENCIÓN 2/0 AWG PARA CONEXIÓN MODULAR DE SECCIONAMIENTO 15kV 600A | pza | 9 | B | ANILLO_RETENCION | INTERP. x = 67,4 (mm2 del cable en anillo de retencion de conexion modular) x 1 | ANCLA NAC: familia conexion modular 15 kV 600 A (anillo retenedor deoplastic)
746 | CONECTORES | ANILLO DE RETENCIÓN 250 kcmil PARA CONEXIÓN MODULAR DE SECCIONAMIENTO 15kV 600A | pza | 13.98 | B | ANILLO_RETENCION | INTERP. x = 126,7 (mm2 del cable en anillo de retencion de conexion modular) x 1 | ANCLA NAC: familia conexion modular 15 kV 600 A (anillo retenedor deoplastic)
747 | CONECTORES | ANILLO DE RETENCIÓN 500 kcmil PARA CONEXIÓN MODULAR DE SECCIONAMIENTO 15kV 600A | pza | 21.97 | B | ANILLO_RETENCION | INTERP. x = 253,4 (mm2 del cable en anillo de retencion de conexion modular) x 1 | ANCLA NAC: familia conexion modular 15 kV 600 A (anillo retenedor deoplastic)
748 | CONECTORES | CAPUCHA MODULA AISL C/ASA CONEX MOD 15KV | pza | 58 | C | CON_CAPUCHA_MODULA_ASA | TARIFA PLANA | Capucha modular aislante con asa para conexion modular 15 kV
749 | CONECTORES | ADAPTADOR MODULAR CABLE CU # 2 15KV 600A | pza | 210 | C | CON_ADAPT_MOD_CABLE_CU_2AWG | TARIFA PLANA | Adaptador modular para cable de cobre calibre 2 AWG en conexion modular 15 kV 600 A
750 | CONECTORES | ESTRIBO CONECTOR PRESION 394,5KCM AL6201 | pza | 14.99 | B | ESTRIBO_AL | INTERP. x = 199,9 (mm2 del conductor en estribo o grapa de linea aerea) x 1 | ANCLA NAC: familia estribo de linea aerea (sizing por seccion del conductor)
751 | CONECTORES | CONECTOR TERMINAL CERRADO, AISLADO, 12 - 10 AWG, PERNO N° 10 | pza | 1.35 | B | TERMINAL_LUG | INTERP. x = 5,26 (mm2 del cable en terminal de compresion tipo anillo u ojal) x 1 | ANCLA NAC: TMN comp Cu 2/0 = 18,67; terminal de anillo Serie A proporcional a la seccion
752 | CONECTORES | CONECTOR TERMINAL COMPRESION T/ABIERTO, DE COBRE ESTAÑADO, COND Cu # 12 a 14 AWG, STUD 8 -10 | pza | 2.2 | B | TMNL_COMPRESION_CU | INTERP. x = 2,08 (mm2 en terminal de compresion de cobre) x 1 | ANCLA NAC: TMN comp Cu 2/0 = 18.67; 4 AWG BT = 8.87
753 | CONECTORES | CONECTOR DE COBRE AISLADO PARA DERIVACION 18-14 AWG A 18-14 AWG, POR DESPLAZAMIENTO DEL AISLAMIENTO | pza | 2.2 | B | TMNL_COMPRESION_CU | INTERP. x = 2,08 (mm2 en terminal de compresion de cobre) x 1 | ANCLA NAC: TMN comp Cu 2/0 = 18.67; 4 AWG BT = 8.87
754 | CONECTORES | TERMINAL PARA CABLES # 22 A # 16 (AWG) | pza | 0.9 | C | CON_TERM_PARA_CABLES_22_16 | TARIFA PLANA | Terminal de anillo para cables de 22 a 16 AWG
755 | CONECTORES | TERMINAL PARA CABLES # 16 A # 14 (AWG) | pza | 1.1 | C | CON_TERM_PARA_CABLES_16_14 | TARIFA PLANA | Terminal de anillo para cables de 16 a 14 AWG
756 | CONECTORES | TERMINAL PARA CABLES # 12 A # 10 (AWG) | pza | 1.6 | C | CON_TERM_PARA_CABLES_12_10 | TARIFA PLANA | Terminal de anillo para cables de 12 a 10 AWG
757 | CONECTORES | TUBULAR A COMPRESION, Cu, AISLADO 600V, CALIBRE 12 - 10 AWG | pza | 3.3 | B | CONECTOR_TUBULAR_COMP | INTERP. x = 5,26 (mm2 en conector tubular a compresion) x 0,55 | ANCLA NAC: tubular automatico Cu 2 AWG = 18.19
758 | CONECTORES | CONECTOR TERMINAL CERRADO, AISLADO, 16 – 14 AWG, PERNO 5/16" | pza | 1.35 | B | TERMINAL_LUG | INTERP. x = 2,08 (mm2 del cable en terminal de compresion tipo anillo u ojal) x 1 | ANCLA NAC: TMN comp Cu 2/0 = 18,67; terminal de anillo Serie A proporcional a la seccion
759 | CONECTORES | CONECTOR TIPO PERFORANTE, Al 4 – 4/0 AWG a Al 4 – 4/0 AWG | pza | 68 | B | CONECTOR_PERFORANTE | INTERP. x = 107,2 (mm2 en conector tipo perforante (piercing)) x 1 | ANCLA NAC: familia conector perforante Al
760 | CONECTORES | CONECTOR TMNAL D/PRES P/CABLE AL 1/0 AWG | pza | 17.46 | B | TMNL_COMPRESION_AL | INTERP. x = 53,5 (mm2 en terminal de compresion de aluminio) x 1 | ANCLA NAC: tubular automatico Al 1/0 = 17.46; 4/0 = 21.26
761 | CONECTORES | CONECT TMNAL COMPRES P/CABLE AL 4/0 AWG | pza | 24 | B | TMNL_COMPRESION_CU | INTERP. x = 107,2 (mm2 en terminal de compresion de cobre) x 1 | ANCLA NAC: TMN comp Cu 2/0 = 18.67; 4 AWG BT = 8.87
762 | CONECTORES | CONECT TMNAL COMPR CABLE AL 400MCM 1HUEC | pza | 30.97 | B | TMNL_COMPRESION_AL | INTERP. x = 202,7 (mm2 en terminal de compresion de aluminio) x 1 | ANCLA NAC: tubular automatico Al 1/0 = 17.46; 4/0 = 21.26
763 | CONECTORES | CONECT TMNAL COMPR CABLE AL 400MCM 2HUEC | pza | 30.97 | B | TMNL_COMPRESION_AL | INTERP. x = 202,7 (mm2 en terminal de compresion de aluminio) x 1 | ANCLA NAC: tubular automatico Al 1/0 = 17.46; 4/0 = 21.26
764 | CONECTORES | CONECTOR TUBULAR TRACCION CABLE AL 4 AWG | pza | 8 | B | CONECTOR_TUBULAR_COMP | INTERP. x = 21,2 (mm2 en conector tubular a compresion) x 1 | ANCLA NAC: tubular automatico Cu 2 AWG = 18.19
765 | CONECTORES | CONECTOR TUBULAR D/COMPRES CABLE AL 4AWG | pza | 8 | B | CONECTOR_TUBULAR_COMP | INTERP. x = 21,2 (mm2 en conector tubular a compresion) x 1 | ANCLA NAC: tubular automatico Cu 2 AWG = 18.19
766 | CONECTORES | CONECT TUBULAR D/COMPRES CABLE AL 1/0AWG | pza | 15 | B | CONECTOR_TUBULAR_COMP | INTERP. x = 53,5 (mm2 en conector tubular a compresion) x 1 | ANCLA NAC: tubular automatico Cu 2 AWG = 18.19
767 | CONECTORES | CONECT TUBULAR D/COMPRES CABLE AL 4/0AWG | pza | 22 | B | CONECTOR_TUBULAR_COMP | INTERP. x = 107,2 (mm2 en conector tubular a compresion) x 1 | ANCLA NAC: tubular automatico Cu 2 AWG = 18.19
768 | CONECTORES | CONECT TUBULAR D/COMPRES CABLE AL 400MCM | pza | 31.97 | B | CONECTOR_TUBULAR_COMP | INTERP. x = 202,7 (mm2 en conector tubular a compresion) x 1 | ANCLA NAC: tubular automatico Cu 2 AWG = 18.19
772 | CONECTORES | CONECTOR TUBULAR AUTOMÁTICO PARA CONDUCTOR AL 394,5 kcmil | pza | 31.7 | B | CONECTOR_TUBULAR_COMP | INTERP. x = 199,9 (mm2 en conector tubular a compresion) x 1 | ANCLA NAC: tubular automatico Cu 2 AWG = 18.19
773 | CONECTORES | CONECTOR CUÑA DERIV. 394,5-394,5 kcmil | pza | 28.63 | B | CONECTOR_CUNA_DERIV | INTERP. x = 199,9 (mm2 en conector de cuna de derivacion) x 1 | ANCLA NAC: cuna deriv 1/0 = 14.00; 1/0-2/0 = 12.37; 4/0-4/0 = 11.09
774 | CONECTORES | CONECTOR CUÑA DERIV. 394-4/0 o 394-250 | pza | 28.59 | B | CONECTOR_CUNA_DERIV | INTERP. x = 199,6 (mm2 en conector de cuna de derivacion) x 1 | ANCLA NAC: cuna deriv 1/0 = 14.00; 1/0-2/0 = 12.37; 4/0-4/0 = 11.09
775 | CONECTORES | CONECTOR COMPRES AISLADO AL-CU 1/0-2 AWG | pza | 14.5 | B | TMNL_COMPRESION_CU | INTERP. x = 33,6 (mm2 en terminal de compresion de cobre) x 1 | ANCLA NAC: TMN comp Cu 2/0 = 18.67; 4 AWG BT = 8.87
776 | CONECTORES | CONECTOR COMPRES AISLADO AL-CU 4-6 AWG | pza | 8.87 | B | TMNL_COMPRESION_CU | INTERP. x = 13,7 (mm2 en terminal de compresion de cobre) x 1 | ANCLA NAC: TMN comp Cu 2/0 = 18.67; 4 AWG BT = 8.87
777 | CONECTORES | CONECTOR COMPRES DESNUDO AL-CU 4-6 AWG | pza | 8.87 | B | TMNL_COMPRESION_CU | INTERP. x = 13,7 (mm2 en terminal de compresion de cobre) x 1 | ANCLA NAC: TMN comp Cu 2/0 = 18.67; 4 AWG BT = 8.87
778 | CONECTORES | CONECTOR COMPRES DESNUDO AL-CU 1/0-2AWG | pza | 14.5 | B | TMNL_COMPRESION_CU | INTERP. x = 33,6 (mm2 en terminal de compresion de cobre) x 1 | ANCLA NAC: TMN comp Cu 2/0 = 18.67; 4 AWG BT = 8.87
779 | CONECTORES | CONECT COMPR DERIV AL-CU-AL 4-6AWG T/"C" | pza | 9 | B | CONECTOR_CUNA_DERIV | INTERP. x = 13,7 (mm2 en conector de cuna de derivacion) x 1 | ANCLA NAC: cuna deriv 1/0 = 14.00; 1/0-2/0 = 12.37; 4/0-4/0 = 11.09
780 | CONECTORES | CONECT COMPR DERIV AL-CU-AL 4-6AWG T/"H" | pza | 9 | B | CONECTOR_CUNA_DERIV | INTERP. x = 13,7 (mm2 en conector de cuna de derivacion) x 1 | ANCLA NAC: cuna deriv 1/0 = 14.00; 1/0-2/0 = 12.37; 4/0-4/0 = 11.09
781 | CONECTORES | CONECT COMPR DERIV AL-CU-AL 4-12AWG T/H | pza | 9 | B | CONECTOR_CUNA_DERIV | INTERP. x = 3,31 (mm2 en conector de cuna de derivacion) x 1 | ANCLA NAC: cuna deriv 1/0 = 14.00; 1/0-2/0 = 12.37; 4/0-4/0 = 11.09
782 | CONECTORES | CONECTOR PRESION DERIV AL-CU 4-6AWG | pza | 8 | B | CONECTOR_EN_T | INTERP. x = 13,7 (mm2 en conector de compresion o derivacion en T) x 1 | ANCLA NAC: compresion en T Cu 2/0-2 AWG = 9.67; Cu-Cu 2-2 AWG = 19.07; deriv en T 250-250 = 12.00
783 | CONECTORES | CONECTOR TIPO CUÑA DERIVACION 4 A 4 AWG | pza | 10.5 | B | CONECTOR_CUNA_DERIV | INTERP. x = 21,2 (mm2 en conector de cuna de derivacion) x 1 | ANCLA NAC: cuna deriv 1/0 = 14.00; 1/0-2/0 = 12.37; 4/0-4/0 = 11.09
784 | CONECTORES | CONECT COMPR DERIV AL-CU-AL 2-2/0 Y 6-2 | pza | 15 | B | CONECTOR_CUNA_DERIV | INTERP. x = 67,4 (mm2 en conector de cuna de derivacion) x 1 | ANCLA NAC: cuna deriv 1/0 = 14.00; 1/0-2/0 = 12.37; 4/0-4/0 = 11.09
785 | CONECTORES | CONECT COMPR DERIV AL-CU 2-2/0 Y 2-6 T/H | pza | 15 | B | CONECTOR_CUNA_DERIV | INTERP. x = 67,4 (mm2 en conector de cuna de derivacion) x 1 | ANCLA NAC: cuna deriv 1/0 = 14.00; 1/0-2/0 = 12.37; 4/0-4/0 = 11.09
786 | CONECTORES | CONECTOR COMPR DERIV AL-CU 1/0-12AWG T/H | pza | 14 | B | CONECTOR_CUNA_DERIV | INTERP. x = 53,5 (mm2 en conector de cuna de derivacion) x 1 | ANCLA NAC: cuna deriv 1/0 = 14.00; 1/0-2/0 = 12.37; 4/0-4/0 = 11.09
787 | CONECTORES | CONECTOR TIPO CUÑA DERIVACION 1/0 A 12 | pza | 14 | B | CONECTOR_CUNA_DERIV | INTERP. x = 53,5 (mm2 en conector de cuna de derivacion) x 1 | ANCLA NAC: cuna deriv 1/0 = 14.00; 1/0-2/0 = 12.37; 4/0-4/0 = 11.09
788 | CONECTORES | CONECT COMPRES DERIV AL-CU 1/0 - 6 AMPAC | pza | 14 | B | CONECTOR_CUNA_DERIV | INTERP. x = 53,5 (mm2 en conector de cuna de derivacion) x 1 | ANCLA NAC: cuna deriv 1/0 = 14.00; 1/0-2/0 = 12.37; 4/0-4/0 = 11.09
789 | CONECTORES | CONECTOR TIPO CUÑA DERIVACION 1/0 A 4 | pza | 14 | B | CONECTOR_CUNA_DERIV | INTERP. x = 53,5 (mm2 en conector de cuna de derivacion) x 1 | ANCLA NAC: cuna deriv 1/0 = 14.00; 1/0-2/0 = 12.37; 4/0-4/0 = 11.09
791 | CONECTORES | CONECT COMPR DERIV AL-CU 1/0-2/0 AWG T/C | pza | 15 | B | CONECTOR_CUNA_DERIV | INTERP. x = 67,4 (mm2 en conector de cuna de derivacion) x 1 | ANCLA NAC: cuna deriv 1/0 = 14.00; 1/0-2/0 = 12.37; 4/0-4/0 = 11.09
792 | CONECTORES | CONECT COMPR DERIV 1/0-2/0 A 1/0-2/0 T/H | pza | 15 | B | CONECTOR_CUNA_DERIV | INTERP. x = 67,4 (mm2 en conector de cuna de derivacion) x 1 | ANCLA NAC: cuna deriv 1/0 = 14.00; 1/0-2/0 = 12.37; 4/0-4/0 = 11.09
793 | CONECTORES | CONECT COMPR DERIV 2/0-3/0 A 1/0-2/0 T/C | pza | 16 | B | CONECTOR_CUNA_DERIV | INTERP. x = 85 (mm2 en conector de cuna de derivacion) x 1 | ANCLA NAC: cuna deriv 1/0 = 14.00; 1/0-2/0 = 12.37; 4/0-4/0 = 11.09
794 | CONECTORES | CONECT COMPR DERIV 2/0-3/0 A 1/0-2/0 T/H | pza | 16 | B | CONECTOR_CUNA_DERIV | INTERP. x = 85 (mm2 en conector de cuna de derivacion) x 1 | ANCLA NAC: cuna deriv 1/0 = 14.00; 1/0-2/0 = 12.37; 4/0-4/0 = 11.09
795 | CONECTORES | CONECT COMPR DERIV 3/0-4/0 A 3/0-4/0 T/C | pza | 17 | B | CONECTOR_CUNA_DERIV | INTERP. x = 107,2 (mm2 en conector de cuna de derivacion) x 1 | ANCLA NAC: cuna deriv 1/0 = 14.00; 1/0-2/0 = 12.37; 4/0-4/0 = 11.09
796 | CONECTORES | CONECT COMPR DERIV 3/0-4/0 A 3/0-4/0 T/H | pza | 17 | B | CONECTOR_CUNA_DERIV | INTERP. x = 107,2 (mm2 en conector de cuna de derivacion) x 1 | ANCLA NAC: cuna deriv 1/0 = 14.00; 1/0-2/0 = 12.37; 4/0-4/0 = 11.09
797 | CONECTORES | CONECT COMPR DERIV 3/0-4/0 A 6-4 AWG T/C | pza | 16 | B | CONECTOR_CUNA_DERIV | INTERP. x = 85 (mm2 en conector de cuna de derivacion) x 1 | ANCLA NAC: cuna deriv 1/0 = 14.00; 1/0-2/0 = 12.37; 4/0-4/0 = 11.09
798 | CONECTORES | CONECT COMPR DERIV 3/0-4/0 A 6-4 AWG T/H | pza | 16 | B | CONECTOR_CUNA_DERIV | INTERP. x = 85 (mm2 en conector de cuna de derivacion) x 1 | ANCLA NAC: cuna deriv 1/0 = 14.00; 1/0-2/0 = 12.37; 4/0-4/0 = 11.09
799 | CONECTORES | CONECTOR D/PRES DERIV AL-CU 4/0 A 6 AWG | pza | 17 | B | CONECTOR_CUNA_DERIV | INTERP. x = 107,2 (mm2 en conector de cuna de derivacion) x 1 | ANCLA NAC: cuna deriv 1/0 = 14.00; 1/0-2/0 = 12.37; 4/0-4/0 = 11.09
800 | CONECTORES | CONECTOR CUÑA DERIVACION 4/0 A 4 AWG | pza | 17 | B | CONECTOR_CUNA_DERIV | INTERP. x = 107,2 (mm2 en conector de cuna de derivacion) x 1 | ANCLA NAC: cuna deriv 1/0 = 14.00; 1/0-2/0 = 12.37; 4/0-4/0 = 11.09
801 | CONECTORES | CONECT COMPR DERIV AL-CU 4/0- 4-2AWG T/C | pza | 17 | B | CONECTOR_CUNA_DERIV | INTERP. x = 107,2 (mm2 en conector de cuna de derivacion) x 1 | ANCLA NAC: cuna deriv 1/0 = 14.00; 1/0-2/0 = 12.37; 4/0-4/0 = 11.09
804 | CONECTORES | CONECT COMPR DERIV AL-CU 4/0-1/0-2/0 T/C | pza | 17 | B | CONECTOR_CUNA_DERIV | INTERP. x = 107,2 (mm2 en conector de cuna de derivacion) x 1 | ANCLA NAC: cuna deriv 1/0 = 14.00; 1/0-2/0 = 12.37; 4/0-4/0 = 11.09
805 | CONECTORES | CONECT COMPR DERIV AL-CU 4/0-1/0-2/0 T/H | pza | 17 | B | CONECTOR_CUNA_DERIV | INTERP. x = 107,2 (mm2 en conector de cuna de derivacion) x 1 | ANCLA NAC: cuna deriv 1/0 = 14.00; 1/0-2/0 = 12.37; 4/0-4/0 = 11.09
806 | CONECTORES | CONECTOR CUÑA DERIV. 4/0-1/0 o 4/0-2/0 | pza | 17 | B | CONECTOR_CUNA_DERIV | INTERP. x = 107,2 (mm2 en conector de cuna de derivacion) x 1 | ANCLA NAC: cuna deriv 1/0 = 14.00; 1/0-2/0 = 12.37; 4/0-4/0 = 11.09
808 | CONECTORES | CONECT COMP DERIV 250-400MCM A 6-2/0 T/H | pza | 28.96 | B | CONECTOR_CUNA_DERIV | INTERP. x = 202,7 (mm2 en conector de cuna de derivacion) x 1 | ANCLA NAC: cuna deriv 1/0 = 14.00; 1/0-2/0 = 12.37; 4/0-4/0 = 11.09
809 | CONECTORES | CONECT COMP DERIV 250-400MCM A 2/0-4/0 H | pza | 28.96 | B | CONECTOR_CUNA_DERIV | INTERP. x = 202,7 (mm2 en conector de cuna de derivacion) x 1 | ANCLA NAC: cuna deriv 1/0 = 14.00; 1/0-2/0 = 12.37; 4/0-4/0 = 11.09
810 | CONECTORES | CONECT COMP DERIV 250-400 A 250-40OMCM H | pza | 19.55 | B | CONECTOR_CUNA_DERIV | INTERP. x = 126,7 (mm2 en conector de cuna de derivacion) x 1 | ANCLA NAC: cuna deriv 1/0 = 14.00; 1/0-2/0 = 12.37; 4/0-4/0 = 11.09
811 | CONECTORES | CONECTOR DERIV AL-AL 400MCM A 4AWG AMPAC | pza | 28.96 | B | CONECTOR_CUNA_DERIV | INTERP. x = 202,7 (mm2 en conector de cuna de derivacion) x 1 | ANCLA NAC: cuna deriv 1/0 = 14.00; 1/0-2/0 = 12.37; 4/0-4/0 = 11.09
812 | CONECTORES | CONECT DERIV AL-CU CBL 400MCM A 2AWG AMP | pza | 28.96 | B | CONECTOR_CUNA_DERIV | INTERP. x = 202,7 (mm2 en conector de cuna de derivacion) x 1 | ANCLA NAC: cuna deriv 1/0 = 14.00; 1/0-2/0 = 12.37; 4/0-4/0 = 11.09
813 | CONECTORES | CONECTOR P/DERIV AL-AL 400 A 1/0 AMPACT | pza | 14 | B | CONECTOR_CUNA_DERIV | INTERP. x = 53,5 (mm2 en conector de cuna de derivacion) x 1 | ANCLA NAC: cuna deriv 1/0 = 14.00; 1/0-2/0 = 12.37; 4/0-4/0 = 11.09
814 | CONECTORES | CONECTOR CUÑA DERIV. 394-1/0 o 394-2/0 | pza | 15 | B | CONECTOR_CUNA_DERIV | INTERP. x = 67,4 (mm2 en conector de cuna de derivacion) x 1 | ANCLA NAC: cuna deriv 1/0 = 14.00; 1/0-2/0 = 12.37; 4/0-4/0 = 11.09
815 | CONECTORES | CONECTOR P/DERIV CBL AL-AL 400 A 4/0 AMP | pza | 17 | B | CONECTOR_CUNA_DERIV | INTERP. x = 107,2 (mm2 en conector de cuna de derivacion) x 1 | ANCLA NAC: cuna deriv 1/0 = 14.00; 1/0-2/0 = 12.37; 4/0-4/0 = 11.09
816 | CONECTORES | CONECTOR DERIV AL-AL 400 A 400MCM AMPACT | pza | 28.96 | B | CONECTOR_CUNA_DERIV | INTERP. x = 202,7 (mm2 en conector de cuna de derivacion) x 1 | ANCLA NAC: cuna deriv 1/0 = 14.00; 1/0-2/0 = 12.37; 4/0-4/0 = 11.09
817 | CONECTORES | CONECTOR TIPO CUÑA DERIVACION 4 A 12 AWG | pza | 9 | B | CONECTOR_CUNA_DERIV | INTERP. x = 3,31 (mm2 en conector de cuna de derivacion) x 1 | ANCLA NAC: cuna deriv 1/0 = 14.00; 1/0-2/0 = 12.37; 4/0-4/0 = 11.09
819 | CONECTORES | CONECTOR COMPRES DERIV CU-CU 6 A 6 AWG | pza | 9 | B | CONECTOR_CUNA_DERIV | INTERP. x = 13,7 (mm2 en conector de cuna de derivacion) x 1 | ANCLA NAC: cuna deriv 1/0 = 14.00; 1/0-2/0 = 12.37; 4/0-4/0 = 11.09
820 | CONECTORES | CONECTOR COMPRES DERIV CU-CU 2 A 6 AWG | pza | 9 | B | CONECTOR_CUNA_DERIV | INTERP. x = 13,7 (mm2 en conector de cuna de derivacion) x 1 | ANCLA NAC: cuna deriv 1/0 = 14.00; 1/0-2/0 = 12.37; 4/0-4/0 = 11.09
821 | CONECTORES | CONECTOR COMPRES DERIV CU-CU 2 A 2 AWG | pza | 12 | B | CONECTOR_CUNA_DERIV | INTERP. x = 33,6 (mm2 en conector de cuna de derivacion) x 1 | ANCLA NAC: cuna deriv 1/0 = 14.00; 1/0-2/0 = 12.37; 4/0-4/0 = 11.09
822 | CONECTORES | CONECTOR COMPRES DERIV CU-CU 4 A 4 AWG | pza | 10.5 | B | CONECTOR_CUNA_DERIV | INTERP. x = 21,2 (mm2 en conector de cuna de derivacion) x 1 | ANCLA NAC: cuna deriv 1/0 = 14.00; 1/0-2/0 = 12.37; 4/0-4/0 = 11.09
823 | CONECTORES | CONECT COMPRES DERIV CU-CU 2/0 A 2 AWG | pza | 15 | B | CONECTOR_CUNA_DERIV | INTERP. x = 67,4 (mm2 en conector de cuna de derivacion) x 1 | ANCLA NAC: cuna deriv 1/0 = 14.00; 1/0-2/0 = 12.37; 4/0-4/0 = 11.09
824 | CONECTORES | CONECT COMPRES DERIV CU-CU 2/0 A 2/0 AWG | pza | 15 | B | CONECTOR_CUNA_DERIV | INTERP. x = 67,4 (mm2 en conector de cuna de derivacion) x 1 | ANCLA NAC: cuna deriv 1/0 = 14.00; 1/0-2/0 = 12.37; 4/0-4/0 = 11.09
825 | CONECTORES | CONECT COMPRES DERIV CU-CU 3/0 A 2/0 AWG | pza | 16 | B | CONECTOR_CUNA_DERIV | INTERP. x = 85 (mm2 en conector de cuna de derivacion) x 1 | ANCLA NAC: cuna deriv 1/0 = 14.00; 1/0-2/0 = 12.37; 4/0-4/0 = 11.09
828 | CONECTORES | CONECT COMPRESION EN T CU 2/0 A 2/0 AWG | pza | 16 | B | CONECTOR_EN_T | INTERP. x = 67,4 (mm2 en conector de compresion o derivacion en T) x 1 | ANCLA NAC: compresion en T Cu 2/0-2 AWG = 9.67; Cu-Cu 2-2 AWG = 19.07; deriv en T 250-250 = 12.00
829 | CONECTORES | CONECTOR DERIV EN T CU 250 MCM A 2 AWG | pza | 21.42 | B | CONECTOR_EN_T | INTERP. x = 126,7 (mm2 en conector de compresion o derivacion en T) x 1 | ANCLA NAC: compresion en T Cu 2/0-2 AWG = 9.67; Cu-Cu 2-2 AWG = 19.07; deriv en T 250-250 = 12.00
830 | CONECTORES | CONECTOR DERIV EN T CU 250 MCM A 2/0 AWG | pza | 21.42 | B | CONECTOR_EN_T | INTERP. x = 126,7 (mm2 en conector de compresion o derivacion en T) x 1 | ANCLA NAC: compresion en T Cu 2/0-2 AWG = 9.67; Cu-Cu 2-2 AWG = 19.07; deriv en T 250-250 = 12.00
832 | CONECTORES | CONECT DERIV EN T CBL CU 500MCM A 2/0AWG | pza | 32.96 | B | CONECTOR_CUNA_DERIV | INTERP. x = 253,4 (mm2 en conector de cuna de derivacion) x 1 | ANCLA NAC: cuna deriv 1/0 = 14.00; 1/0-2/0 = 12.37; 4/0-4/0 = 11.09
833 | CONECTORES | CONECT DERIV CABLE CU 500 MCM A 250 MCM | pza | 32.96 | B | CONECTOR_CUNA_DERIV | INTERP. x = 253,4 (mm2 en conector de cuna de derivacion) x 1 | ANCLA NAC: cuna deriv 1/0 = 14.00; 1/0-2/0 = 12.37; 4/0-4/0 = 11.09
834 | CONECTORES | CONECTOR DERIV EN T CBLE CU 500 A 500MCM | pza | 29.95 | B | CONECTOR_EN_T | INTERP. x = 253,4 (mm2 en conector de compresion o derivacion en T) x 1 | ANCLA NAC: compresion en T Cu 2/0-2 AWG = 9.67; Cu-Cu 2-2 AWG = 19.07; deriv en T 250-250 = 12.00
835 | CONECTORES | CONECTOR P/DERIV CU-CU 6 A 6 AWG AMPACT | pza | 9 | B | CONECTOR_CUNA_DERIV | INTERP. x = 13,7 (mm2 en conector de cuna de derivacion) x 1 | ANCLA NAC: cuna deriv 1/0 = 14.00; 1/0-2/0 = 12.37; 4/0-4/0 = 11.09
836 | CONECTORES | CONECTOR PRESION DERIV CU-CU 2 A 6 AWG | pza | 8 | B | CONECTOR_EN_T | INTERP. x = 13,7 (mm2 en conector de compresion o derivacion en T) x 1 | ANCLA NAC: compresion en T Cu 2/0-2 AWG = 9.67; Cu-Cu 2-2 AWG = 19.07; deriv en T 250-250 = 12.00
837 | CONECTORES | CONECTOR PRESION DERIV CU-CU 2 A 2 AWG | pza | 12 | B | CONECTOR_EN_T | INTERP. x = 33,6 (mm2 en conector de compresion o derivacion en T) x 1 | ANCLA NAC: compresion en T Cu 2/0-2 AWG = 9.67; Cu-Cu 2-2 AWG = 19.07; deriv en T 250-250 = 12.00
838 | CONECTORES | CONECT PRESION DERIV CU-CU 2/0 A 2/0AWG | pza | 15 | B | CONECTOR_CUNA_DERIV | INTERP. x = 67,4 (mm2 en conector de cuna de derivacion) x 1 | ANCLA NAC: cuna deriv 1/0 = 14.00; 1/0-2/0 = 12.37; 4/0-4/0 = 11.09
839 | CONECTORES | CONECT COMPRES TUBULAR EMPALME CU 3/0AWG | pza | 58 | B | EMPALME_CONTRAIBLE_BT | INTERP. x = 85 (mm2 del cable en empalme contrable en frio baja tension) x 1 | ANCLA NAC: familia empalme BT
840 | CONECTORES | CONECT COMPRES TUBULAR CU 12-10 AWG BT | pza | 6 | B | CONECTOR_TUBULAR_COMP | INTERP. x = 5,26 (mm2 en conector tubular a compresion) x 1 | ANCLA NAC: tubular automatico Cu 2 AWG = 18.19
841 | CONECTORES | CONECT COMPRES TUBULAR CU 4 AWG BT SUBT | pza | 8 | B | CONECTOR_TUBULAR_COMP | INTERP. x = 21,2 (mm2 en conector tubular a compresion) x 1 | ANCLA NAC: tubular automatico Cu 2 AWG = 18.19
842 | CONECTORES | CONECTOR TUBULAR COMPRESION CU 6 AWG BT | pza | 6 | B | CONECTOR_TUBULAR_COMP | INTERP. x = 13,7 (mm2 en conector tubular a compresion) x 1 | ANCLA NAC: tubular automatico Cu 2 AWG = 18.19
843 | CONECTORES | CONECT COMPRES TUBULAR CU 2 AWG BT SUBT | pza | 11.5 | B | CONECTOR_TUBULAR_COMP | INTERP. x = 33,6 (mm2 en conector tubular a compresion) x 1 | ANCLA NAC: tubular automatico Cu 2 AWG = 18.19
844 | CONECTORES | CONECT COMPRES TUBULAR CU 2/0AWG BT SUBT | pza | 17 | B | CONECTOR_TUBULAR_COMP | INTERP. x = 67,4 (mm2 en conector tubular a compresion) x 1 | ANCLA NAC: tubular automatico Cu 2 AWG = 18.19
845 | CONECTORES | CONECT COMPRES TUBULAR CU 250 MCM BT | pza | 23.97 | B | CONECTOR_TUBULAR_COMP | INTERP. x = 126,7 (mm2 en conector tubular a compresion) x 1 | ANCLA NAC: tubular automatico Cu 2 AWG = 18.19
846 | CONECTORES | CONECT COMPRES TUBULAR CU 500 MCM BT | pza | 35.96 | B | CONECTOR_TUBULAR_COMP | INTERP. x = 253,4 (mm2 en conector tubular a compresion) x 1 | ANCLA NAC: tubular automatico Cu 2 AWG = 18.19
847 | CONECTORES | CONECT COMPRES TUBULAR CU 6 AWG AT S/TAB | pza | 6 | B | CONECTOR_TUBULAR_COMP | INTERP. x = 13,7 (mm2 en conector tubular a compresion) x 1 | ANCLA NAC: tubular automatico Cu 2 AWG = 18.19
848 | CONECTORES | CONECT COMPRES TUBULAR CU 2AWG AT S/TABQ | pza | 11.5 | B | CONECTOR_TUBULAR_COMP | INTERP. x = 33,6 (mm2 en conector tubular a compresion) x 1 | ANCLA NAC: tubular automatico Cu 2 AWG = 18.19
849 | CONECTORES | CONECT COMPRES TUBULAR CU 2/0 SUBT S/TAB | pza | 17 | B | CONECTOR_TUBULAR_COMP | INTERP. x = 67,4 (mm2 en conector tubular a compresion) x 1 | ANCLA NAC: tubular automatico Cu 2 AWG = 18.19
850 | CONECTORES | CONECT COMPRES TUBULAR CU 250 MCM S/TAB | pza | 23.97 | B | CONECTOR_TUBULAR_COMP | INTERP. x = 126,7 (mm2 en conector tubular a compresion) x 1 | ANCLA NAC: tubular automatico Cu 2 AWG = 18.19
851 | CONECTORES | CONECT COMPRES TUBULAR CU 500 MCM S/TAB | pza | 35.96 | B | CONECTOR_TUBULAR_COMP | INTERP. x = 253,4 (mm2 en conector tubular a compresion) x 1 | ANCLA NAC: tubular automatico Cu 2 AWG = 18.19
853 | CONECTORES | CONECTOR TUBULAR AUTOMATICO CU 2/0 AWG | pza | 17 | B | CONECTOR_TUBULAR_COMP | INTERP. x = 67,4 (mm2 en conector tubular a compresion) x 1 | ANCLA NAC: tubular automatico Cu 2 AWG = 18.19
854 | CONECTORES | CONECT COMPRES TUBULAR CU 6 AWG AT C/TAB | pza | 6 | B | CONECTOR_TUBULAR_COMP | INTERP. x = 13,7 (mm2 en conector tubular a compresion) x 1 | ANCLA NAC: tubular automatico Cu 2 AWG = 18.19
855 | CONECTORES | CONECT COMPRES TUBULAR CU 2 AWG AT C/TAB | pza | 11.5 | B | CONECTOR_TUBULAR_COMP | INTERP. x = 33,6 (mm2 en conector tubular a compresion) x 1 | ANCLA NAC: tubular automatico Cu 2 AWG = 18.19
856 | CONECTORES | CONECT COMPRES TUBULAR CU 2/0 AWG C/TABQ | pza | 17 | B | CONECTOR_TUBULAR_COMP | INTERP. x = 67,4 (mm2 en conector tubular a compresion) x 1 | ANCLA NAC: tubular automatico Cu 2 AWG = 18.19
857 | CONECTORES | CONECT COMPRES TUBULAR CU 250MCM C/TAB | pza | 23.97 | B | CONECTOR_TUBULAR_COMP | INTERP. x = 126,7 (mm2 en conector tubular a compresion) x 1 | ANCLA NAC: tubular automatico Cu 2 AWG = 18.19
858 | CONECTORES | CONECTOR COMPRESION TUBULAR CU 500 MCM | pza | 37.96 | B | TMNL_COMPRESION_CU | INTERP. x = 253,4 (mm2 en terminal de compresion de cobre) x 1 | ANCLA NAC: TMN comp Cu 2/0 = 18.67; 4 AWG BT = 8.87
859 | CONECTORES | CONECTOR TUBULAR LINEAL 250MCM 15KV 600A | pza | 23.97 | B | CONECTOR_TUBULAR_COMP | INTERP. x = 126,7 (mm2 en conector tubular a compresion) x 1 | ANCLA NAC: tubular automatico Cu 2 AWG = 18.19
861 | CONECTORES | CONECT COMPRES TUBULAR CU 750 MCM S/TAB | pza | 47 | B | CONECTOR_TUBULAR_COMP | INTERP. x = 380 (mm2 en conector tubular a compresion) x 1 | ANCLA NAC: tubular automatico Cu 2 AWG = 18.19
862 | CONECTORES | CONECT TMNAL COMPRES CBL CU 12-10 AWG BT | pza | 2.61 | B | TMNL_COMPRESION_CU | INTERP. x = 5,26 (mm2 en terminal de compresion de cobre) x 1 | ANCLA NAC: TMN comp Cu 2/0 = 18.67; 4 AWG BT = 8.87
863 | CONECTORES | CONECTOR TERMINAL COMPRESION CU 4 AWG BT | pza | 11.5 | B | TMNL_COMPRESION_CU | INTERP. x = 21,2 (mm2 en terminal de compresion de cobre) x 1 | ANCLA NAC: TMN comp Cu 2/0 = 18.67; 4 AWG BT = 8.87
864 | CONECTORES | CONECTOR TERMINAL COMPRESION CU 6 AWG BT | pza | 8.87 | B | TMNL_COMPRESION_CU | INTERP. x = 13,7 (mm2 en terminal de compresion de cobre) x 1 | ANCLA NAC: TMN comp Cu 2/0 = 18.67; 4 AWG BT = 8.87
865 | CONECTORES | CONECTOR TERMINAL COMPRESION CU 2 AWG | pza | 14.5 | B | TMNL_COMPRESION_CU | INTERP. x = 33,6 (mm2 en terminal de compresion de cobre) x 1 | ANCLA NAC: TMN comp Cu 2/0 = 18.67; 4 AWG BT = 8.87
866 | CONECTORES | CONECTOR TMNAL COMPRES CABLE CU 2/0 AWG | pza | 19 | B | TMNL_COMPRESION_CU | INTERP. x = 67,4 (mm2 en terminal de compresion de cobre) x 1 | ANCLA NAC: TMN comp Cu 2/0 = 18.67; 4 AWG BT = 8.87
867 | CONECTORES | CONECTOR TERMINAL COMPRESION CU 250 MCM | pza | 25.97 | B | TMNL_COMPRESION_CU | INTERP. x = 126,7 (mm2 en terminal de compresion de cobre) x 1 | ANCLA NAC: TMN comp Cu 2/0 = 18.67; 4 AWG BT = 8.87
868 | CONECTORES | CONECT TMNAL COMPRES CU-SN 500MCM 1HUECO | pza | 37.96 | B | TMNL_COMPRESION_CU | INTERP. x = 253,4 (mm2 en terminal de compresion de cobre) x 1 | ANCLA NAC: TMN comp Cu 2/0 = 18.67; 4 AWG BT = 8.87
870 | CONECTORES | CONECT TMNAL COMPRES CU 2 AWG A BARRA AT | pza | 14.5 | B | TMNL_COMPRESION_CU | INTERP. x = 33,6 (mm2 en terminal de compresion de cobre) x 1 | ANCLA NAC: TMN comp Cu 2/0 = 18.67; 4 AWG BT = 8.87
871 | CONECTORES | CONECTOR TERMINAL CU # 2/0, Ø 10,62 mm | pza | 24 | C | CON_TERM_CU_20 | TARIFA PLANA | Terminal de compresion tipo anillo para cobre 2/0 AWG
872 | CONECTORES | CONECTOR TERMINAL CU # 250, Ø 14,60 mm | pza | 46 | C | CON_TERM_CU_250 | TARIFA PLANA | Terminal de compresion tipo anillo para cobre 250 kcmil
873 | CONECTORES | CONECTOR TERMINAL CU 500, Ø 20,65 mm | pza | 78 | C | CON_TERM_CU_500 | TARIFA PLANA | Terminal de compresion tipo anillo para cobre 500 kcmil
874 | CONECTORES | CONECTOR TERMINAL CU 750, Ø 25,35 mm | pza | 112 | C | CON_TERM_CU_750 | TARIFA PLANA | Terminal de compresion tipo anillo para cobre 750 kcmil
875 | CONECTORES | CONECT TMNL COMPRES CU 2AWG 200A 15KV AT | pza | 14.5 | B | TMNL_COMPRESION_CU | INTERP. x = 33,6 (mm2 en terminal de compresion de cobre) x 1 | ANCLA NAC: TMN comp Cu 2/0 = 18.67; 4 AWG BT = 8.87
876 | CONECTORES | CONECT TMNAL COMPRES CU 2/0 15KV 200A AT | pza | 19 | B | TMNL_COMPRESION_CU | INTERP. x = 67,4 (mm2 en terminal de compresion de cobre) x 1 | ANCLA NAC: TMN comp Cu 2/0 = 18.67; 4 AWG BT = 8.87
877 | CONECTORES | CONECTOR TMNAL COMPRESION CBL CU 2/0 AWG | pza | 19 | B | TMNL_COMPRESION_CU | INTERP. x = 67,4 (mm2 en terminal de compresion de cobre) x 1 | ANCLA NAC: TMN comp Cu 2/0 = 18.67; 4 AWG BT = 8.87
878 | CONECTORES | CONECT.TERMINAL COMPRESION CU 750MCM AT | pza | 48 | B | TMNL_COMPRESION_CU | INTERP. x = 380 (mm2 en terminal de compresion de cobre) x 1 | ANCLA NAC: TMN comp Cu 2/0 = 18.67; 4 AWG BT = 8.87
879 | CONECTORES | CONECT TMNL COMPRES CU-SN 250MCM 2HUECOS | pza | 25.97 | B | TMNL_COMPRESION_CU | INTERP. x = 126,7 (mm2 en terminal de compresion de cobre) x 1 | ANCLA NAC: TMN comp Cu 2/0 = 18.67; 4 AWG BT = 8.87
880 | CONECTORES | CONECT.TMNL COMP.2HUECOS A CABLE 500 MCM | pza | 37.96 | B | TMNL_COMPRESION_CU | INTERP. x = 253,4 (mm2 en terminal de compresion de cobre) x 1 | ANCLA NAC: TMN comp Cu 2/0 = 18.67; 4 AWG BT = 8.87
881 | CONECTORES | CONECT TMNL COMPRES ABIERTO CU 12-10 AWG | pza | 2.61 | B | TMNL_COMPRESION_CU | INTERP. x = 5,26 (mm2 en terminal de compresion de cobre) x 1 | ANCLA NAC: TMN comp Cu 2/0 = 18.67; 4 AWG BT = 8.87
882 | CONECTORES | CONECTOR TUBULAR AUTOMATICO CU 6 AWG | pza | 6 | B | CONECTOR_TUBULAR_COMP | INTERP. x = 13,7 (mm2 en conector tubular a compresion) x 1 | ANCLA NAC: tubular automatico Cu 2 AWG = 18.19
883 | CONECTORES | CONECT PRESION DERIV CU-CU 2/0 A 250KCMI | pza | 19.55 | B | CONECTOR_CUNA_DERIV | INTERP. x = 126,7 (mm2 en conector de cuna de derivacion) x 1 | ANCLA NAC: cuna deriv 1/0 = 14.00; 1/0-2/0 = 12.37; 4/0-4/0 = 11.09
884 | CONECTORES | CONECTOR PRESION DERIV CU-CU 2/0 A 2 AWG | pza | 12 | B | CONECTOR_EN_T | INTERP. x = 33,6 (mm2 en conector de compresion o derivacion en T) x 1 | ANCLA NAC: compresion en T Cu 2/0-2 AWG = 9.67; Cu-Cu 2-2 AWG = 19.07; deriv en T 250-250 = 12.00
885 | CONECTORES | CONECTOR DERIVACION CU 3/0 250 KCMIL | pza | 19.55 | B | CONECTOR_CUNA_DERIV | INTERP. x = 126,7 (mm2 en conector de cuna de derivacion) x 1 | ANCLA NAC: cuna deriv 1/0 = 14.00; 1/0-2/0 = 12.37; 4/0-4/0 = 11.09
886 | CONECTORES | Conector terminal Cu #2, ø 7,42mm | pza | 16 | C | CON_TERM_CU_2 | TARIFA PLANA | Terminal de compresion tipo anillo para cobre 2 AWG
887 | CONECTORES | CONECTOR TUBULAR LARGO, A COMPRESIÓN, PARA CONDUCTORES DE COBRE 4/0 AWG DE BAJA TENSIÓN | pza | 22 | B | CONECTOR_TUBULAR_COMP | INTERP. x = 107,2 (mm2 en conector tubular a compresion) x 1 | ANCLA NAC: tubular automatico Cu 2 AWG = 18.19
888 | CONECTORES | CONECTOR TIPO CUÑA, 6 AWG A 12-10 AWG | pza | 9 | B | CONECTOR_CUNA_DERIV | INTERP. x = 13,7 (mm2 en conector de cuna de derivacion) x 1 | ANCLA NAC: cuna deriv 1/0 = 14.00; 1/0-2/0 = 12.37; 4/0-4/0 = 11.09
889 | CONECTORES | CONECTOR TIPO CUÑA, 6 AWG A 8 AWG | pza | 9 | B | CONECTOR_CUNA_DERIV | INTERP. x = 13,7 (mm2 en conector de cuna de derivacion) x 1 | ANCLA NAC: cuna deriv 1/0 = 14.00; 1/0-2/0 = 12.37; 4/0-4/0 = 11.09
890 | CONECTORES | CONECTOR TIPO CUÑA, 6 AWG A 6 AWG | pza | 9 | B | CONECTOR_CUNA_DERIV | INTERP. x = 13,7 (mm2 en conector de cuna de derivacion) x 1 | ANCLA NAC: cuna deriv 1/0 = 14.00; 1/0-2/0 = 12.37; 4/0-4/0 = 11.09
891 | CONECTORES | CONECTOR TIPO CUÑA, 2 AWG A 12-10 AWG | pza | 12 | B | CONECTOR_CUNA_DERIV | INTERP. x = 33,6 (mm2 en conector de cuna de derivacion) x 1 | ANCLA NAC: cuna deriv 1/0 = 14.00; 1/0-2/0 = 12.37; 4/0-4/0 = 11.09
892 | CONECTORES | CONECTOR TIPO CUÑA, 2 AWG A 8-6 AWG | pza | 12 | B | CONECTOR_CUNA_DERIV | INTERP. x = 33,6 (mm2 en conector de cuna de derivacion) x 1 | ANCLA NAC: cuna deriv 1/0 = 14.00; 1/0-2/0 = 12.37; 4/0-4/0 = 11.09
893 | CONECTORES | CONECTOR TIPO CUÑA, 2 AWG A 2 AWG | pza | 12 | B | CONECTOR_CUNA_DERIV | INTERP. x = 33,6 (mm2 en conector de cuna de derivacion) x 1 | ANCLA NAC: cuna deriv 1/0 = 14.00; 1/0-2/0 = 12.37; 4/0-4/0 = 11.09
894 | CONECTORES | CONECTOR "T" BARRA A CABLE 2x(250-500) MCM - B.T. | pza | 29.95 | B | CONECTOR_EN_T | INTERP. x = 253,4 (mm2 en conector de compresion o derivacion en T) x 1 | ANCLA NAC: compresion en T Cu 2/0-2 AWG = 9.67; Cu-Cu 2-2 AWG = 19.07; deriv en T 250-250 = 12.00
895 | CONECTORES | CONECTOR TORNILLO DERIV CU AWG# 6 | pza | 5 | B | TMNL_TORNILLO_DERIV | INTERP. x = 13,7 (mm2 en terminal de tornillo de derivacion) x 1 | ANCLA NAC: tornillo deriv Cu 2/0 = 8.00; 250 MCM = 14.00
896 | CONECTORES | CONECTOR TORNILLO DERIVCU AWG#2 O # 4 BT | pza | 26 | C | CON_TORNILLO_DERIVCU | TARIFA PLANA | Conector de tornillo de derivacion para conductores de 2 AWG a 4 AWG
899 | CONECTORES | CONECTOR TORNILLO DERIV CU 500MCM BT | pza | 16.98 | B | TMNL_TORNILLO_DERIV | INTERP. x = 253,4 (mm2 en terminal de tornillo de derivacion) x 1 | ANCLA NAC: tornillo deriv Cu 2/0 = 8.00; 250 MCM = 14.00
900 | CONECTORES | CONECT.TORNL DERIV BARRA\BARRA CU4"X4"BT | pza | 32 | C | CON_TORNL_DERIV_BARRA_BARRA | TARIFA PLANA | Conector de tornillo de derivacion barra a barra 4 x 4 pulg BT
901 | CONECTORES | CONECT.BRNCE LINEA VIVA CU2/0-6 A2/0-6AT | pza | 22 | C | BRONCE_LV | INTERP. x = 67,4 (mm2 del conductor en conector de bronce para linea viva) x 1 | GRADO C: lista internacional x factor de importacion Venezuela
902 | CONECTORES | CONECT.BRNCE LINEA VIVA CU250-6A2/0-6 AT | pza | 35.93 | C | BRONCE_LV | INTERP. x = 126,7 (mm2 del conductor en conector de bronce para linea viva) x 1 | GRADO C: lista internacional x factor de importacion Venezuela
903 | CONECTORES | CONECT.BARRA A TIERRA 5/8"CABLE 1/0-8AWG | pza | 18 | B | CONECT_BARRA_TIERRA | INTERP. x = 53,5 (mm2 del cable en conector de barra a tierra) x 1 | ANCLA NAC: familia conector de compresion
904 | CONECTORES | CONECT.BARRA A TIERRA 3/4"CABLE CU7-4/0 | pza | 26 | B | CONECT_BARRA_TIERRA | INTERP. x = 107,2 (mm2 del cable en conector de barra a tierra) x 1 | ANCLA NAC: familia conector de compresion
905 | CONECTORES | CONECT.SOPORT VERTICAL BARRAS COLECTORAS | pza | 46 | C | CON_SOPORT_VERT_BARRAS | TARIFA PLANA | Soporte vertical para barras colectoras de subestacion
906 | CONECTORES | CONECT.SOP. VERT. BARRAS COLECT. ( S/ DOBLE) | pza | 78 | C | CON_SOP_VERT_BARRAS_DOBLE | TARIFA PLANA | Soporte vertical doble para barras colectoras de subestacion
907 | CONECTORES | CONEX MODUL CODO FIJO 250 MCM 15 KV | pza | 329.71 | B | CONEX_MODULAR_15KV | INTERP. x = 126,7 (mm2 en conexion modular 15 kV 600 A) x 1 | ANCLA NAC: adaptador modular 250 MCM 15 kV 600 A = 92.45; cono esfuerzo T/EXT 500 MCM = 100.47
908 | CONECTORES | DISPOSITIVO MODULAR A TIERRA 2 AWG | pza | 38 | B | DISPOSITIVO_MODULAR_TIERRA | INTERP. x = 33,6 (mm2 del cable en dispositivo modular de puesta a tierra 15 kV 600 A) x 1 | ANCLA NAC: adaptador modular 250 MCM 15 kV 600 A = 92,45
909 | CONECTORES | DISPOSITIVO MODULAR A TIERRA 250 MC | pza | 69.9 | B | DISPOSITIVO_MODULAR_TIERRA | INTERP. x = 126,7 (mm2 del cable en dispositivo modular de puesta a tierra 15 kV 600 A) x 1 | ANCLA NAC: adaptador modular 250 MCM 15 kV 600 A = 92,45
910 | CONECTORES | DISPOSITIVO MODULAR PUESTA A TIERRA 500 15 KV 600 AMP | pza | 104.85 | B | DISPOSITIVO_MODULAR_TIERRA | INTERP. x = 253,4 (mm2 del cable en dispositivo modular de puesta a tierra 15 kV 600 A) x 1 | ANCLA NAC: adaptador modular 250 MCM 15 kV 600 A = 92,45
911 | CONECTORES | CONECTOR DERIV Al-Cu 400 A 250 MCM AMPACT | pza | 19.55 | B | CONECTOR_CUNA_DERIV | INTERP. x = 126,7 (mm2 en conector de cuna de derivacion) x 1 | ANCLA NAC: cuna deriv 1/0 = 14.00; 1/0-2/0 = 12.37; 4/0-4/0 = 11.09
912 | AISLADORES | AISLADOR APOYO 30MM X 40MM BT DIAM 1/4" | pza | 12 | C | AIS_APOYO_BT | TARIFA PLANA | Aislador de apoyo tipo percha para baja tension 30x40 o 50x50 mm
913 | AISLADORES | AISLADOR D/APOYO 50MM X 50MM BT | pza | 26 | C | AIS_APOYO_50MM | TARIFA PLANA | Aislador de apoyo BT 50x50 mm, tipo BASE 50 kN
914 | AISLADORES | AISLADOR CARRETE T/BOTON 1/2" X 3/4" BT | pza | 14 | C | AIS_CARRETE | TARIFA PLANA | Aislador carrete tipo boton para baja tension
915 | AISLADORES | AISLADOR SUSPENS/PORCELANA Ø 6-1/2"7.5KV | pza | 42 | C | AIS_SUSP_PORC_65 | TARIFA PLANA | Aislador de suspension de porcelana 6-1/2 pulg 7,5 kV (clase ANSI 52-4)
916 | AISLADORES | AISLADOR ESPIGA 15KV FUGA 12" C/ANTIRAD | pza | 38 | C | AIS_ESPIGA_15KV_FUGA | TARIFA PLANA | Aislador tipo espiga 15 kV con fanguardia 12 pulg (clase ANSI 57)
919 | AISLADORES | CONO ESFUERZO T/INT 1P 15KV 2-2/0 AWG | pza | 88 | B | CONO_ESFUERZO | INTERP. x = 67,4 (mm2 del conductor en cono de esfuerzo) x 1 | ANCLA NAC: cono esfuerzo T/EXT 500 MCM = 100.47
920 | AISLADORES | CONO ESFUERZO T/INT 1P 15KV 250-500 MCM | pza | 119.91 | B | CONO_ESFUERZO | INTERP. x = 253,4 (mm2 del conductor en cono de esfuerzo) x 1 | ANCLA NAC: cono esfuerzo T/EXT 500 MCM = 100.47
921 | AISLADORES | AISLADOR PORCLNA 6"DIAM X 4-1/2" P/BARRA | pza | 22 | C | AIS_PORC_BARRA | TARIFA PLANA | Aislador de porcelana para barra, 6 pulg de diametro x 4-1/2 pulg
922 | AISLADORES | AISLADOR D/UÑA RADIO:1-7/16" T/SENCILLO | pza | 32 | C | AIS_DUNA | TARIFA PLANA | Aislador tipo D de uNa para linea aerea
923 | AISLADORES | AISLADOR CARRETE D/PORCELANA BT | pza | 14 | C | AIS_CARRETE | TARIFA PLANA | Aislador carrete tipo boton para baja tension
924 | AISLADORES | TERMINACION TERMOCONTRÁCTIL USO EXTERIOR 1P, 15 kV, PARA CABLE 2 AWG | pza | 145 | B | TERMINACION_TERMOCONTRAIBLE | INTERP. x = 33,6 (mm2 del cable en terminacion termocontractil 15 kV) x 1 | ANCLA NAC: familia terminacion 15 kV
925 | AISLADORES | TERMINACION TERMOCONTRÁCTIL USO EXTERIOR 1P, 15 kV, PARA CABLE 2/0 AWG A 250KCMIL | pza | 309.56 | B | TERMINACION_TERMOCONTRAIBLE | INTERP. x = 126,7 (mm2 del cable en terminacion termocontractil 15 kV) x 1 | ANCLA NAC: familia terminacion 15 kV
926 | AISLADORES | TERMINACION TERMOCONTRÁCTIL USO EXTERIOR 1P, 15 kV, PARA CABLE 500KCMIL A 750KCMIL | pza | 518.83 | B | TERMINACION_TERMOCONTRAIBLE | INTERP. x = 253,4 (mm2 del cable en terminacion termocontractil 15 kV) x 1 | ANCLA NAC: familia terminacion 15 kV
927 | AISLADORES | CONO ESFUERZO T/EXT 1P 15KV 250 MCM | pza | 100.39 | B | CONO_ESFUERZO | INTERP. x = 126,7 (mm2 del conductor en cono de esfuerzo) x 1 | ANCLA NAC: cono esfuerzo T/EXT 500 MCM = 100.47
929 | AISLADORES | SOPORTE LATERAL AC GALV AISLADOR ESPIGA | pza | 16 | C | AIS_SOPORTE_LATERAL | TARIFA PLANA | Soporte lateral de acero galvanizado para aislador de espiga
930 | AISLADORES | ESPIGA RECTA AC GALV 3/4"DIAM X 6"C/ROSC | pza | 10 | C | AIS_ESPIGA_RECTA | TARIFA PLANA | Espiga recta de acero galvanizado de 6 a 7 pulg
931 | AISLADORES | ESPIGA RECTA AC GALV 3/4"DIAM X 7"C/ROSC | pza | 10 | C | AIS_ESPIGA_RECTA | TARIFA PLANA | Espiga recta de acero galvanizado de 6 a 7 pulg
932 | AISLADORES | PERCHA DE UN AISLADOR ACERO GALVANIZADO | pza | 11 | C | AIS_PERCHA_1AISLADOR | TARIFA PLANA | Percha para un aislador de suspension
933 | AISLADORES | AISLADOR POLIMERICO DE SUSPENSION 15KV | pza | 46 | C | AIS_POLIM_SUSP_15KV | TARIFA PLANA | Aislador polimerico de suspension 15 kV (clase ANSI 57-4)
934 | AISLADORES | AISLADOR POLIMERICO TIPO ESPIGA 15KV | pza | 32 | C | AIS_POLIMERICO_ESPIGA | TARIFA PLANA | Aislador polimerico tipo espiga 15 kV
935 | AISLADORES | TERMINACION TERMOCONTRÁCTIL,USO INTERIOR 1P, 15 kV, PARA CABLE 2 AWG | pza | 145 | B | TERMINACION_TERMOCONTRAIBLE | INTERP. x = 33,6 (mm2 del cable en terminacion termocontractil 15 kV) x 1 | ANCLA NAC: familia terminacion 15 kV
936 | AISLADORES | TERMINACION TERMOCONTRÁCTIL,USO INTERIOR 1P, 15 kV, PARA CABLE 2/0 - 250 Kcmil | pza | 309.56 | B | TERMINACION_TERMOCONTRAIBLE | INTERP. x = 126,7 (mm2 del cable en terminacion termocontractil 15 kV) x 1 | ANCLA NAC: familia terminacion 15 kV
937 | AISLADORES | TERMINACION TERMOCONTRÁCTIL,USO INTERIOR 1P, 15 kV, PARA CABLE 500 - 750 Kcmil | pza | 680 | B | TERMINACION_TERMOCONTRAIBLE | INTERP. x = 380 (mm2 del cable en terminacion termocontractil 15 kV) x 1 | ANCLA NAC: familia terminacion 15 kV
938 | AISLADORES | AISLADOR PASATAPA DE BAJA TENSION (PARTE INFERIOR) | pza | 9 | C | AIS_PASATAPA | TARIFA PLANA | Aislador pasatapa para tableros
939 | AISLADORES | CONO ESFUERZO T/EXT 1P 15KV 2-2/0 AWG | pza | 88 | B | CONO_ESFUERZO | INTERP. x = 67,4 (mm2 del conductor en cono de esfuerzo) x 1 | ANCLA NAC: cono esfuerzo T/EXT 500 MCM = 100.47
940 | AISLADORES | CONO D/COMPR.P/CABLE 4/0AWG P/SOCKET 500 | pza | 62 | C | AIS_CONO_D | TARIFA PLANA | Cono de compresion tipo D con socket de 500 A
941 | AISLADORES | MANGA AISLANTE PVC CON RETARDANTE AL FUEGO | pza | 16 | C | AIS_MANGA_PVC_RETARD | TARIFA PLANA | Manga aislante de PVC retardante al fuego para proteccion de booting
942 | AISLADORES | EMPALME CONTRAÍBLE EN FRÍO PARA CABLE CU 250 KCMIL -15 kV | pza | 165 | B | EMPALME_CONTRAIBLE_MT | INTERP. x = 126,7 (mm2 del cable en empalme contrable en frio 15 kV) x 1 | ANCLA NAC: familia empalme MT
943 | AISLADORES | EMPALME CONTRAÍBLE EN FRÍO PARA CABLE CU 500 KCMIL-15 kV | pza | 284.29 | B | EMPALME_CONTRAIBLE_MT | INTERP. x = 253,4 (mm2 del cable en empalme contrable en frio 15 kV) x 1 | ANCLA NAC: familia empalme MT
944 | AISLADORES | MANGA TERMOCONTRAIBLE PROTECC/ACOMETIDA | pza | 12 | C | AIS_MANGA_TERMO_ACOM | TARIFA PLANA | Manga termocontr Heber para proteccion de acometida
945 | AISLADORES | EMPALME TRANSICION 5 KV PP # 4/0 AWG A 15 KV PLT - PVC 250 KCMIL | pza | 180 | C | AIS_EMPALME_TRANSICION | TARIFA PLANA | Empalme de transicion de nivel de aislamiento
946 | AISLADORES | EMPALME TRANSICION 5 KV PP #2 AWG, PP A CABLE 1P , 15 KV PLT-PVC 2 - 2/0 | pza | 180 | C | AIS_EMPALME_TRANSICION | TARIFA PLANA | Empalme de transicion de nivel de aislamiento
947 | AISLADORES | EXTENSOR DE DISTANCIA DE FUGA | pza | 28 | C | AIS_EXTENSOR_FUGA | TARIFA PLANA | Extensor de distancia de fuga para aislamiento
948 | AISLADORES | EMPALME B.T CONTRAÍBLE EN FRIO 2 - 1/0AWG | pza | 38 | B | EMPALME_CONTRAIBLE_BT | INTERP. x = 53,5 (mm2 del cable en empalme contrable en frio baja tension) x 1 | ANCLA NAC: familia empalme BT
949 | AISLADORES | EMPALME B.T CONTRAÍBLE EN FRIO 2/0AWG -250 KCMIL | pza | 77.8 | B | EMPALME_CONTRAIBLE_BT | INTERP. x = 126,7 (mm2 del cable en empalme contrable en frio baja tension) x 1 | ANCLA NAC: familia empalme BT
950 | AISLADORES | HILADILLA DE ALGODON ANCHO 3/4" EN ROLLO DE 4" DIAMETRO | pza | 1.2 | C | AIS_HILADILLA | TARIFA PLANA | Hiladilla de algodon para sellar terminales
951 | AISLADORES | HILADILLA DE ALGODON ANCHO 1" EN ROLLO DE 4" DIAMETRO | pza | 1.2 | C | AIS_HILADILLA | TARIFA PLANA | Hiladilla de algodon para sellar terminales
952 | AISLADORES | CUBIERTA AISLANTE CON GEL PARA DERIVACIÓN EN ALUMBRADO PÚBLICO DE CABLE #4 Y #6 A CABLE #12 AWG | pza | 22 | C | AIS_CUBIERTA_GEL | TARIFA PLANA | Cubierta aislante con gel para conectores
953 | AISLADORES | CUBIERTA AISLANTE CON GEL PARA DERIVACIÓN EN ALUMBRADO PÚBLICO DE CABLE #1/0 A CABLE #12 AWG | pza | 22 | C | AIS_CUBIERTA_GEL | TARIFA PLANA | Cubierta aislante con gel para conectores
954 | TUBERÍAS Y ACCESORIOS | CURVA CONDUIT 1/2" 90° ACERO GALV. | pza | 1.8 | C | CONDUIT_CURVA_ACERO | INTERP. x = 0,5 (diametro nominal en pulgadas de curva conduit 90 grados) x 1 | GRADO C: lista internacional x factor de importacion Venezuela (33% del tubo de 3 m)
955 | TUBERÍAS Y ACCESORIOS | CURVA CONDUIT 1" 90° | pza | 3.1 | C | CONDUIT_CURVA_ACERO | INTERP. x = 1 (diametro nominal en pulgadas de curva conduit 90 grados) x 1 | GRADO C: lista internacional x factor de importacion Venezuela (33% del tubo de 3 m)
956 | TUBERÍAS Y ACCESORIOS | CURVA CONDUIT 3/4" 90°ACERO GALV. | pza | 2.3 | C | CONDUIT_CURVA_ACERO | INTERP. x = 0,75 (diametro nominal en pulgadas de curva conduit 90 grados) x 1 | GRADO C: lista internacional x factor de importacion Venezuela (33% del tubo de 3 m)
957 | TUBERÍAS Y ACCESORIOS | CURVA CONDUIT 1-1/2" 90° ACERO GALV. | pza | 3.1 | C | CONDUIT_CURVA_ACERO | INTERP. x = 1 (diametro nominal en pulgadas de curva conduit 90 grados) x 1 | GRADO C: lista internacional x factor de importacion Venezuela (33% del tubo de 3 m)
958 | TUBERÍAS Y ACCESORIOS | CURVA CONDUIT 2" 90° ACERO GALV. | pza | 8.4 | C | CONDUIT_CURVA_ACERO | INTERP. x = 2 (diametro nominal en pulgadas de curva conduit 90 grados) x 1 | GRADO C: lista internacional x factor de importacion Venezuela (33% del tubo de 3 m)
959 | TUBERÍAS Y ACCESORIOS | CURVA CONDUIT 3" 90° ACERO GALV. | pza | 16.5 | C | CONDUIT_CURVA_ACERO | INTERP. x = 3 (diametro nominal en pulgadas de curva conduit 90 grados) x 1 | GRADO C: lista internacional x factor de importacion Venezuela (33% del tubo de 3 m)
960 | TUBERÍAS Y ACCESORIOS | CURVA CONDUIT 4" 90° ACERO GALV. | pza | 26 | C | CONDUIT_CURVA_ACERO | INTERP. x = 4 (diametro nominal en pulgadas de curva conduit 90 grados) x 1 | GRADO C: lista internacional x factor de importacion Venezuela (33% del tubo de 3 m)
961 | TUBERÍAS Y ACCESORIOS | TUBO CONDUIT 1/2" X 3MTS. ACERO GALV. | pza | 3.4 | C | CONDUIT_TUBO_ACERO | INTERP. x = 0,5 (diametro nominal en pulgadas de tubo conduit de 3 m) x 1 | GRADO C: lista internacional x factor de importacion Venezuela (acero galvanizado)
962 | TUBERÍAS Y ACCESORIOS | TUBO CONDUIT 3/4" x 3MTS. ACERO GALV. | pza | 4.3 | C | CONDUIT_TUBO_ACERO | INTERP. x = 0,75 (diametro nominal en pulgadas de tubo conduit de 3 m) x 1 | GRADO C: lista internacional x factor de importacion Venezuela (acero galvanizado)
963 | TUBERÍAS Y ACCESORIOS | TUBO CONDUIT 1" X 3 MTS. ACERO GALV. | pza | 5.8 | C | CONDUIT_TUBO_ACERO | INTERP. x = 1 (diametro nominal en pulgadas de tubo conduit de 3 m) x 1 | GRADO C: lista internacional x factor de importacion Venezuela (acero galvanizado)
964 | TUBERÍAS Y ACCESORIOS | TUBO CONDUIT 1-1/2" X 3MTS. ACERO GALV. | pza | 5.8 | C | CONDUIT_TUBO_ACERO | INTERP. x = 1 (diametro nominal en pulgadas de tubo conduit de 3 m) x 1 | GRADO C: lista internacional x factor de importacion Venezuela (acero galvanizado)
965 | TUBERÍAS Y ACCESORIOS | TUBO CONDUIT 2" X 3MTS. ACERO GALV. | pza | 15.8 | C | CONDUIT_TUBO_ACERO | INTERP. x = 2 (diametro nominal en pulgadas de tubo conduit de 3 m) x 1 | GRADO C: lista internacional x factor de importacion Venezuela (acero galvanizado)
966 | TUBERÍAS Y ACCESORIOS | TUBO CONDUIT 2-1/2" X 3MTS. SERIE PESADA | pza | 15.8 | C | CONDUIT_TUBO_ACERO | INTERP. x = 2 (diametro nominal en pulgadas de tubo conduit de 3 m) x 1 | GRADO C: lista internacional x factor de importacion Venezuela (acero galvanizado)
967 | TUBERÍAS Y ACCESORIOS | TUBO CONDUIT 3" X 3MTS. ACERO GALV. | pza | 31 | C | CONDUIT_TUBO_ACERO | INTERP. x = 3 (diametro nominal en pulgadas de tubo conduit de 3 m) x 1 | GRADO C: lista internacional x factor de importacion Venezuela (acero galvanizado)
968 | TUBERÍAS Y ACCESORIOS | TUBO CONDUIT 4" X 3MTS. SERIE PESADA | pza | 48 | C | CONDUIT_TUBO_ACERO | INTERP. x = 4 (diametro nominal en pulgadas de tubo conduit de 3 m) x 1 | GRADO C: lista internacional x factor de importacion Venezuela (acero galvanizado)
969 | TUBERÍAS Y ACCESORIOS | ABRAZADERA ACERO GALV PARA TUBO CONDUIT 1/2 " | pza | 3.4 | C | CONDUIT_TUBO_ACERO | INTERP. x = 0,5 (diametro nominal en pulgadas de tubo conduit de 3 m) x 1 | GRADO C: lista internacional x factor de importacion Venezuela (acero galvanizado)
970 | TUBERÍAS Y ACCESORIOS | ANILLO CONDUIT RÍGIDO (ACOPLE ROSCADO) DE ACERO GALVANIZADO, 1/2" DE DIÁMETRO | pza | 2.2 | C | CONDUIT_ACOPLE | INTERP. x = 0,5 (diametro nominal en pulgadas de anillo de union roscado) x 1 | GRADO C: lista internacional x factor de importacion Venezuela
971 | TUBERÍAS Y ACCESORIOS | ANILLO CONDUIT RÍGIDO (ACOPLE ROSCADO) DE ACERO GALVANIZADO, 3/4" DE DIÁMETRO | pza | 2.8 | C | CONDUIT_ACOPLE | INTERP. x = 0,75 (diametro nominal en pulgadas de anillo de union roscado) x 1 | GRADO C: lista internacional x factor de importacion Venezuela
972 | TUBERÍAS Y ACCESORIOS | ANILLO CONDUIT RÍGIDO (ACOPLE ROSCADO) DE ACERO GALVANIZADO, 1" DE DIÁMETRO | pza | 3.7 | C | CONDUIT_ACOPLE | INTERP. x = 1 (diametro nominal en pulgadas de anillo de union roscado) x 1 | GRADO C: lista internacional x factor de importacion Venezuela
973 | TUBERÍAS Y ACCESORIOS | ANILLO CONDUIT RÍGIDO (ACOPLE ROSCADO) DE ACERO GALVANIZADO, 1-1/2" DE DIÁMETRO | pza | 3.7 | C | CONDUIT_ACOPLE | INTERP. x = 1 (diametro nominal en pulgadas de anillo de union roscado) x 1 | GRADO C: lista internacional x factor de importacion Venezuela
974 | TUBERÍAS Y ACCESORIOS | ANILLO CONDUIT RÍGIDO (ACOPLE ROSCADO) DE ACERO GALVANIZADO, 2" DE DIÁMETRO | pza | 10 | C | CONDUIT_ACOPLE | INTERP. x = 2 (diametro nominal en pulgadas de anillo de union roscado) x 1 | GRADO C: lista internacional x factor de importacion Venezuela
975 | TUBERÍAS Y ACCESORIOS | ANILLO CONDUIT RÍGIDO (ACOPLE ROSCADO) DE ACERO GALVANIZADO, 3" DE DIÁMETRO | pza | 19.8 | C | CONDUIT_ACOPLE | INTERP. x = 3 (diametro nominal en pulgadas de anillo de union roscado) x 1 | GRADO C: lista internacional x factor de importacion Venezuela
976 | TUBERÍAS Y ACCESORIOS | ANILLO CONDUIT RÍGIDO (ACOPLE ROSCADO) DE ACERO GALVANIZADO, 4" DE DIÁMETRO | pza | 31 | C | CONDUIT_ACOPLE | INTERP. x = 4 (diametro nominal en pulgadas de anillo de union roscado) x 1 | GRADO C: lista internacional x factor de importacion Venezuela
977 | TUBERÍAS Y ACCESORIOS | TUBO CONDUIT BAJANTE EN "S", 2" DE DIAMETRO | pza | 15.8 | C | CONDUIT_TUBO_ACERO | INTERP. x = 2 (diametro nominal en pulgadas de tubo conduit de 3 m) x 1 | GRADO C: lista internacional x factor de importacion Venezuela (acero galvanizado)
978 | TUBERÍAS Y ACCESORIOS | BAJANTE CURVADO 3PULG X 2,8M PARA CAJA DE MEDICION INDUSTRIAL | pza | 1.8 | C | CONDUIT_CURVA_ACERO | INTERP. x = 0,25 (diametro nominal en pulgadas de curva conduit 90 grados) x 1 | GRADO C: lista internacional x factor de importacion Venezuela (33% del tubo de 3 m)
979 | TUBERÍAS Y ACCESORIOS | BANDEJA PORTACABLE TRAMO RECTO240X45 CMS | pza | 32 | C | BANDEJA_TRAMO | INTERP. x = 45 (ancho de la bandeja portacable en cm) x 1 | GRADO C: lista internacional x factor de importacion Venezuela (tramo recto 2,5 m)
980 | TUBERÍAS Y ACCESORIOS | BANDEJA PORTACABLE TRAMO RECTO240X90 CMS | pza | 48 | C | BANDEJA_TRAMO | INTERP. x = 90 (ancho de la bandeja portacable en cm) x 1 | GRADO C: lista internacional x factor de importacion Venezuela (tramo recto 2,5 m)
981 | TUBERÍAS Y ACCESORIOS | UNION DOBLE BANDEJA PORTACABLE | pza | 14 | C | TUB_UNION_DOBLE_BANDEJA | TARIFA PLANA | Union doble para bandeja portacable
982 | TUBERÍAS Y ACCESORIOS | SOPORTE A PARED BANDEJA PORTACABLE 45CMS | pza | 14 | C | BANDEJA_SOPORTE | INTERP. x = 45 (ancho de la bandeja portacable en cm) x 1 | GRADO C: lista internacional x factor de importacion Venezuela (soporte a pared o a techo)
983 | TUBERÍAS Y ACCESORIOS | SOPORTE A PARED BANDEJA PORTACABLE 90CMS | pza | 18 | C | BANDEJA_SOPORTE | INTERP. x = 90 (ancho de la bandeja portacable en cm) x 1 | GRADO C: lista internacional x factor de importacion Venezuela (soporte a pared o a techo)
984 | TUBERÍAS Y ACCESORIOS | SOPORTE A TECHO CANAL PORTACABLE 45 CMS | pza | 14 | C | BANDEJA_SOPORTE | INTERP. x = 45 (ancho de la bandeja portacable en cm) x 1 | GRADO C: lista internacional x factor de importacion Venezuela (soporte a pared o a techo)
985 | TUBERÍAS Y ACCESORIOS | SOPORTE A TECHO CANAL PORTACABLE 90 CMS | pza | 18 | C | BANDEJA_SOPORTE | INTERP. x = 90 (ancho de la bandeja portacable en cm) x 1 | GRADO C: lista internacional x factor de importacion Venezuela (soporte a pared o a techo)
986 | TUBERÍAS Y ACCESORIOS | GANCHO FIJACION | pza | 4.5 | C | TUB_GANCHO_FIJACION | TARIFA PLANA | Gancho de fijacion para bandeja portacable
987 | TUBERÍAS Y ACCESORIOS | CURVA HORIZONTAL 45° ANCHODE 45 CMS | pza | 38 | C | BANDEJA_CURVA | INTERP. x = 45 (ancho de la bandeja portacable en cm) x 1 | GRADO C: lista internacional x factor de importacion Venezuela (curva horizontal o vertical)
988 | TUBERÍAS Y ACCESORIOS | CURVA HORIZONTAL 45° ANCHODE 90 CMS | pza | 56 | C | BANDEJA_CURVA | INTERP. x = 90 (ancho de la bandeja portacable en cm) x 1 | GRADO C: lista internacional x factor de importacion Venezuela (curva horizontal o vertical)
989 | TUBERÍAS Y ACCESORIOS | CURVA HORIZONTAL 90° ANCHODE 45 CMS | pza | 38 | C | BANDEJA_CURVA | INTERP. x = 45 (ancho de la bandeja portacable en cm) x 1 | GRADO C: lista internacional x factor de importacion Venezuela (curva horizontal o vertical)
990 | TUBERÍAS Y ACCESORIOS | CURVA HORIZONTAL 90° ANCHODE 90 CMS | pza | 56 | C | BANDEJA_CURVA | INTERP. x = 90 (ancho de la bandeja portacable en cm) x 1 | GRADO C: lista internacional x factor de importacion Venezuela (curva horizontal o vertical)
991 | TUBERÍAS Y ACCESORIOS | CURVA VERTICAL INTERNA 45°ANCHO 45 CMS | pza | 38 | C | BANDEJA_CURVA | INTERP. x = 45 (ancho de la bandeja portacable en cm) x 1 | GRADO C: lista internacional x factor de importacion Venezuela (curva horizontal o vertical)
992 | TUBERÍAS Y ACCESORIOS | CURVA VERTICAL INTERNA 45°ANCHO 90 CMS | pza | 56 | C | BANDEJA_CURVA | INTERP. x = 90 (ancho de la bandeja portacable en cm) x 1 | GRADO C: lista internacional x factor de importacion Venezuela (curva horizontal o vertical)
993 | TUBERÍAS Y ACCESORIOS | CURVA VERTICAL EXTERNA 45°ANCHO 45 CMS | pza | 38 | C | BANDEJA_CURVA | INTERP. x = 45 (ancho de la bandeja portacable en cm) x 1 | GRADO C: lista internacional x factor de importacion Venezuela (curva horizontal o vertical)
994 | TUBERÍAS Y ACCESORIOS | CURVA VERTICAL EXTERNA 45°ANCHO 90 CMS | pza | 56 | C | BANDEJA_CURVA | INTERP. x = 90 (ancho de la bandeja portacable en cm) x 1 | GRADO C: lista internacional x factor de importacion Venezuela (curva horizontal o vertical)
995 | TUBERÍAS Y ACCESORIOS | CURVA VERTICAL INTERNA 90°ANCHO 45 CMS | pza | 38 | C | BANDEJA_CURVA | INTERP. x = 45 (ancho de la bandeja portacable en cm) x 1 | GRADO C: lista internacional x factor de importacion Venezuela (curva horizontal o vertical)
996 | TUBERÍAS Y ACCESORIOS | CURVA VERTICAL INTERNA 90°ANCHO 90 CMS | pza | 56 | C | BANDEJA_CURVA | INTERP. x = 90 (ancho de la bandeja portacable en cm) x 1 | GRADO C: lista internacional x factor de importacion Venezuela (curva horizontal o vertical)
997 | TUBERÍAS Y ACCESORIOS | CURVA VERTICAL EXTERNA 90°ANCHO 45 CMS | pza | 38 | C | BANDEJA_CURVA | INTERP. x = 45 (ancho de la bandeja portacable en cm) x 1 | GRADO C: lista internacional x factor de importacion Venezuela (curva horizontal o vertical)
998 | TUBERÍAS Y ACCESORIOS | CURVA VERTICAL EXTERNA 90°ANCHO 90 CMS | pza | 56 | C | BANDEJA_CURVA | INTERP. x = 90 (ancho de la bandeja portacable en cm) x 1 | GRADO C: lista internacional x factor de importacion Venezuela (curva horizontal o vertical)
999 | TUBERÍAS Y ACCESORIOS | T HORIZONTAL CON ANCHO 45 CMS | pza | 46 | C | BANDEJA_T | INTERP. x = 45 (ancho de la bandeja portacable en cm) x 1 | GRADO C: lista internacional x factor de importacion Venezuela (derivacion en T)
1000 | TUBERÍAS Y ACCESORIOS | T HORIZONTAL CON ANCHO 90 CMS | pza | 66 | C | BANDEJA_T | INTERP. x = 90 (ancho de la bandeja portacable en cm) x 1 | GRADO C: lista internacional x factor de importacion Venezuela (derivacion en T)
1001 | TUBERÍAS Y ACCESORIOS | CRUZ HORIZONTAL CON ANCHO 45 CMS | pza | 58 | C | BANDEJA_CRUZ | INTERP. x = 45 (ancho de la bandeja portacable en cm) x 1 | GRADO C: lista internacional x factor de importacion Venezuela (cruz horizontal)
1002 | TUBERÍAS Y ACCESORIOS | CRUZ HORIZONTAL CON ANCHO 90 CMS | pza | 82 | C | BANDEJA_CRUZ | INTERP. x = 90 (ancho de la bandeja portacable en cm) x 1 | GRADO C: lista internacional x factor de importacion Venezuela (cruz horizontal)
1003 | TUBERÍAS Y ACCESORIOS | ANILLO UNION PVC-DB-60 C-C-2" | pza | 4.2 | C | CONDUIT_PVC_PIEZA | INTERP. x = 2 (diametro nominal en pulgadas de accesorio PVC rigido) x 1 | GRADO C: lista internacional x factor de importacion Venezuela (anillo, curva, tapon, terminal)
1004 | TUBERÍAS Y ACCESORIOS | ANILLO ADAPT HEMBRA PVC-DB-60--2"A TUBO- | pza | 4.2 | C | TUB_ANILLO_ADAPT_DB60_2A | TARIFA PLANA | Anillo adaptor hembra de PVC rigido tipo DB-60 para tubo de 2 pulg
1005 | TUBERÍAS Y ACCESORIOS | ANILLO DE UNIÓN DE Ø 4", DE PVC RÍGIDO TIPO EB-20 | pza | 8.5 | C | CONDUIT_PVC_PIEZA | INTERP. x = 4 (diametro nominal en pulgadas de accesorio PVC rigido) x 1 | GRADO C: lista internacional x factor de importacion Venezuela (anillo, curva, tapon, terminal)
1006 | TUBERÍAS Y ACCESORIOS | ANILLO DE UNIÓN DE Ø 5", DE PVC RÍGIDO TIPO EB-35 | pza | 11 | C | CONDUIT_PVC_PIEZA | INTERP. x = 5 (diametro nominal en pulgadas de accesorio PVC rigido) x 1 | GRADO C: lista internacional x factor de importacion Venezuela (anillo, curva, tapon, terminal)
1007 | TUBERÍAS Y ACCESORIOS | ANILLO DE UNIÓN 5° DE Ø 4", DE PVC RÍGIDO TIPO EB-20 | pza | 8.5 | C | TUB_ANILLO_UNION_5DE_4 | TARIFA PLANA | Anillo de union de 5 grados para ducto de 4 pulg de PVC rigido tipo EB-20
1008 | TUBERÍAS Y ACCESORIOS | ANILLO DE UNIÓN 5° DE Ø 5", DE PVC RÍGIDO TIPO EB-35 | pza | 11 | C | TUB_ANILLO_UNION_5DE_5 | TARIFA PLANA | Anillo de union de 5 grados para ducto de 5 pulg de PVC rigido tipo EB-35
1009 | TUBERÍAS Y ACCESORIOS | ANILLO ADAPTADOR HEMBRA DE Ø 4", DE PVC RÍGIDO A TUBO DE ACERO ROSCADO DE Ø 4" | pza | 8.5 | C | CONDUIT_PVC_PIEZA | INTERP. x = 4 (diametro nominal en pulgadas de accesorio PVC rigido) x 1 | GRADO C: lista internacional x factor de importacion Venezuela (anillo, curva, tapon, terminal)
1010 | TUBERÍAS Y ACCESORIOS | ANILLO ADAPTADOR HEMBRA DE Ø 5", DE PVC RÍGIDO A TUBO DE ACERO ROSCADO DE Ø 4" | pza | 11 | C | CONDUIT_PVC_PIEZA | INTERP. x = 5 (diametro nominal en pulgadas de accesorio PVC rigido) x 1 | GRADO C: lista internacional x factor de importacion Venezuela (anillo, curva, tapon, terminal)
1011 | TUBERÍAS Y ACCESORIOS | CURVA DE Ø 4 " 45°, R = 91 cm, DE PVC RÍGIDO TIPO EB-20 | pza | 8.5 | C | CONDUIT_PVC_PIEZA | INTERP. x = 4 (diametro nominal en pulgadas de accesorio PVC rigido) x 1 | GRADO C: lista internacional x factor de importacion Venezuela (anillo, curva, tapon, terminal)
1012 | TUBERÍAS Y ACCESORIOS | CURVA DE Ø 5 ", 45° R = 122 cm, DE PVC RÍGIDO TIPO EB-35 | pza | 11 | C | CONDUIT_PVC_PIEZA | INTERP. x = 5 (diametro nominal en pulgadas de accesorio PVC rigido) x 1 | GRADO C: lista internacional x factor de importacion Venezuela (anillo, curva, tapon, terminal)
1013 | TUBERÍAS Y ACCESORIOS | CURVA PVC-DB-60 C-E - 2"90+R=46 C | pza | 4.2 | C | CONDUIT_PVC_PIEZA | INTERP. x = 2 (diametro nominal en pulgadas de accesorio PVC rigido) x 1 | GRADO C: lista internacional x factor de importacion Venezuela (anillo, curva, tapon, terminal)
1014 | TUBERÍAS Y ACCESORIOS | CURVA DE Ø 4 " 90°, R = 46 cm, DE PVC RÍGIDO TIPO EB-20 | pza | 8.5 | C | CONDUIT_PVC_PIEZA | INTERP. x = 4 (diametro nominal en pulgadas de accesorio PVC rigido) x 1 | GRADO C: lista internacional x factor de importacion Venezuela (anillo, curva, tapon, terminal)
1015 | TUBERÍAS Y ACCESORIOS | CURVA DE Ø 4 " 90°, R = 76 cm, DE PVC RÍGIDO TIPO EB-20 | pza | 8.5 | C | CONDUIT_PVC_PIEZA | INTERP. x = 4 (diametro nominal en pulgadas de accesorio PVC rigido) x 1 | GRADO C: lista internacional x factor de importacion Venezuela (anillo, curva, tapon, terminal)
1016 | TUBERÍAS Y ACCESORIOS | CURVA DE Ø 5 ", 90° R = 46 cm, DE PVC RÍGIDO TIPO EB-35 | pza | 11 | C | CONDUIT_PVC_PIEZA | INTERP. x = 5 (diametro nominal en pulgadas de accesorio PVC rigido) x 1 | GRADO C: lista internacional x factor de importacion Venezuela (anillo, curva, tapon, terminal)
1017 | TUBERÍAS Y ACCESORIOS | CURVA DE Ø 5 ", 90° R = 91 cm, DE PVC RÍGIDO TIPO EB-35 | pza | 11 | C | CONDUIT_PVC_PIEZA | INTERP. x = 5 (diametro nominal en pulgadas de accesorio PVC rigido) x 1 | GRADO C: lista internacional x factor de importacion Venezuela (anillo, curva, tapon, terminal)
1018 | TUBERÍAS Y ACCESORIOS | TAPÓN DE PVC RÍGIDO, PARA DUCTO DE Ø 4", MOLDEADO POR INYECCIÓN | pza | 8.5 | C | CONDUIT_PVC_PIEZA | INTERP. x = 4 (diametro nominal en pulgadas de accesorio PVC rigido) x 1 | GRADO C: lista internacional x factor de importacion Venezuela (anillo, curva, tapon, terminal)
1019 | TUBERÍAS Y ACCESORIOS | TAPÓN, DE PVC RÍGIDO, PARA DUCTO DE Ø 5", MOLDEADO POR DEFORMACIÓN | pza | 11 | C | CONDUIT_PVC_PIEZA | INTERP. x = 5 (diametro nominal en pulgadas de accesorio PVC rigido) x 1 | GRADO C: lista internacional x factor de importacion Venezuela (anillo, curva, tapon, terminal)
1020 | TUBERÍAS Y ACCESORIOS | TUBO PVC RIGIDO 2", 6M LONG, TIPO DB-60 | pza | 14.5 | C | CONDUIT_PVC_TUBO | INTERP. x = 2 (diametro nominal en pulgadas de tubo PVC rigido de 6 m) x 1 | GRADO C: lista internacional x factor de importacion Venezuela (tubo DB-60/EB-20/EB-35)
1021 | TUBERÍAS Y ACCESORIOS | TUBO PVC RIGIDO 4", 6M LONG, TIPO EB-20 | pza | 28 | C | CONDUIT_PVC_TUBO | INTERP. x = 4 (diametro nominal en pulgadas de tubo PVC rigido de 6 m) x 1 | GRADO C: lista internacional x factor de importacion Venezuela (tubo DB-60/EB-20/EB-35)
1022 | TUBERÍAS Y ACCESORIOS | TUBO PVC RIGIDO 5", 6M LONG, TIPO EB-35 | pza | 36 | C | CONDUIT_PVC_TUBO | INTERP. x = 5 (diametro nominal en pulgadas de tubo PVC rigido de 6 m) x 1 | GRADO C: lista internacional x factor de importacion Venezuela (tubo DB-60/EB-20/EB-35)
1023 | TUBERÍAS Y ACCESORIOS | TERMINAL ACAMPANADO PVC-DB-60- 2" | pza | 4.2 | C | CONDUIT_PVC_PIEZA | INTERP. x = 2 (diametro nominal en pulgadas de accesorio PVC rigido) x 1 | GRADO C: lista internacional x factor de importacion Venezuela (anillo, curva, tapon, terminal)
1024 | TUBERÍAS Y ACCESORIOS | TERMINAL ACAMPANADO DE Ø 4", DE PVC RÍGIDO TIPO EB-20 | pza | 8.5 | C | CONDUIT_PVC_PIEZA | INTERP. x = 4 (diametro nominal en pulgadas de accesorio PVC rigido) x 1 | GRADO C: lista internacional x factor de importacion Venezuela (anillo, curva, tapon, terminal)
1025 | TUBERÍAS Y ACCESORIOS | TERMINAL ACAMPANADO DE Ø 5", DE PVC RÍGIDO TIPO EB-35 | pza | 11 | C | CONDUIT_PVC_PIEZA | INTERP. x = 5 (diametro nominal en pulgadas de accesorio PVC rigido) x 1 | GRADO C: lista internacional x factor de importacion Venezuela (anillo, curva, tapon, terminal)
1026 | TUBERÍAS Y ACCESORIOS | TUBO PVC GUARDAR MANTAS DIELECT GOMA BT- | pza | 42 | C | TUB_TUBO_PVC_GUARDAMANTAS_BT | TARIFA PLANA | Tubo de PVC para guardar mantas dielectricas de goma de baja tension
1027 | TUBERÍAS Y ACCESORIOS | TUBO PVC GUARDAR MANTAS GOMA AT-6"*40" | pza | 58 | C | TUB_TUBO_PVC_GUARDAMANTAS_AT | TARIFA PLANA | Tubo de PVC para guardar mantas de goma dielectrica de alta tension, 6 x 40 pulg
1028 | CINTAS AISLANTES | CINTA SEGURIDAD DELIMIT AREA TJO AMARILL | pza | 2.4 | C | CIN_SEG_DELIM_TJO | TARIFA PLANA | Cinta de seguridad para delimitacion de area de trabajo, amarilla
1029 | CINTAS AISLANTES | CINTA PLT ROJA SEGURIDAD EN LINEAS SUBTE | pza | 3.1 | C | CIN_SEG_ROJA_SUBTE | TARIFA PLANA | Cinta plastica roja de seguridad para lineas subterraneas
1030 | CINTAS AISLANTES | CINTA AISLANTE DE CLORURO DE POLIVINILO B.T. PARA IDENTIFICACION DE CABLES | pza | 6.5 | C | CIN_PVC_BT_ID | TARIFA PLANA | Cinta aislante de cloruro de polivinilo para identificacion de cables
1031 | CINTAS AISLANTES | CINTA DE PROTECCIÓN CONTRA ARCO Y FUEGO DE 1 1/2" DE ANCHO | pza | 65 | C | CIN_PROTECCION_ARCO | TARIFA PLANA | Cinta de proteccion contra arco electrico y fuego
1032 | CINTAS AISLANTES | CINTA DE PROTECCIÓN CONTRA ARCO Y FUEGO DE 3" DE ANCHO | pza | 65 | C | CIN_PROTECCION_ARCO | TARIFA PLANA | Cinta de proteccion contra arco electrico y fuego
1033 | CINTAS AISLANTES | CORDÓN ANTI-INFLAMABLE | pza | 7.5 | C | CIN_CORDON_ANTIFLAM | TARIFA PLANA | Cordon anti-inflamable para sellado de penetraciones
1034 | CINTAS AISLANTES | CINTA AISLANTE PLÁSTICA NEGRA DE 1 - 1/2" B.T. | pza | 4.4 | C | CIN_AISLANTE_PLASTICA | TARIFA PLANA | Cinta aislante plastica negra de 3/4 o 1-1/2 pulg
1035 | CINTAS AISLANTES | CINTA AISLANTE PLÁSTICA NEGRA DE 3/4" B.T. | pza | 4.4 | C | CIN_AISLANTE_PLASTICA | TARIFA PLANA | Cinta aislante plastica negra de 3/4 o 1-1/2 pulg
1036 | CINTAS AISLANTES | CINTA DE FIBRA DE VIDRIO DE ½" DE ANCHO, COLOR BLANCO | pza | 5.5 | C | CIN_FIBRA_VIDRIO | TARIFA PLANA | Cinta de fibra de vidrio de 1/2 pulg de ancho, color blanco, para traslape de telas y mavenizacion
1037 | CINTAS AISLANTES | CINTA SEMICONDUCTIVA DE GOMA 3/4" PARA CONEXIONES EN M.T. | pza | 22 | C | CIN_SEMICONDUCTIVA | TARIFA PLANA | Cinta semicondutiva de goma para pantalla de cable
1038 | CINTAS AISLANTES | CINTA AISLANTE DE GOMA Y SILICÓN, MEDIA TENSIÓN, COLOR GRIS | pza | 12 | C | CIN_GOMA_SILICON_MT | TARIFA PLANA | Cinta aislante de goma y silicon para media tension, color gris
1039 | CINTAS AISLANTES | CINTA AISLANTE DE GOMA NEGRA PARA CONEXIONES EN MEDIA TENSIÓN Y BAJA TENSIÓN | pza | 9.5 | C | CIN_GOMA_NEGRA_MT_BT | TARIFA PLANA | Cinta aislante de goma negra para conexiones en media y baja tension
1040 | CINTAS AISLANTES | CINTA AISLANTE TIPO MASILLA PARA CONEXIONES EN BAJA TENSIÓN | pza | 11 | C | CIN_MASILLA_BT | TARIFA PLANA | Cinta aislante tipo masilla auto-amalgamable para conexiones en baja tension
1041 | CINTAS AISLANTES | CINTA AISLANTE DE GOMA BT 3/4" ANCHO | pza | 7 | C | CIN_GOMA_BT_3 | TARIFA PLANA | Cinta aislante de goma para baja tension de 3/4 pulg de ancho
1042 | CINTAS AISLANTES | CINTA DE POLIESTER REFORZADA CON FIBRA DE VIDRIO DE ½" DE ANCHO | pza | 6.2 | C | CIN_FIBRA_VIDRIO_BLANCA | TARIFA PLANA | Cinta de poliester reforzada con fibra de vidrio de 1/2 pulg de ancho
1043 | CINTAS AISLANTES | CINTA FIBRA DE VIDRIO CON RESINA POLIURETANO PARA PROTECCION MECANICA | pza | 24 | C | CIN_CINTA_FIBRA_VIDRIO_PU | TARIFA PLANA | Cinta de fibra de vidrio con resina de poliuretano para proteccion mecanica de aislamientos
1044 | CINTAS AISLANTES | CINTA TEFLON ½ PULG PARA TUBERIAS | pza | 9 | C | CIN_TEFLON | TARIFA PLANA | Cinta de teflon para alta temperatura
1046 | CINTAS AISLANTES | CINTA TIRRO 18 MM (¾") DE ANCHO Y 45 m DE LONGITUD | pza | 6.5 | C | CIN_TIRRO | TARIFA PLANA | Cinta tirro de fibra de vidrio 18 a 48 mm
1047 | CINTAS AISLANTES | CINTA TIRRO 24 MM (1") DE ANCHO Y 45 m DE LONGITUD | pza | 6.5 | C | CIN_TIRRO | TARIFA PLANA | Cinta tirro de fibra de vidrio 18 a 48 mm
1048 | CINTAS AISLANTES | CINTA TIRRO 48 MM (2") DE ANCHO Y 45 m DE LONGITUD | pza | 6.5 | C | CIN_TIRRO | TARIFA PLANA | Cinta tirro de fibra de vidrio 18 a 48 mm
1049 | CINTAS AISLANTES | CINTA PASACABLE ACERO 1/4" x 1/16" x 100´ | pza | 33 | C | CIN_PASACABLE_ACERO | TARIFA PLANA | Cinta pasacables de acero o polietileno rollo de 100 a 200 pies
1050 | CINTAS AISLANTES | CINTA PASACABLE DE ACERO 1/4" x 1/16" x 200´ | pza | 33 | C | CIN_PASACABLE_ACERO | TARIFA PLANA | Cinta pasacables de acero o polietileno rollo de 100 a 200 pies
1051 | CINTAS AISLANTES | CINTA PASACABLE DE POLIETILENO 11mm x 100 m CON CONTENEDOR | pza | 33 | C | CIN_PASACABLE_ACERO | TARIFA PLANA | Cinta pasacables de acero o polietileno rollo de 100 a 200 pies
1052 | CINTAS AISLANTES | CINTA METRICA DE 3 METROS DE LONGITUD Y 1,27 cm (½") DE ANCHO | pza | 6 | C | CIN_METRICA | TARIFA PLANA | Cinta metrica de 3 a 50 m
1053 | CINTAS AISLANTES | CINTA METRICA DE 5 METROS DE LONGITUD Y 1,27 METROS DE ANCHO | pza | 6 | C | CIN_METRICA | TARIFA PLANA | Cinta metrica de 3 a 50 m
1054 | CINTAS AISLANTES | CINTA METRICA DE 50 METROS DE LONGITUD Y 1,27 METROS DE ANCHO | pza | 6 | C | CIN_METRICA | TARIFA PLANA | Cinta metrica de 3 a 50 m
1055 | HERRAMIENTAS | LINTERNA USO INDUSTRIAL 9V | pza | 8.5 | C | HR_LINTERNA_IND | TARIFA PLANA | Linterna industrial 9 V, lista internacional x factor importacion Venezuela
1056 | HERRAMIENTAS | BATERIA N/RECARGAB 9V LINTERNAUSO INDUST | pza | 3.5 | C | HER_BATERIA_9V_LINTERNA | TARIFA PLANA | Bateria no recargable de 9 V para linterna de uso industrial
1057 | HERRAMIENTAS | VERIFIC AUSENCIA TENSION50-600VAC(MAX) | pza | 62 | C | HER_VERIFIC_AUSENCIA_TENSION | TARIFA PLANA | Verificador de ausencia de tension 50 a 600 VCA
1058 | HERRAMIENTAS | VERIFICADOR AUSENCIA D/TENSIONDE 30 A | pza | 150 | C | HR_VERIF_AUSENCIA | TARIFA PLANA | Verificador de ausencia de tension hasta 500 kV
1059 | HERRAMIENTAS | LINTERNA DE 3 PILAS A PRUEBA DE EXPLOSIÓN Y SUMERGIBLE | pza | 22 | C | HR_LINTERNA_3PILAS | TARIFA PLANA | Linterna 3 pilas a prueba de explosion y sumergible
1060 | HERRAMIENTAS | DESTORNILLADOR AISLADO PLANO 1/4"X4" | pza | 8.5 | C | HR_DETORNILLADOR | TARIFA PLANA | Punta plana 3/16 a 5/16, unidad
1061 | HERRAMIENTAS | DESTORNILLADOR AISLADO PLANO 3/8" X 10" | pza | 8.5 | C | HR_DETORNILLADOR | TARIFA PLANA | Punta plana 3/16 a 5/16, unidad
1062 | HERRAMIENTAS | DESTORNILLADOR PUNTA PLANA _ 3/8" X 8" | pza | 8.5 | C | HR_DETORNILLADOR | TARIFA PLANA | Punta plana 3/16 a 5/16, unidad
1063 | HERRAMIENTAS | DESTORNILLADOR PUNTA PLANO _ 3/16" X 3" | pza | 8.5 | C | HR_DETORNILLADOR | TARIFA PLANA | Punta plana 3/16 a 5/16, unidad
1064 | HERRAMIENTAS | DESTORNILLADOR AISLADO PLANO 3/16" X 6" | pza | 8.5 | C | HR_DETORNILLADOR | TARIFA PLANA | Punta plana 3/16 a 5/16, unidad
1065 | HERRAMIENTAS | DESTORNILLADOR PUNTA PLANA _3/16" X 6" | pza | 8.5 | C | HR_DETORNILLADOR | TARIFA PLANA | Punta plana 3/16 a 5/16, unidad
1066 | HERRAMIENTAS | DESTORNILLADOR AISLADO PLANO 5/16" X 6" | pza | 8.5 | C | HR_DETORNILLADOR | TARIFA PLANA | Punta plana 3/16 a 5/16, unidad
1067 | HERRAMIENTAS | DESTORNILLADOR PLANO 5/16" X 6" | pza | 8.5 | C | HR_DETORNILLADOR | TARIFA PLANA | Punta plana 3/16 a 5/16, unidad
1068 | HERRAMIENTAS | DESTORNILLADOR PUNTA PLANA_ 3/16" X 8 | pza | 8.5 | C | HR_DETORNILLADOR | TARIFA PLANA | Punta plana 3/16 a 5/16, unidad
1069 | HERRAMIENTAS | DESTORNILLADOR PUNTA CRUCIFORME Nº 2 | pza | 8.5 | C | HR_DETORNILLADOR | TARIFA PLANA | Punta plana 3/16 a 5/16, unidad
1070 | HERRAMIENTAS | DESTORNILLADOR PUNTA CRUZ Nº 2 1/4" X 4" | pza | 8.5 | C | HR_DETORNILLADOR | TARIFA PLANA | Punta plana 3/16 a 5/16, unidad
1071 | HERRAMIENTAS | DESTORNILLADOR AISLADO PUNTA CRUCIFORME N° 1 x 3" LONGITUD MÍNIMA | pza | 8.5 | C | HR_DETORNILLADOR | TARIFA PLANA | Punta plana 3/16 a 5/16, unidad
1072 | HERRAMIENTAS | MARTILLO DE OREJA DE 1 LIBRA (453 GR) CON MANGO DE GRAFITO O FIBRA DE VIDRIO | pza | 13 | C | HR_MARTILLO | TARIFA PLANA | Martillo bola/clavo 1 a 2 lb con mango de fibra
1073 | HERRAMIENTAS | MARTILLO BOLA 1 LB | pza | 13 | C | HR_MARTILLO | TARIFA PLANA | Martillo bola/clavo 1 a 2 lb con mango de fibra
1074 | HERRAMIENTAS | MARTILLO BOLA 2 LBS | pza | 13 | C | HR_MARTILLO | TARIFA PLANA | Martillo bola/clavo 1 a 2 lb con mango de fibra
1075 | HERRAMIENTAS | CINCEL PLANO 1" ANCHO X 12" LARGO | pza | 9.5 | C | HR_CINCEL | TARIFA PLANA | Cinel plano 1/2 a 1 pulg x 12 pulg
1076 | HERRAMIENTAS | CINCEL PLANO 1/2" ANCHO X 12" LARGO | pza | 9.5 | C | HR_CINCEL | TARIFA PLANA | Cinel plano 1/2 a 1 pulg x 12 pulg
1077 | HERRAMIENTAS | CINCEL PLANO 3/4" ANCHO X 12" LARGO | pza | 9.5 | C | HR_CINCEL | TARIFA PLANA | Cinel plano 1/2 a 1 pulg x 12 pulg
1078 | HERRAMIENTAS | ALICATE SELLADOR PRECINTOS D/PB | pza | 45 | C | HR_ALICATE_PRECINTO | TARIFA PLANA | Alicate sellador de precintos con mandibula para pernos de precinto
1079 | HERRAMIENTAS | ALICATE MUELA MECANICOS DE 8" LONG | pza | 15 | C | HR_ALICATE_MUELA | TARIFA PLANA | Alicate de muela mecanico 8 pulg
1080 | HERRAMIENTAS | ALICATE DE ELECTRICISTA CORTE LATERAL CON AISLAMIENTO | pza | 19 | C | HR_ALICATE_ELECTRICISTA | TARIFA PLANA | Alicate electricista con aislamiento 1000 V
1081 | HERRAMIENTAS | ALICATE 6" (152 mm) CORTE DIAGONAL | pza | 18 | C | HER_ALICATE_DIAGONAL_6 | TARIFA PLANA | Alicate de corte diagonal de 6 pulg (152 mm) aislado
1082 | HERRAMIENTAS | HERRAMIENTA TENSAR DOBLAR Y CORTAR FLE | pza | 85 | C | HR_TENSAR_CORTAR | TARIFA PLANA | Tensadora-cortadora de conductor de media tension
1083 | HERRAMIENTAS | CIZALLA CADENA CORTR LONG TOTAL27 1/2" | pza | 190 | C | HR_CIZALLA_CADENA | TARIFA PLANA | Cizalla para cadena 27 1/2 pulg
1084 | HERRAMIENTAS | CIZALLA HID 10000 PSI | pza | 145 | C | HR_CIZALLA_HID | TARIFA PLANA | Cizalla hidraulica manual 10000 psi
1085 | HERRAMIENTAS | NAVAJA CURVA PARA CABLISTA – LINIERO | pza | 12 | C | HR_NAVAJA_CURVA | TARIFA PLANA | Navaja curva para cablista
1086 | HERRAMIENTAS | CUCHILLO CURVO AISLADO PARA LINIERO | pza | 38 | C | HER_CUCHILLO_CURVO_LINIERO | TARIFA PLANA | Cuchillo curvo aislado para liniero tipo-cache
1087 | HERRAMIENTAS | CUCHILLO CORTAR PB | pza | 8 | C | HR_CUCHILLO_PB | TARIFA PLANA | Cuchillo para cortar perno de precinto
1088 | HERRAMIENTAS | TIJERA RECTA 254 CM (10")CORTAR METAL | pza | 16 | C | HR_TIJERA_RECTA | TARIFA PLANA | Tijera recta aislada 10 pulg
1089 | HERRAMIENTAS | MT MADERA DOBLE | pza | 6 | C | HER_MT_MADERA_DOBLE | TARIFA PLANA | Montaquita de madera doble
1090 | HERRAMIENTAS | LLAVE HEX EN L 3/32" | pza | 5 | C | HR_LLAVE_HEX | TARIFA PLANA | Llave hexagonal en L
1091 | HERRAMIENTAS | LLAVE COMBINADA 3/8" ANCHO ENTRE CARAS | pza | 7 | C | HR_LLAVE_COMBINADA | TARIFA PLANA | Llave combinada de trinquete
1092 | HERRAMIENTAS | LLAVE TUBO 12" LONGITUDX 2PULG | pza | 20 | C | HR_LLAVE_TUBO | TARIFA PLANA | Llave de tubo 10 a 12 pulg
1093 | HERRAMIENTAS | LLAVE AJUST AISLADA 12"-3/8" 1000VAC-1500VCD | pza | 26 | C | HR_LLAVE_AJUST_AISLADA | TARIFA PLANA | Llave ajustable aislada 1000 V
1094 | HERRAMIENTAS | LLAVE AJUSTABLE CROMADA 6"\ABERTURA 3/4" | pza | 14 | C | HR_LLAVE_AJUSTABLE | TARIFA PLANA | Llave ajustable cromada 6 a 12 pulg
1095 | HERRAMIENTAS | LLAVE AJUSTABLE CROMADA 8"CONABERTUR | pza | 14 | C | HR_LLAVE_AJUSTABLE | TARIFA PLANA | Llave ajustable cromada 6 a 12 pulg
1096 | HERRAMIENTAS | LLAVE AJUSTAB CROMADA12"ABERT MAX1-5/16" | pza | 58 | C | HER_LLAVE_AJUSTAB_CROMADA | TARIFA PLANA | Llave ajustable cromada de 12 pulg con abertura maxima 1-5/16 pulg
1097 | HERRAMIENTAS | HOJA SEGUETA 12" X 1/2"(18 DIENTES) | pza | 6 | C | HR_HOJA_SEGUETA | TARIFA PLANA | Hoja de segueta HSS 12 pulg
1098 | HERRAMIENTAS | HOJA SEGUETA 12 X 1/2" 24 DIENTES | pza | 6 | C | HR_HOJA_SEGUETA | TARIFA PLANA | Hoja de segueta HSS 12 pulg
1099 | HERRAMIENTAS | ARCO DE SIERRA (SEGUETA) FIJO PARA HOJA DE 12" (30,5 cm) | pza | 16 | C | HR_ARCO_SIERRA | TARIFA PLANA | Arco de sierra con tension de tornillo
1100 | HERRAMIENTAS | CAJA HERRAMIENTAS 19-1/8" X6"X 6-1/2" | pza | 32 | C | HR_CAJA_HERRAMIENTAS | TARIFA PLANA | Caja de herramientas metalica 19 pulg
1101 | HERRAMIENTAS | PALA PUNTA CUAD CON CABO DEMADERA | pza | 19 | C | HR_PALA | TARIFA PLANA | Pala de acero con mango de madera
1102 | HERRAMIENTAS | LIMA TRIANGULAR FINA 6" DELONG | pza | 7.5 | C | HR_LIMA | TARIFA PLANA | Lima de mano 4 a 12 pulg
1103 | HERRAMIENTAS | LIMA TRIANGULAR FINA 10" DELONG | pza | 7.5 | C | HR_LIMA | TARIFA PLANA | Lima de mano 4 a 12 pulg
1104 | HERRAMIENTAS | LIMA CUAD FINA 4" LONGITUD | pza | 7.5 | C | HR_LIMA | TARIFA PLANA | Lima de mano 4 a 12 pulg
1105 | HERRAMIENTAS | LIMA CUAD BASTARDA 8" LONG | pza | 7.5 | C | HR_LIMA | TARIFA PLANA | Lima de mano 4 a 12 pulg
1106 | HERRAMIENTAS | LIMA CUADRADA BASTARDA 12"DE LONG | pza | 7.5 | C | HR_LIMA | TARIFA PLANA | Lima de mano 4 a 12 pulg
1107 | HERRAMIENTAS | LIMA RED FINA 6" LONGITUD | pza | 7.5 | C | HR_LIMA | TARIFA PLANA | Lima de mano 4 a 12 pulg
1108 | HERRAMIENTAS | LIMA RED BASTARDA 8" DELONG | pza | 7.5 | C | HR_LIMA | TARIFA PLANA | Lima de mano 4 a 12 pulg
1109 | HERRAMIENTAS | LIMA RED FINA 12" LONGITUD | pza | 7.5 | C | HR_LIMA | TARIFA PLANA | Lima de mano 4 a 12 pulg
1110 | HERRAMIENTAS | LIMA MEDIA CAÑA FINA 4" DE LONG | pza | 7.5 | C | HR_LIMA | TARIFA PLANA | Lima de mano 4 a 12 pulg
1111 | HERRAMIENTAS | LIMA MEDIA CAÑA BASTARDA 6" DE LONG | pza | 7.5 | C | HR_LIMA | TARIFA PLANA | Lima de mano 4 a 12 pulg
1112 | HERRAMIENTAS | LIMA MEDIA CAÑA FINA 8" DE LONG | pza | 7.5 | C | HR_LIMA | TARIFA PLANA | Lima de mano 4 a 12 pulg
1113 | HERRAMIENTAS | LIMA MEDIA CAÑA BASTARDA 10" LONG | pza | 7.5 | C | HR_LIMA | TARIFA PLANA | Lima de mano 4 a 12 pulg
1114 | HERRAMIENTAS | LIMA PLANA BASTARDA 6" LONGITUD | pza | 7.5 | C | HR_LIMA | TARIFA PLANA | Lima de mano 4 a 12 pulg
1115 | HERRAMIENTAS | LIMA PLANA BASTARDA 8" LONGITUD | pza | 7.5 | C | HR_LIMA | TARIFA PLANA | Lima de mano 4 a 12 pulg
1116 | HERRAMIENTAS | LIMA PLANA FINA 10" LONGITUD | pza | 7.5 | C | HR_LIMA | TARIFA PLANA | Lima de mano 4 a 12 pulg
1117 | HERRAMIENTAS | LIMA PLANA BASTARDA 12" DELONG | pza | 7.5 | C | HR_LIMA | TARIFA PLANA | Lima de mano 4 a 12 pulg
1118 | HERRAMIENTAS | PALETA ALBAÐILERIA MEDIANADE 7-1/2 PULG | pza | 14 | C | HER_PALETA_ALBANILERIA | TARIFA PLANA | Paleta de albantileria de 7-1/2 pulg conmediadera de 7-1/2 pulg
1119 | HERRAMIENTAS | ESCALERA AL T\TIJERA | pza | 95 | C | HER_ESCALERA_TIJERA | TARIFA PLANA | Escalera de fibra de vidrio tipo tijera
1120 | HERRAMIENTAS | ESCALERA AL T\TIJERA 6TRAMOS | pza | 95 | C | HER_ESCALERA_TIJERA | TARIFA PLANA | Escalera de fibra de vidrio tipo tijera
1121 | HERRAMIENTAS | ESCALERA FIBRA VIDRIO 244 M (8PIE | pza | 185 | C | HER_ESCALERA_FV_244 | TARIFA PLANA | Escalera de fibra de vidrio de 2,44 m (8 pies)
1122 | HERRAMIENTAS | ESCALERA SENCILLA FIBRA DEVIDRIO 366 M | pza | 265 | C | HER_ESCALERA_FV_366 | TARIFA PLANA | Escalera sencilla de fibra de vidrio de 3,66 m (12 pies)
1123 | HERRAMIENTAS | ESCALERA EXTENSIBLE FIBRA VIDRIO 16 PIES | pza | 105 | C | HR_ESCALERA_EXT | TARIFA PLANA | Escalera extensible de aluminio 16 pies
1124 | HERRAMIENTAS | ESCALERA EXTENSIBLE FIBRA VIDRIO 32 PIES | pza | 105 | C | HR_ESCALERA_EXT | TARIFA PLANA | Escalera extensible de aluminio 16 pies
1125 | HERRAMIENTAS | ESCALERA EXTENSIBLE FIBRA VIDRIO 20 PIES | pza | 105 | C | HR_ESCALERA_EXT | TARIFA PLANA | Escalera extensible de aluminio 16 pies
1126 | HERRAMIENTAS | LLAVE TUBO 10" LONGITUD | pza | 20 | C | HR_LLAVE_TUBO | TARIFA PLANA | Llave de tubo 10 a 12 pulg
1127 | HERRAMIENTAS | PALIN CURVO DE HOJA DE ACERO FORJADO | pza | 22 | C | HR_PALIN | TARIFA PLANA | Palin curvo de fibra de vidrio
1128 | HERRAMIENTAS | LLAVE FIJA TORSION AJUSTE CONEX MODULAR 600 A | pza | 210 | C | HER_LLAVE_TORSION_MODULAR | TARIFA PLANA | Llave de torsion con ajuste para conexion modular 600 A
1129 | HERRAMIENTAS | HERRAMIENTA MONTAJE CONEXIONES MODULARES | pza | 220 | C | HR_MONTAJE_MODULAR | TARIFA PLANA | Herramienta de montaje para conexiones modulares 600 A
1130 | HERRAMIENTAS | CUBIERTA AISLAR LA PRENSAMEC MDG-8 | pza | 58 | C | HER_CUBIERTA_PRENSA_MDG8 | TARIFA PLANA | Cubierta aislante para prensa mecanica MDG-8
1131 | HERRAMIENTAS | PRENSA 40 CM LONG CON CAMARAEXPLOSION | pza | 145 | C | HER_PRENSA_40CM_CAMARA | TARIFA PLANA | Prensa hidraulica de 40 cm de longitud con camara a prueba de explosiones
1132 | HERRAMIENTAS | PRENSA MEC OH25 CONECTORESSERVICIO | pza | 165 | C | HR_PRENSA_MEC | TARIFA PLANA | Prensa mecanica para conectores OH 25
1133 | HERRAMIENTAS | PRENSA MEC CONECT. CUY AL AWG#6A250MCM | pza | 165 | C | HR_PRENSA_MEC | TARIFA PLANA | Prensa mecanica para conectores OH 25
1134 | HERRAMIENTAS | BOMBA HIDRAULICA DE PIE 10000PSI | pza | 210 | C | HR_BOMBA_HID | TARIFA PLANA | Bomba hidraulica de pie 10000 psi
1135 | HERRAMIENTAS | PRENSA HID OPERADA CONBOMBAEXTERNA Y46-C | pza | 460 | C | HER_PRENSA_BOMBA_EXTERNA | TARIFA PLANA | Prensa hidraulica operada con bomba externa tipo Y46-C
1136 | HERRAMIENTAS | PRENSA CON CAMARA EXPLOSION28CM LONG | pza | 115 | C | HER_PRENSA_28CM_CAMARA | TARIFA PLANA | Prensa con camara a prueba de explosiones de 28 cm de longitud
1137 | HERRAMIENTAS | PLATAFORMA AUXILIAR USAREN PRENSA | pza | 85 | C | HR_PLATAFORMA_PRENSA | TARIFA PLANA | Plataforma auxiliar para prensa
1138 | HERRAMIENTAS | DADO U CONECT.TUBULAR Y TMNALCU AWG#2/0 | pza | 66 | C | DADO_PRENSA | INTERP. x = 67,4 (mm2 del conductor en dado de prensa hidraulica) x 1 | GRADO C: lista internacional x factor de importacion Venezuela (juego de dados)
1139 | HERRAMIENTAS | DADO CONECT. TUBULAR TRACCIONCU AWG # 2/ | pza | 46 | C | DADO_PRENSA | INTERP. x = 33,6 (mm2 del conductor en dado de prensa hidraulica) x 1 | GRADO C: lista internacional x factor de importacion Venezuela (juego de dados)
1140 | HERRAMIENTAS | DADO U CONECT. TUB CU AWG#3/0 PRENSA HID | pza | 78 | C | DADO_PRENSA | INTERP. x = 85 (mm2 del conductor en dado de prensa hidraulica) x 1 | GRADO C: lista internacional x factor de importacion Venezuela (juego de dados)
1141 | HERRAMIENTAS | DADO U CONECT.TUB CU AWG 2 PRENSA HID | pza | 46 | C | DADO_PRENSA | INTERP. x = 33,6 (mm2 del conductor en dado de prensa hidraulica) x 1 | GRADO C: lista internacional x factor de importacion Venezuela (juego de dados)
1142 | HERRAMIENTAS | DADO U CONECT.TUB CU AWG 4 PRENSA HID | pza | 38 | C | DADO_PRENSA | INTERP. x = 21,2 (mm2 del conductor en dado de prensa hidraulica) x 1 | GRADO C: lista internacional x factor de importacion Venezuela (juego de dados)
1143 | HERRAMIENTAS | DADO U CONECT. TUB CU 250MCM PRENSA HID | pza | 104.81 | C | DADO_PRENSA | INTERP. x = 126,7 (mm2 del conductor en dado de prensa hidraulica) x 1 | GRADO C: lista internacional x factor de importacion Venezuela (juego de dados)
1144 | HERRAMIENTAS | DADO CONECT.CU 2500MCM(CONEX MOD 15KV) | pza | 420 | C | DADO_PRENSA | INTERP. x = 1266,8 (mm2 del conductor en dado de prensa hidraulica) x 1 | GRADO C: lista internacional x factor de importacion Venezuela (juego de dados)
1145 | HERRAMIENTAS | DADO U CONECT. TUB CU 500 MCM PRENSA HID | pza | 214.4 | C | DADO_PRENSA | INTERP. x = 253,4 (mm2 del conductor en dado de prensa hidraulica) x 1 | GRADO C: lista internacional x factor de importacion Venezuela (juego de dados)
1146 | HERRAMIENTAS | DADO U CONECT.TUB Y TMNAL CU AWG750MCM | pza | 320 | C | DADO_PRENSA | INTERP. x = 380 (mm2 del conductor en dado de prensa hidraulica) x 1 | GRADO C: lista internacional x factor de importacion Venezuela (juego de dados)
1147 | HERRAMIENTAS | DADO CONECT.TUB AL CU 1000MCM PRENSA HI | pza | 420 | C | DADO_PRENSA | INTERP. x = 506,7 (mm2 del conductor en dado de prensa hidraulica) x 1 | GRADO C: lista internacional x factor de importacion Venezuela (juego de dados)
1148 | HERRAMIENTAS | DADO CONECT.CU 750MCM(CONEX MOD 15KV) | pza | 320 | C | DADO_PRENSA | INTERP. x = 380 (mm2 del conductor en dado de prensa hidraulica) x 1 | GRADO C: lista internacional x factor de importacion Venezuela (juego de dados)
1149 | HERRAMIENTAS | DADO CONECT.TUB TRACC CU AWG2 PRENSA MEC | pza | 165 | C | HR_PRENSA_MEC | TARIFA PLANA | Prensa mecanica para conectores OH 25
1150 | HERRAMIENTAS | DADO CONECT. TUBULAR TRACCIONCU AWG # 6 | pza | 38 | C | DADO_PRENSA | INTERP. x = 13,7 (mm2 del conductor en dado de prensa hidraulica) x 1 | GRADO C: lista internacional x factor de importacion Venezuela (juego de dados)
1151 | HERRAMIENTAS | DADO CONECT. TUB AL AWG#1/0 PR ENSA HID | pza | 58 | C | DADO_PRENSA | INTERP. x = 53,5 (mm2 del conductor en dado de prensa hidraulica) x 1 | GRADO C: lista internacional x factor de importacion Venezuela (juego de dados)
1152 | HERRAMIENTAS | DADO CONECT. TUB AL AWG#4/0 PRENSA HID | pza | 92 | C | DADO_PRENSA | INTERP. x = 107,2 (mm2 del conductor en dado de prensa hidraulica) x 1 | GRADO C: lista internacional x factor de importacion Venezuela (juego de dados)
1153 | HERRAMIENTAS | DADO CONECT. TUB AL AWG#4 PRENSA HID | pza | 38 | C | DADO_PRENSA | INTERP. x = 21,2 (mm2 del conductor en dado de prensa hidraulica) x 1 | GRADO C: lista internacional x factor de importacion Venezuela (juego de dados)
1154 | HERRAMIENTAS | DADO CONECT.TUB AL AWG 250MCM PRENSA HID | pza | 104.81 | C | DADO_PRENSA | INTERP. x = 126,7 (mm2 del conductor en dado de prensa hidraulica) x 1 | GRADO C: lista internacional x factor de importacion Venezuela (juego de dados)
1155 | HERRAMIENTAS | DADO CONECT.TUB AL AWG 300MCM PRENSA HID | pza | 124.85 | C | DADO_PRENSA | INTERP. x = 152 (mm2 del conductor en dado de prensa hidraulica) x 1 | GRADO C: lista internacional x factor de importacion Venezuela (juego de dados)
1156 | HERRAMIENTAS | DADO CONECT. TUB AL AWG 400MCM PRENSA HI | pza | 164.77 | C | DADO_PRENSA | INTERP. x = 202,7 (mm2 del conductor en dado de prensa hidraulica) x 1 | GRADO C: lista internacional x factor de importacion Venezuela (juego de dados)
1157 | HERRAMIENTAS | DADO CONECT. TUB AL 500 MCM PRENSA HID | pza | 214.4 | C | DADO_PRENSA | INTERP. x = 253,4 (mm2 del conductor en dado de prensa hidraulica) x 1 | GRADO C: lista internacional x factor de importacion Venezuela (juego de dados)
1158 | HERRAMIENTAS | DADO CONECT.TUBULAR Y TMNAL ALAWG 600MCM | pza | 256.73 | C | DADO_PRENSA | INTERP. x = 304 (mm2 del conductor en dado de prensa hidraulica) x 1 | GRADO C: lista internacional x factor de importacion Venezuela (juego de dados)
1159 | HERRAMIENTAS | DADO CONECT.TUB AL AWG 750MCM PRENSA HID | pza | 320 | C | DADO_PRENSA | INTERP. x = 380 (mm2 del conductor en dado de prensa hidraulica) x 1 | GRADO C: lista internacional x factor de importacion Venezuela (juego de dados)
1160 | HERRAMIENTAS | DADO CONECT.TUB TRACC AL AWG1//0 PRENSA | pza | 58 | C | DADO_PRENSA | INTERP. x = 53,5 (mm2 del conductor en dado de prensa hidraulica) x 1 | GRADO C: lista internacional x factor de importacion Venezuela (juego de dados)
1161 | HERRAMIENTAS | DADO CONECT.TUB TRACC AL AWG1//0 PRENSA | pza | 58 | C | DADO_PRENSA | INTERP. x = 53,5 (mm2 del conductor en dado de prensa hidraulica) x 1 | GRADO C: lista internacional x factor de importacion Venezuela (juego de dados)
1162 | HERRAMIENTAS | DADO CONECT.TUB TRACC AL AWG4//0 PRENSA | pza | 92 | C | DADO_PRENSA | INTERP. x = 107,2 (mm2 del conductor en dado de prensa hidraulica) x 1 | GRADO C: lista internacional x factor de importacion Venezuela (juego de dados)
1163 | HERRAMIENTAS | DADO CONECT. TUBULAR TRACCIONAL AWG # 4 | pza | 38 | C | DADO_PRENSA | INTERP. x = 21,2 (mm2 del conductor en dado de prensa hidraulica) x 1 | GRADO C: lista internacional x factor de importacion Venezuela (juego de dados)
1164 | HERRAMIENTAS | DADO CONECT. TUBULAR TRACCIONAL AWG # 4 | pza | 38 | C | DADO_PRENSA | INTERP. x = 21,2 (mm2 del conductor en dado de prensa hidraulica) x 1 | GRADO C: lista internacional x factor de importacion Venezuela (juego de dados)
1165 | HERRAMIENTAS | DADO CONECTOR DERIV AL AWG#4/0PRENSA MEC | pza | 165 | C | HR_PRENSA_MEC | TARIFA PLANA | Prensa mecanica para conectores OH 25
1166 | HERRAMIENTAS | DADO CONECT.DERIV AL/CUAWG1/0-6PRENS HID | pza | 58 | C | DADO_PRENSA | INTERP. x = 53,5 (mm2 del conductor en dado de prensa hidraulica) x 1 | GRADO C: lista internacional x factor de importacion Venezuela (juego de dados)
1167 | HERRAMIENTAS | DADO CONECTOR DERIV AL/CU AWG#1/0-12 | pza | 58 | C | DADO_PRENSA | INTERP. x = 53,5 (mm2 del conductor en dado de prensa hidraulica) x 1 | GRADO C: lista internacional x factor de importacion Venezuela (juego de dados)
1168 | HERRAMIENTAS | DADO CONECT.DERIV AL/CU AWG3/0-6PRENSA H | pza | 78 | C | DADO_PRENSA | INTERP. x = 85 (mm2 del conductor en dado de prensa hidraulica) x 1 | GRADO C: lista internacional x factor de importacion Venezuela (juego de dados)
1169 | HERRAMIENTAS | DADO CONECT.DERIV AL/CU 4/0-6AWG PRENSA | pza | 92 | C | DADO_PRENSA | INTERP. x = 107,2 (mm2 del conductor en dado de prensa hidraulica) x 1 | GRADO C: lista internacional x factor de importacion Venezuela (juego de dados)
1170 | HERRAMIENTAS | DADO CONECT.DERIV AL/CUAWG#2-6PRENSA HID | pza | 78 | C | HER_DADO_DERIV_CUAWG_2_6 | TARIFA PLANA | Dado para conector de derivacion aluminum-cobre AWG 2-6 con prensa hidraulica
1171 | HERRAMIENTAS | DADO CONECT.DERIV AL/CUAWG#2-6PRENSA MEC | pza | 165 | C | HR_PRENSA_MEC | TARIFA PLANA | Prensa mecanica para conectores OH 25
1172 | HERRAMIENTAS | DADO CONECT.DERIV AL/CUAWG4-12PRENSA MEC | pza | 165 | C | HR_PRENSA_MEC | TARIFA PLANA | Prensa mecanica para conectores OH 25
1173 | HERRAMIENTAS | DADO CONECT.DERIV AL/CUAWG500-250MCM PR | pza | 214.4 | C | DADO_PRENSA | INTERP. x = 253,4 (mm2 del conductor en dado de prensa hidraulica) x 1 | GRADO C: lista internacional x factor de importacion Venezuela (juego de dados)
1174 | HERRAMIENTAS | DADO CORTAR CABLES AL/CU AWG #4-4/0 | pza | 92 | C | DADO_PRENSA | INTERP. x = 107,2 (mm2 del conductor en dado de prensa hidraulica) x 1 | GRADO C: lista internacional x factor de importacion Venezuela (juego de dados)
1175 | HERRAMIENTAS | DADO CORTADOR CABLE HASTA AWG750 MCM | pza | 320 | C | DADO_PRENSA | INTERP. x = 380 (mm2 del conductor en dado de prensa hidraulica) x 1 | GRADO C: lista internacional x factor de importacion Venezuela (juego de dados)
1176 | HERRAMIENTAS | DADO ADAPTADOR ACERO PRENSA HID Y46-C | pza | 45 | C | HR_DADO_ADAPTADOR | TARIFA PLANA | Dado adaptador de acero para prensa
1177 | HERRAMIENTAS | PRENSA MEC COMPRESION CONECTORES AL/ | pza | 165 | C | HR_PRENSA_MEC | TARIFA PLANA | Prensa mecanica para conectores OH 25
1178 | HERRAMIENTAS | GANCHO REMOCION CONECTOR BLANCO TIPO II | pza | 14 | C | HR_GANCHO_REMOCION | TARIFA PLANA | Gancho removedor de conectores
1179 | HERRAMIENTAS | HERRAMIENTA PARA EXTRAER FUSIBLES MCLF | pza | 38 | C | HER_HERR_EXTRAER_FUSIBLES | TARIFA PLANA | Herramienta para extraer cartuchos fusibles tipo MCLF
1180 | HERRAMIENTAS | HERRAMIENTA AJUSTABLE PARA RETIRAR CHAQUETAS DE CABLES | pza | 165 | C | HER_HERR_RETIRAR_CHAQUETAS | TARIFA PLANA | Herramienta ajustable para retirar chaquetas de cables de media tension
1181 | HERRAMIENTAS | HERRAMIENTA PARA REMOVER AISLAMIENTO DE CABLES | pza | 78 | C | HER_HERR_REMOVER_AISLAMIENTO | TARIFA PLANA | Herramienta para remover el aislamiento de cables
1182 | HERRAMIENTAS | BOQUILLA PARA REMOVEDOR DE AISLAMIENTO PARA CABLE 2 AWG | pza | 16 | B | BOQUILLA_REMOVEDOR | INTERP. x = 33,6 (mm2 en boquilla de removedor de aislamiento) x 1 | ANCLA NAC: familia removedor de aislamiento
1183 | HERRAMIENTAS | BOQUILLA PARA REMOVEDOR DE AISLAMIENTO PARA CABLE 2/0 AWG | pza | 22 | B | BOQUILLA_REMOVEDOR | INTERP. x = 67,4 (mm2 en boquilla de removedor de aislamiento) x 1 | ANCLA NAC: familia removedor de aislamiento
1184 | HERRAMIENTAS | BOQUILLA PARA REMOVEDOR DE AISLAMIENTO PARA CABLE 250 KCMIL | pza | 31.92 | B | BOQUILLA_REMOVEDOR | INTERP. x = 126,7 (mm2 en boquilla de removedor de aislamiento) x 1 | ANCLA NAC: familia removedor de aislamiento
1185 | HERRAMIENTAS | BOQUILLA PARA REMOVEDOR DE AISLAMIENTO PARA CABLE 500 KCMIL | pza | 45.93 | B | BOQUILLA_REMOVEDOR | INTERP. x = 253,4 (mm2 en boquilla de removedor de aislamiento) x 1 | ANCLA NAC: familia removedor de aislamiento
1186 | HERRAMIENTAS | HERRAMIENTA REAJUSTABLE PARA REMOVER LA SEMICONDUCTIVA EN CABLES DE MEDIA TENSIÓN | pza | 260 | C | HER_HERR_SEMICONDUCTIVA | TARIFA PLANA | Herramienta ajustable para remover la pantalla semiconductora de cables de media tension
1187 | HERRAMIENTAS | HERRAMIENTA PARA PUNTA DE LÁPIZ SOBRE AISLAMIENTO DE CABLE EN MEDIA TENSIÓN | pza | 145 | C | HER_HERR_PUNTA_LAPIZ_MT | TARIFA PLANA | Herramienta de punta de lapiz para aislamiento de cable de media tension
1188 | HERRAMIENTAS | HERRAMIENTA AJUSTABLE PARA RETIRAR AISLAMIENTO EN CABLES DE B.T | pza | 62 | C | HER_HERR_RETIRAR_AISL_BT | TARIFA PLANA | Herramienta ajustable para retirar aislamiento en cables de baja tension
1189 | HERRAMIENTAS | CIZALLA DE MANO TIPO RATCHET | pza | 45 | C | HER_CIZALLA_RATCHET | TARIFA PLANA | Cizalla de mano tipo ratchet
1190 | HERRAMIENTAS | CIZALLA AJUSTABLE DE 18" DE LONGITUD CON ABERTURA DE MANDÍBULA | pza | 48 | C | HR_CIZALLA_AJUST | TARIFA PLANA | Cizalla ajustable a manivela
1191 | HERRAMIENTAS | CIZALLA AJUSTABLE DE 36" DE LONGITUD CON ABERTURA DE MANDÍBULA | pza | 48 | C | HR_CIZALLA_AJUST | TARIFA PLANA | Cizalla ajustable a manivela
1192 | HERRAMIENTAS | JUEGO DE LLAVES Y DADOS | pza | 95 | C | HR_JUEGO_LLAVES_DADOS | TARIFA PLANA | Juego de llaves y dados en estuche
1193 | HERRAMIENTAS | TALADRO INALAMBRICO PERCUTOR 3/8" | pza | 145 | C | HR_TALADRO_INAL | TARIFA PLANA | Taladro inalambrico 3/8 pulg
1194 | HERRAMIENTAS | MAQUINA PARA SOLDAR PORTATIL | pza | 165 | C | HR_SOLDADOR_PORTATIL | TARIFA PLANA | Maquina para soldar portatil
1195 | HERRAMIENTAS | PALANCA TIPO PATA DE CABRA 24" | pza | 58 | C | HER_PALANCA_PATA_CABRA_24 | TARIFA PLANA | Palanca tipo pata de cabra de 24 pulg
1196 | HERRAMIENTAS | TALADRO PERCUTOR 1/2" | pza | 215 | C | HR_TALADRO_PERCUTOR | TARIFA PLANA | Taladro percutor 1/2 pulg
1197 | HERRAMIENTAS | TALADRO PERCUTOR 1" | pza | 215 | C | HR_TALADRO_PERCUTOR | TARIFA PLANA | Taladro percutor 1/2 pulg
1198 | HERRAMIENTAS | MANDARRIA O MAZO DE MANGO DE MADERA DE 2.7 KG (6 LIBRAS) | pza | 26 | C | HR_MANDARRIA | TARIFA PLANA | Mandarria de acero 1.4 a 4.5 kg
1199 | HERRAMIENTAS | MANDARRIA O MAZO DE MANGO DE MADERA DE 1.4 KG (3 LIBRAS) | pza | 26 | C | HR_MANDARRIA | TARIFA PLANA | Mandarria de acero 1.4 a 4.5 kg
1200 | HERRAMIENTAS | JUEGO DE LLAVES HEXAGONALES TIPO ALLEN SISTEMA DE MEDIDA MILIMÉTRICO DE 1,5mm A 10mm | pza | 32 | C | HER_JUEGO_LLAVES_ALLEN | TARIFA PLANA | Juego de llaves hexagonales tipo allen de 1,5 a 10 mm
1201 | HERRAMIENTAS | TORQUÍMETRO MICROMÉTRICO DE ½" 30-150 lbs/ft | pza | 115 | C | HR_TORQUIMETRO | TARIFA PLANA | Torquimetro micrometrico
1202 | HERRAMIENTAS | SEÑORITA DE CADENA TIPO RATCHET DE 1 TONELADAS X 1,5M | pza | 128 | C | HR_SENORITA | TARIFA PLANA | SeNorita de cadena de 0.75 a 1.5 T
1203 | HERRAMIENTAS | ALICATE DE PRESION DE LONGITUD 10" | pza | 18 | C | HR_PRESION | TARIFA PLANA | Alicate de presion 10 pulg
1204 | HERRAMIENTAS | JUEGO DE RATCHET CON DADOS MILIMÉTRICOS, 12 PUNTAS, MANDO 1/2" | pza | 78 | C | HER_JUEGO_RATCHET_DADOS | TARIFA PLANA | Juego de ratchet con dados milimetricos de 12 puntas, mando 1/2 pulg
1205 | HERRAMIENTAS | ESMERIL ELÉCTRICO DE 7 PULGADAS | pza | 62 | C | HR_ESMERIL | TARIFA PLANA | Esmeril electrico de 7 pulg
1206 | HERRAMIENTAS | JUEGO DE LLAVES FIJAS ESTRIADAS | pza | 74 | C | HR_JUEGO_LLAVES_FIJAS | TARIFA PLANA | Juego de llaves fijas combinadas
1207 | HERRAMIENTAS | BARRA DE ACERO TIPO PUNTA Y PALA | pza | 19 | C | HR_PALA | TARIFA PLANA | Pala de acero con mango de madera
1208 | HERRAMIENTAS | MAQUINA PARA COLOCACION DE FLEJES DE ACERO | pza | 420 | C | HR_COLOCADORA_FLEJES | TARIFA PLANA | Maquina colocadora de flejes
1209 | HERRAMIENTAS | MANDARRIA O MAZO DE MANGO DE MADERA DE 4.5 KG (10 LIBRAS) | pza | 26 | C | HR_MANDARRIA | TARIFA PLANA | Mandarria de acero 1.4 a 4.5 kg
1210 | HERRAMIENTAS | SEÑORITA DE CADENA TIPO RATCHET DE 3/4 TONELADAS X 1,5M | pza | 128 | C | HR_SENORITA | TARIFA PLANA | SeNorita de cadena de 0.75 a 1.5 T
1211 | HERRAMIENTAS | JUEGO DE LLAVES ALLEN DE 1/16" A 3/8" | pza | 15 | C | HR_LLAVES_ALLEN | TARIFA PLANA | Juego de llaves allen metricas o en pulgadas
1212 | HERRAMIENTAS | TROZADORA DE 14" | pza | 385 | C | HR_TROZADORA | TARIFA PLANA | Trozadora de disco 14 pulg
1213 | HERRAMIENTAS | LLAVE AJUST AISLADA 8"-15/16"1000VAC-1500VCD | pza | 26 | C | HR_LLAVE_AJUST_AISLADA | TARIFA PLANA | Llave ajustable aislada 1000 V
1214 | HERRAMIENTAS | LLAVE AJUST AISLADA 6"-3/4" 1000VAC-1500VCD | pza | 26 | C | HR_LLAVE_AJUST_AISLADA | TARIFA PLANA | Llave ajustable aislada 1000 V
1215 | HERRAMIENTAS | DESTORNILLADOR AISLADO PLANO 1/8" X 4" | pza | 8.5 | C | HR_DETORNILLADOR | TARIFA PLANA | Punta plana 3/16 a 5/16, unidad
1216 | HERRAMIENTAS | ALICATE INSTALACION CONECTORES TIPO CUÑA | pza | 22 | C | HR_ALICATE_CONECTORES | TARIFA PLANA | Alicate para instalacion de conectores de cuna
1217 | HERRAMIENTAS | EXTRACTOR CONECTOR SIMETRICO TIPO CUÑA | pza | 35 | C | HR_EXTRACTOR_CUNA | TARIFA PLANA | Extractor de conectores simetrico y asimetrico
1218 | HERRAMIENTAS | EXTRACTOR CONECTOR ASIMETRICO TIPO CUÑA | pza | 35 | C | HR_EXTRACTOR_CUNA | TARIFA PLANA | Extractor de conectores simetrico y asimetrico
1219 | HERRAMIENTAS | CILINDRO METALICO CON NUMERACION PERSONAL PARA ALICATE SELLADOR DE PRECINTOS DE PLOMO | pza | 12 | C | HER_CILINDRO_ALICATE_SELLADOR | TARIFA PLANA | Cilindro metalico con numeracion personal para alicate sellador de precintos de plomo
1220 | HERRAMIENTAS | ESLINGA PARA AMARRE DE CARGA POLIESTER 2"X 9M TIPO RATCHET | pza | 14 | C | HR_ESLINGA | TARIFA PLANA | Eslinga de polyester con ratchet o eslabones
1221 | HERRAMIENTAS | ESLINGA D/ACR 2 BRZ 3/8" 0,8M C/OJAL 20CM | pza | 14 | C | HR_ESLINGA | TARIFA PLANA | Eslinga de polyester con ratchet o eslabones
1222 | HERRAMIENTAS | ESLINGA D/ACR 2 BRZ 3/8"1,5M C/GANCHO 1,5T | pza | 14 | C | HR_ESLINGA | TARIFA PLANA | Eslinga de polyester con ratchet o eslabones
1223 | HERRAMIENTAS | ESLINGA D/ACR 4 BRZ 5/8" 1,1 M C/OJAL 25 CM | pza | 14 | C | HR_ESLINGA | TARIFA PLANA | Eslinga de polyester con ratchet o eslabones
1224 | HERRAMIENTAS | CAJA METÁLICA DE 19" x 7" x 8" PARA HERRAMIENTAS, CON BLOQUEO POR CANDADO | pza | 68 | C | HER_CAJA_METALICA_19 | TARIFA PLANA | Caja metalica de 19 x 7 x 8 pulg para herramientas con bloqueo por candado
1225 | HERRAMIENTAS | TERMO DE PLASTICO, CAPACIDAD 7 LITROS | pza | 18 | C | HER_TERMO_PLASTICO_7L | TARIFA PLANA | Termo de plastico de 7 litros de capacidad
1226 | HERRAMIENTAS | TERMO DE PLASTICO, CAPACIDAD 15 LITROS | pza | 34 | C | HER_TERMO_PLASTICO_15L | TARIFA PLANA | Termo de plastico de 15 litros de capacidad
1227 | HERRAMIENTAS | JUEGO DE LLAVES FIJAS DESDE 1/4" A 15/16" | pza | 74 | C | HR_JUEGO_LLAVES_FIJAS | TARIFA PLANA | Juego de llaves fijas combinadas
1228 | HERRAMIENTAS | PICO PUNTA Y PALA SIN CABO | pza | 19 | C | HR_PALA | TARIFA PLANA | Pala de acero con mango de madera
1229 | HERRAMIENTAS | MACHETE 22", 3 CANALES | pza | 8 | C | HR_MACHETE | TARIFA PLANA | Machete 22 pulg 3 canales
1230 | HERRAMIENTAS | PISÓN (APISONADORA) | pza | 22 | C | HR_PISON | TARIFA PLANA | Pison de albantileria
1231 | HERRAMIENTAS | RASTRILLO FLEXIBLE METALICO 20 DIENTES CON MANGO | pza | 8 | C | HR_RASTRILLO | TARIFA PLANA | Rastrillo flexible de 20 dientes
1232 | HERRAMIENTAS | NIVEL DE ALUMINIO 3 BURBUJAS DE LONGITUD 24" | pza | 7 | C | HR_NIVEL | TARIFA PLANA | Nivel de aluminio de 3 burbujas 24 pulg
1233 | HERRAMIENTAS | CABO PARA PICO | pza | 9 | C | HR_PICO | TARIFA PLANA | Pico de punta y pala
1234 | HERRAMIENTAS | LIMAS REDONDAS PARA CADENAS MOTOSIERRAS DE 25" | pza | 9 | C | HER_LIMA_CADENA_25 | TARIFA PLANA | Lima redonda para cadenas de motosierra de 25 pulg
1235 | HERRAMIENTAS | LIMAS REDONDAS PARA CADENAS MOTOSIERRAS DE 40" | pza | 12 | C | HER_LIMA_CADENA_40 | TARIFA PLANA | Lima redonda para cadenas de motosierra de 40 pulg
1236 | HERRAMIENTAS | LLAVE "L" PARA MOTOSIERRA 16" | pza | 155 | C | HR_MOTOSIERRA | TARIFA PLANA | Motosierra de 16 a 22 pulg
1237 | HERRAMIENTAS | LLAVE "L" PARA MOTOSIERRA 22" | pza | 155 | C | HR_MOTOSIERRA | TARIFA PLANA | Motosierra de 16 a 22 pulg
1238 | HERRAMIENTAS | PODADORA 1.2 HP | pza | 195 | C | HR_PODADORA | TARIFA PLANA | Podadora de cesped 1.2 HP
1239 | HERRAMIENTAS | MOTOSOLDADOR A GASOLINA | pza | 175 | C | HR_MOTOSOLDADOR | TARIFA PLANA | Motosoldador a gasolina
1240 | HERRAMIENTAS | CADENA PARA MOTOSIERRA DE 16" | pza | 155 | C | HR_MOTOSIERRA | TARIFA PLANA | Motosierra de 16 a 22 pulg
1241 | HERRAMIENTAS | CADENA PARA MOTOSIERRA DE 22" | pza | 155 | C | HR_MOTOSIERRA | TARIFA PLANA | Motosierra de 16 a 22 pulg
1242 | HERRAMIENTAS | MOTOSIERRA DE 16" | pza | 155 | C | HR_MOTOSIERRA | TARIFA PLANA | Motosierra de 16 a 22 pulg
1243 | HERRAMIENTAS | MOTOSIERRA DE 22" | pza | 155 | C | HR_MOTOSIERRA | TARIFA PLANA | Motosierra de 16 a 22 pulg
1244 | HERRAMIENTAS | PERTIGA AISLADA - 1+''* 122MDELONG | pza | 42 | C | HR_PERTIGA_AISLADA | TARIFA PLANA | Pertiga aislada de fibra de vidrio 1.25 m
1245 | HERRAMIENTAS | GANCHO UNIVERSAL BRONCE | pza | 22 | C | HR_GANCHO_UNIVERSAL | TARIFA PLANA | Gancho universal de bronce para mantenimiento
1246 | HERRAMIENTAS | PERTIGA FIJA DE GANCHO RETRACTIL | pza | 78 | C | HER_PERTIGA_FIJA_GANCHO | TARIFA PLANA | Pertiga fija de gancho retractil
1247 | HERRAMIENTAS | PERTIGA TELESCOPICA 9.14 M LONG EXTEND | pza | 285 | C | HER_PERTIGA_TELESCOPICA_914 | TARIFA PLANA | Pertiga telescopica de 9,14 m de longitud extendida
1248 | HERRAMIENTAS | GANCHO REMOVER CONECTOR DERIVAMARILLO | pza | 12 | C | HER_GANCHO_REMOVEDOR_CONECT | TARIFA PLANA | Gancho removedor de conector de derivacion con protector de plastico amarillo
1249 | HERRAMIENTAS | GANCHO REMOCION P/CONECT.PRES.AZUL-BLANC | pza | 14 | C | HR_GANCHO_REMOCION | TARIFA PLANA | Gancho removedor de conectores
1250 | HERRAMIENTAS | EQUIPO PSTA A TIERRA TEMPORAL SIST. DIST | pza | 320 | C | HER_EQUIPO_AT_TEMPORAL_DIST | TARIFA PLANA | Equipo de puesta a tierra temporal para sistema de distribucion
1251 | HERRAMIENTAS | EQUIPO PUESTA A TIERRA PERSON/4MT CABLE2 | pza | 95 | C | HER_EQUIPO_AT_PERSONAL_4MT | TARIFA PLANA | Equipo de puesta a tierra personal de 4 m de cable
1252 | HERRAMIENTAS | PERTIGA TELESCOPICA DE 10,7 M REFORZADA | pza | 330 | C | HER_PERTIGA_TELESCOPICA_107 | TARIFA PLANA | Pertiga telescopica reforzada de 10,7 m
1253 | HERRAMIENTAS | PERTIGA TELESCOPICA TRIANGULAR AISLADA PARA LINEAS AEREAS MEDIA TENSION 12M | pza | 480 | C | HER_PERTIGA_TRIANGULAR_12M | TARIFA PLANA | Pertiga telescopica triangular aislada de 12 m para lineas aereas de media tension
1254 | HERRAMIENTAS | HERRAMIENTA P/CORTE DE RAMAS ADAP.PERTIG | pza | 32 | C | HER_CORTE_RAMAS_ADAP_PERTIG | TARIFA PLANA | Herramienta para corte de ramas con adaptador de pertiga
1255 | HERRAMIENTAS | PUESTA A TIERRA TEMPORAL COLECTIVA PARA LÍNEAS AÉREAS DE MT | pza | 420 | C | HER_AT_TEMPORAL_COLECTIVA | TARIFA PLANA | Puesta a tierra temporal colectiva para lineas aereas de media tension
1256 | HERRAMIENTAS | PUESTA A TIERRA TEMPORAL EQUIPOTENCIAL PARA LÍNEAS AÉREAS DE MT | pza | 260 | C | HER_AT_TEMPORAL_EQUIPOTENCIAL | TARIFA PLANA | Puesta a tierra temporal equipotencial para lineas aereas de media tension
1257 | HERRAMIENTAS | CONECTOR CU P/CABLE 35MM2 P/ATERRAM.CATU | pza | 22 | C | HER_CONECTOR_CATU_35MM2 | TARIFA PLANA | Conector de cobre para cable de 35 mm2 para el sistema de aterrizamiento CATU
1258 | HERRAMIENTAS | GRAPAS PREENGANCHE AUTOM.P/ATERRAM.CATU | pza | 14 | C | HER_GRAPAS_PREENGANCHE_CATU | TARIFA PLANA | Grapas de preenganche automatico para aterrizamiento CATU
1259 | HERRAMIENTAS | GRAPA TIPO"C" P/ATERRAMIENTO CATU | pza | 9 | C | HER_GRAPA_TIPO_C_CATU | TARIFA PLANA | Grapa tipo C para aterrizamiento CATU
1260 | HERRAMIENTAS | PLATO P/GRAPA PREENGANCHE P/ATERR.CATU | pza | 8 | C | HER_PLATO_GRAPA_CATU | TARIFA PLANA | Plato para grapa de preenganche para aterrizamiento CATU
1261 | HERRAMIENTAS | BOLSA P/TRANSPORTE EQUIPO P/ATERRAM.CATU | pza | 12 | C | HER_BOLSA_TRANSP_CATU | TARIFA PLANA | Bolsa para transporte de equipo de aterrizamiento CATU
1262 | HERRAMIENTAS | GANCHO UNIVERSAL DE BRONCE TIPO MARTILLO PARA PERTIGAS TELESCOPICAS | pza | 13 | C | HR_MARTILLO | TARIFA PLANA | Martillo bola/clavo 1 a 2 lb con mango de fibra
1263 | HERRAMIENTAS | PERTIGA PLEGABLE CON GANCHO RETRÁCTIL, Ø 1-1/4", LONGITUD EXTENDIDA 10’ – 8" | pza | 165 | C | HER_PERTIGA_PLEGABLE_10 | TARIFA PLANA | Pertiga plegable con gancho retractil de 1-1/4 pulg y longitud extendida de 10 pies 8 pulg
1264 | HERRAMIENTAS | PERTIGA CON CONEXIÓN UNIVERSAL 1-1/4" DIAMETRO X 4 ' EN EPIXOGLAS | pza | 78 | C | HER_PERTIGA_UNIVERSAL_EPX | TARIFA PLANA | Pertiga con conexion universal de 1-1/4 pulg de diametro x 4 pies en epoxiglas
1265 | HERRAMIENTAS | PERTIGA FIJA UNIVERSAL DE GANCHO RETRACTIL, 1-1/4" DIAMETRO Y 3.2 m. DE LONGITUD | pza | 82 | C | HER_PERTIGA_UNIVERSAL_32 | TARIFA PLANA | Pertiga fija universal de gancho retractil de 1-1/4 pulg de diametro y 3,2 m
1266 | HERRAMIENTAS | ESTUCHE, PARA PERTIGA DE GANCHO RETRACTIL TIPO PLEGABLE DE 10´6" | pza | 38 | C | HR_ESTUCHE_PERTIGA | TARIFA PLANA | Estuche para pertiga plegable o telescopica
1267 | HERRAMIENTAS | ESTUCHE, PARA PERTIGAS TELESCOPICAS | pza | 38 | C | HER_ESTUCHE_TELESCOPICAS | TARIFA PLANA | Estuche para pertigas telescopicas
1268 | HERRAMIENTAS | ESTUCHE, PARA PERTIGAS DE LONGITUD ENTRE 2.45 m y 3.25 m | pza | 42 | C | HER_ESTUCHE_245_325 | TARIFA PLANA | Estuche para pertigas de longitud entre 2,45 m y 3,25 m
1269 | HERRAMIENTAS | ESTUCHE, PARA PERTIGAS DE LONGITUD HASTA 1.45 m | pza | 34 | C | HER_ESTUCHE_HASTA_145 | TARIFA PLANA | Estuche para pertigas de longitud hasta 1,45 m
1270 | HERRAMIENTAS | ESTUCHE, PARA PERTIGAS DE LONGITUD ENTRE 1.70 m y 2.45 m | pza | 38 | C | HER_ESTUCHE_170_245 | TARIFA PLANA | Estuche para pertigas de longitud entre 1,70 m y 2,45 m
1271 | HERRAMIENTAS | SECCION DE EXTENSION, Ø 1 ¼" x 4´ DE LONGITUD, EN EPOXIGLASS | pza | 28 | C | HR_EXTENSION_EPOXIGLASS | TARIFA PLANA | Seccion de extension para pertiga Epoxiglass
1272 | HERRAMIENTAS | BARRA DE ACERO – COBRE CON EXTREMO HELICOIDAL PARA PUESTA A TIERRA TEMPORAL | pza | 34 | C | HR_BARRA_AC_CU | TARIFA PLANA | Barra de acero-cobre para puesta a tierra
1273 | HERRAMIENTAS | PUESTA A TIERRA EN ACERO INOXIDABLE | pza | 145 | C | HR_PUESTA_TIERRA_INOX | TARIFA PLANA | Puesta a tierra en acero inoxidable
1274 | HERRAMIENTAS | EQUIPO ELECTRICO PARA LUMINARIA M 200 150 W | pza | 95 | C | HR_EQ_LUM_M200 | TARIFA PLANA | Equipo electrico para luminaria tipo M200
1275 | HERRAMIENTAS | PROBADOR DE VOLTAJE BAJA TENSION TIPO TESTER | pza | 12 | C | HR_PROBADOR_VOLTAJE | TARIFA PLANA | Probador de voltaje con pinza
1276 | HERRAMIENTAS | VERIFICADOR DE SECUENCIA DE FASES PARA PUNTO DE PRUEBA CAPACITIVO | pza | 185 | C | HR_SECUENCIA_FASES | TARIFA PLANA | Verificador de secuencia y desbalance de fases
1277 | HERRAMIENTAS | PINZA VOLTI- AMPERIMETRICA HASTA 2000AMP | pza | 145 | C | HER_PINZA_VOLTIAMPERIMETRICA | TARIFA PLANA | Pinza volti-amperimetrica hasta 2000 A
1278 | HERRAMIENTAS | SISTEMA LOCALIZACION DE FALLAS EN CABLES HASTA 15KV | pza | 4200 | C | HR_LOCALIZADOR_FALLAS | TARIFA PLANA | Sistema de localizacion de fallas hasta 15 kV
1279 | HERRAMIENTAS | INDICADOR DE ROTACION DE FASES | pza | 95 | C | HR_ROTACION_FASES | TARIFA PLANA | Indicador de rotacion de fases
1280 | HERRAMIENTAS | VERIFICADOR AUSENCIA TENSIÓN240V-500KV | pza | 150 | C | HR_VERIF_AUSENCIA | TARIFA PLANA | Verificador de ausencia de tension hasta 500 kV
1281 | HERRAMIENTAS | CARGADOR DE BATERÍA, 110 V AC, 60 HZ | pza | 32 | C | HR_CARGADOR_BATERIA | TARIFA PLANA | Cargador de bateria 110 V
1282 | HERRAMIENTAS | DETECTOR PORTÁTIL DIGITAL D/GASES INFLAM | pza | 480 | C | HER_DETECTOR_GASES_INFLAM | TARIFA PLANA | Detector portatil digital de gases inflamables
1283 | HERRAMIENTAS | EXTENSIÓN TELESCÓPICA EN ACERO INOXIDAB | pza | 145 | C | HER_EXTENSION_TELESCOPICA_INOX | TARIFA PLANA | Extension telescopica de acero inoxidable
1284 | HERRAMIENTAS | KIT DE FILTROS PARA SENSORES | pza | 45 | C | HR_KIT_FILTROS | TARIFA PLANA | Kit de filtros para sensores de gas
1285 | HERRAMIENTAS | SENSOR DE GAS INFLAMABLE (METANO) | pza | 620 | C | HR_SENSOR_GAS | TARIFA PLANA | Sensor de gas inflamable metano
1286 | HERRAMIENTAS | SENSOR DE OXÍGENO RANGO DE 0 A 25% VOL | pza | 540 | C | HR_SENSOR_O2 | TARIFA PLANA | Sensor de oxigeno 0 a 25 por ciento
1287 | HERRAMIENTAS | CALIBRACIÓN DEL SENSOR DE GAS INFLAMABLE | pza | 620 | C | HR_SENSOR_GAS | TARIFA PLANA | Sensor de gas inflamable metano
1288 | HERRAMIENTAS | CALIBRACIÓN DE SENSOR DE OXÍGENO (O2) | pza | 540 | C | HR_SENSOR_O2 | TARIFA PLANA | Sensor de oxigeno 0 a 25 por ciento
1289 | HERRAMIENTAS | BATERÍA RECARGABLE EN LI-ION | pza | 45 | C | HR_BATERIA_LIION | TARIFA PLANA | Bateria recargable de ion litio
1290 | HERRAMIENTAS | BOMBA AUTOMÁTICA | pza | 320 | C | HR_BOMBA_AUTO | TARIFA PLANA | Bomba automatica con flotador
1291 | HERRAMIENTAS | VENTILADOR ELÉCTRICO CON MOTOR DE 1/2 HP, 1800 RPM PARA TRABAJAR EN SOTANO | pza | 145 | C | HR_VENTILADOR | TARIFA PLANA | Ventilador electrico 1/2 HP
1292 | HERRAMIENTAS | GENERADOR ELÉCTRICO DE 3,3 kW, 120/240 V A GASOLINA | pza | 600 | C | HR_GENERADOR | TARIFA PLANA | Generador electrico de 3.3 a 6 kW
1293 | HERRAMIENTAS | GENERADOR ELÉCTRICO DE 6 kW, 120/240 V A GASOLINA | pza | 600 | C | HR_GENERADOR | TARIFA PLANA | Generador electrico de 3.3 a 6 kW
1294 | HERRAMIENTAS | BOMBA DE ACHIQUE HIDRAULICA SUMERGIBLE 4 PULG | pza | 420 | C | HER_BOMBA_ACHIQUE_4PULG | TARIFA PLANA | Bomba de achique hidraulica sumergible de 4 pulg
1295 | HERRAMIENTAS | BOMBA DE ACHIQUE DE 3" SUMERGIBLE | pza | 320 | C | HER_BOMBA_ACHIQUE_3PULG | TARIFA PLANA | Bomba de achique sumergible de 3 pulg
1296 | HERRAMIENTAS | MOTOBOMBA AUTOCEBANTE 5HP 2 X 2 pulgadas | pza | 460 | C | HR_MOTOBOMBA | TARIFA PLANA | Motobomba autocceba de 5 HP
1297 | EQUIPOS DE SEGURIDAD | ZAPATO SEGURIDAD CON PUNTERA ACERO # 34 | pza | 32 | C | ZAPATO_SEGURIDAD | INTERP. x = 34 (numero de talla (referencia) de calzado de seguridad) x 1 | GRADO C: lista internacional x factor de importacion Venezuela; : familia calzado de seguridad (PPE importado)
1298 | EQUIPOS DE SEGURIDAD | CASCO DIELÉCTRICO, DE POLIETILENO, AMARILLO, TIPO GORRA, 20 kV, CLASE B | pza | 32 | C | SEG_CASCO_DIELECTRICO | TARIFA PLANA | Casco dielectrico clase B para 20 kV
1299 | EQUIPOS DE SEGURIDAD | BARBOQUEJO TELA ELASTICA PARA CASCO | pza | 4.5 | C | SEG_BARBOQUEJO | TARIFA PLANA | Barboquejo de tela elastica
1300 | EQUIPOS DE SEGURIDAD | RESPIRADOR CARA COMPLETA ULTRA-TWIN | pza | 145 | C | SEG_RESPIRADOR | MULTIPLICADOR | Respirador de media cara y factor de proteccion
1301 | EQUIPOS DE SEGURIDAD | RESPIRADOR MEDIA CARA P/2 FILTROS O CART | pza | 58 | C | SEG_RESPIRADOR | TARIFA PLANA | Respirador de media cara y factor de proteccion
1302 | EQUIPOS DE SEGURIDAD | ANTEOJO T\COPA CRISTAL N¦5-50MM SOLDADOR | pza | 9 | C | SEG_ANTEOJO_SOLDADOR | MULTIPLICADOR | Anteojo de proteccion para soldador, cristal ahumado N5, marco de 50 mm
1303 | EQUIPOS DE SEGURIDAD | ANTEOJO VINILO CON VENTILACIONINDIRECTA | pza | 4.2 | C | SEG_ANTEOJO_VINILO | MULTIPLICADOR | Anteojo de vinilo con ventilacion indirecta
1304 | EQUIPOS DE SEGURIDAD | VISOR DE POLICARBONATO TRANSPARENTE (PANTALLA FACIAL) | pza | 12 | C | SEG_VISOR_POLICARB | TARIFA PLANA | Visor o pantalla facial de policarbonato transparente para soldadura
1305 | EQUIPOS DE SEGURIDAD | MARCO P/VISOR C/ATALAJE MOD.SIGHTGARD II | pza | 9 | C | SEG_MARCO_VISOR | TARIFA PLANA | Marco para visor de proteccion
1306 | EQUIPOS DE SEGURIDAD | CARETA FIBRA VIDRIO VENTANILLAMOVIL 2"X4 | pza | 14 | C | SEG_CARETA_FIBRA_VIDRIO | TARIFA PLANA | Careta de fibra de vidrio con ventanilla movil de 2x4 pulg
1307 | EQUIPOS DE SEGURIDAD | CUBRE PLANCHA FILTRANTE 2"X4-1/4"X005"CL | pza | 20 | C | SEG_CUBRE_PLANCHA | TARIFA PLANA | Cubre planchas filtrantes para soldadura
1308 | EQUIPOS DE SEGURIDAD | PLANCHA FILT/RECTANG 2"X4-1/4"ARETA SOLD | pza | 4.5 | C | SEG_PLANCHA_FILT_RECTANG | TARIFA PLANA | Plancha filtro rectangular de 2x4-1/4 pulg para proteccion de soldadura
1309 | EQUIPOS DE SEGURIDAD | ZAPATO SEGURIDAD SIN PUNTERA ACERO # 34 | pza | 24 | C | SEG_ZAPATO | MULTIPLICADOR | Calzado de seguridad con puntera de acero, precio por talla
1310 | EQUIPOS DE SEGURIDAD | SUSPENS AJUSTABLE PARA CASCO/GORRA20KV | pza | 16 | C | SEG_SUSPENS_AJUSTABLE | TARIFA PLANA | Suspension ajustable para casco o gorra, sistema de 20 kV
1311 | EQUIPOS DE SEGURIDAD | SUSPENS AJUST CASCO/GORRA20KV MOD463944 | pza | 16 | C | SEG_SUSPENS_AJUST_MOD463944 | TARIFA PLANA | Suspension ajustable para casco o gorra 20 kV, modelo 463944
1312 | EQUIPOS DE SEGURIDAD | ESLINGA DE POSICIONAMIENTO Y PROTECCIÓN AJUSTABLE | pza | 48 | C | SEG_ESLINGA_POSICIONAMIENTO | TARIFA PLANA | Eslinga de posicionamiento y proteccion ajustable para trabajo en altura
1313 | EQUIPOS DE SEGURIDAD | BOTA SEGURIDAD CON PUNTERA DE ACERO # 34 | pza | 42 | C | BOTA_SEGURIDAD | INTERP. x = 34 (numero de talla (referencia) de bota de seguridad con puntera) x 1 | GRADO C: lista internacional x factor de importacion Venezuela; : familia bota de seguridad (PPE importado)
1314 | EQUIPOS DE SEGURIDAD | BOTA SEGURIDAD CON PUNTERA DE ACERO # 35 | pza | 42 | C | BOTA_SEGURIDAD | INTERP. x = 35 (numero de talla (referencia) de bota de seguridad con puntera) x 1 | GRADO C: lista internacional x factor de importacion Venezuela; : familia bota de seguridad (PPE importado)
1315 | EQUIPOS DE SEGURIDAD | GUANTE VAQUETA 14" PROTEC GUANTE 17KV\10 | pza | 9 | C | SEG_GUANTE_VAQUETA | TARIFA PLANA | Guante de vaqueta de 14 pulg
1316 | EQUIPOS DE SEGURIDAD | GUANTE VAQUETA 14" PROTEC 17KV T\ 10-1/2 | pza | 9 | C | SEG_GUANTE_VAQUETA | TARIFA PLANA | Guante de vaqueta de 14 pulg
1317 | EQUIPOS DE SEGURIDAD | GUANTE DIELECT GOMA BT CL:0 T\I T/9-1/2 | pza | 22 | C | GUANTE_DIELECTRICO | INTERP. x = 9,5 (numero de talla (referencia) de guante dielectrico) x 1 | GRADO C: lista internacional x factor de importacion Venezuela; : familia guante dielectrico clase 0/00/2
1318 | EQUIPOS DE SEGURIDAD | GUANTE DIELECTRICO GOMA BTCLASE0T/I T/10 | pza | 22 | C | GUANTE_DIELECTRICO | INTERP. x = 10 (numero de talla (referencia) de guante dielectrico) x 1 | GRADO C: lista internacional x factor de importacion Venezuela; : familia guante dielectrico clase 0/00/2
1319 | EQUIPOS DE SEGURIDAD | GUANTE DIELECT GOMA BT CL:0 T\I T\10 1/2 | pza | 22 | C | GUANTE_DIELECTRICO | INTERP. x = 10,5 (numero de talla (referencia) de guante dielectrico) x 1 | GRADO C: lista internacional x factor de importacion Venezuela; : familia guante dielectrico clase 0/00/2
1320 | EQUIPOS DE SEGURIDAD | GUANTE DIELECT GOMA AT CL:2 T\I T\ 9, MT | pza | 22 | C | GUANTE_DIELECTRICO | INTERP. x = 9 (numero de talla (referencia) de guante dielectrico) x 1 | GRADO C: lista internacional x factor de importacion Venezuela; : familia guante dielectrico clase 0/00/2
1321 | EQUIPOS DE SEGURIDAD | GUANTE DIELECTRICO GOMA ATCLASE2T\I T\10 | pza | 22 | C | GUANTE_DIELECTRICO | INTERP. x = 10 (numero de talla (referencia) de guante dielectrico) x 1 | GRADO C: lista internacional x factor de importacion Venezuela; : familia guante dielectrico clase 0/00/2
1322 | EQUIPOS DE SEGURIDAD | GUANTE DIELECT GOMA AT CL:2 T\I T\10 1/2 | pza | 22 | C | GUANTE_DIELECTRICO | INTERP. x = 10,5 (numero de talla (referencia) de guante dielectrico) x 1 | GRADO C: lista internacional x factor de importacion Venezuela; : familia guante dielectrico clase 0/00/2
1323 | EQUIPOS DE SEGURIDAD | BOTA SEGURIDAD CON PUNTERA DE ACERO # 36 | pza | 43 | C | BOTA_SEGURIDAD | INTERP. x = 36 (numero de talla (referencia) de bota de seguridad con puntera) x 1 | GRADO C: lista internacional x factor de importacion Venezuela; : familia bota de seguridad (PPE importado)
1324 | EQUIPOS DE SEGURIDAD | BOTA SEGURIDAD CON PUNTERA DE ACERO # 37 | pza | 43 | C | BOTA_SEGURIDAD | INTERP. x = 37 (numero de talla (referencia) de bota de seguridad con puntera) x 1 | GRADO C: lista internacional x factor de importacion Venezuela; : familia bota de seguridad (PPE importado)
1325 | EQUIPOS DE SEGURIDAD | BOTA SEGURIDAD CON PUNTERA DE ACERO # 38 | pza | 43 | C | BOTA_SEGURIDAD | INTERP. x = 38 (numero de talla (referencia) de bota de seguridad con puntera) x 1 | GRADO C: lista internacional x factor de importacion Venezuela; : familia bota de seguridad (PPE importado)
1326 | EQUIPOS DE SEGURIDAD | BOTA SEGURIDAD CON PUNTERA DE ACERO # 39 | pza | 43 | C | BOTA_SEGURIDAD | INTERP. x = 39 (numero de talla (referencia) de bota de seguridad con puntera) x 1 | GRADO C: lista internacional x factor de importacion Venezuela; : familia bota de seguridad (PPE importado)
1327 | EQUIPOS DE SEGURIDAD | BOTA SEGURIDAD CON PUNTERA DE ACERO # 40 | pza | 44 | C | BOTA_SEGURIDAD | INTERP. x = 40 (numero de talla (referencia) de bota de seguridad con puntera) x 1 | GRADO C: lista internacional x factor de importacion Venezuela; : familia bota de seguridad (PPE importado)
1328 | EQUIPOS DE SEGURIDAD | BOTA SEGURIDAD CON PUNTERA DE ACERO # 41 | pza | 44 | C | BOTA_SEGURIDAD | INTERP. x = 41 (numero de talla (referencia) de bota de seguridad con puntera) x 1 | GRADO C: lista internacional x factor de importacion Venezuela; : familia bota de seguridad (PPE importado)
1329 | EQUIPOS DE SEGURIDAD | BOTA SEGURIDAD CON PUNTERA DE ACERO # 42 | pza | 44 | C | BOTA_SEGURIDAD | INTERP. x = 42 (numero de talla (referencia) de bota de seguridad con puntera) x 1 | GRADO C: lista internacional x factor de importacion Venezuela; : familia bota de seguridad (PPE importado)
1330 | EQUIPOS DE SEGURIDAD | BOTA SEGURIDAD CON PUNTERA DE ACERO # 43 | pza | 45 | C | BOTA_SEGURIDAD | INTERP. x = 43 (numero de talla (referencia) de bota de seguridad con puntera) x 1 | GRADO C: lista internacional x factor de importacion Venezuela; : familia bota de seguridad (PPE importado)
1331 | EQUIPOS DE SEGURIDAD | BOTA SEGURIDAD CON PUNTERA DE ACERO # 44 | pza | 45 | C | BOTA_SEGURIDAD | INTERP. x = 44 (numero de talla (referencia) de bota de seguridad con puntera) x 1 | GRADO C: lista internacional x factor de importacion Venezuela; : familia bota de seguridad (PPE importado)
1332 | EQUIPOS DE SEGURIDAD | BOTA SEGURIDAD CON PUNTERA DE ACERO # 45 | pza | 45 | C | BOTA_SEGURIDAD | INTERP. x = 45 (numero de talla (referencia) de bota de seguridad con puntera) x 1 | GRADO C: lista internacional x factor de importacion Venezuela; : familia bota de seguridad (PPE importado)
1333 | EQUIPOS DE SEGURIDAD | BOTA MONTAÑERA SIN PUNTERA DE ACERO # 36 | pza | 42 | C | BOTA_MONTANERA | INTERP. x = 36 (talla de la bota de montana) x 1 | GRADO C: lista internacional x factor de importacion Venezuela (bota de lona con o sin puntera)
1334 | EQUIPOS DE SEGURIDAD | BOTA MONTAÑERA SIN PUNTERA DE ACERO # 37 | pza | 43.49 | C | BOTA_MONTANERA | INTERP. x = 37 (talla de la bota de montana) x 1 | GRADO C: lista internacional x factor de importacion Venezuela (bota de lona con o sin puntera)
1335 | EQUIPOS DE SEGURIDAD | BOTA MONTAÑERA SIN PUNTERA DE ACERO # 38 | pza | 45 | C | BOTA_MONTANERA | INTERP. x = 38 (talla de la bota de montana) x 1 | GRADO C: lista internacional x factor de importacion Venezuela (bota de lona con o sin puntera)
1336 | EQUIPOS DE SEGURIDAD | BOTA MONTAÑERA SIN PUNTERA DE ACERO # 39 | pza | 46.5 | C | BOTA_MONTANERA | INTERP. x = 39 (talla de la bota de montana) x 1 | GRADO C: lista internacional x factor de importacion Venezuela (bota de lona con o sin puntera)
1337 | EQUIPOS DE SEGURIDAD | BOTA MONTAÑERA SIN PUNTERA DE ACERO # 40 | pza | 48 | C | BOTA_MONTANERA | INTERP. x = 40 (talla de la bota de montana) x 1 | GRADO C: lista internacional x factor de importacion Venezuela (bota de lona con o sin puntera)
1338 | EQUIPOS DE SEGURIDAD | BOTA MONTAÑERA SIN PUNTERA DE ACERO # 41 | pza | 49 | C | BOTA_MONTANERA | INTERP. x = 41 (talla de la bota de montana) x 1 | GRADO C: lista internacional x factor de importacion Venezuela (bota de lona con o sin puntera)
1339 | EQUIPOS DE SEGURIDAD | BOTA MONTAÑERA SIN PUNTERA DE ACERO # 42 | pza | 50 | C | BOTA_MONTANERA | INTERP. x = 42 (talla de la bota de montana) x 1 | GRADO C: lista internacional x factor de importacion Venezuela (bota de lona con o sin puntera)
1340 | EQUIPOS DE SEGURIDAD | BOTA MONTAÑERA SIN PUNTERA DE ACERO # 43 | pza | 51 | C | BOTA_MONTANERA | INTERP. x = 43 (talla de la bota de montana) x 1 | GRADO C: lista internacional x factor de importacion Venezuela (bota de lona con o sin puntera)
1341 | EQUIPOS DE SEGURIDAD | BOTA MONTAÑERA SIN PUNTERA DE ACERO # 44 | pza | 52 | C | BOTA_MONTANERA | INTERP. x = 44 (talla de la bota de montana) x 1 | GRADO C: lista internacional x factor de importacion Venezuela (bota de lona con o sin puntera)
1342 | EQUIPOS DE SEGURIDAD | BOTA SOLDADOR TUBULAR PUNTERA ACERO # 36 | pza | 49 | C | BOTA_SOLDADOR | INTERP. x = 36 (numero de talla (referencia) de bota de soldador) x 1 | GRADO C: lista internacional x factor de importacion Venezuela; : familia bota de soldador
1343 | EQUIPOS DE SEGURIDAD | BOTA SOLDADOR TUBULAR PUNTERA ACERO # 37 | pza | 49 | C | BOTA_SOLDADOR | INTERP. x = 37 (numero de talla (referencia) de bota de soldador) x 1 | GRADO C: lista internacional x factor de importacion Venezuela; : familia bota de soldador
1344 | EQUIPOS DE SEGURIDAD | BOTA SOLDADOR TUBULAR PUNTERA ACERO # 38 | pza | 49 | C | BOTA_SOLDADOR | INTERP. x = 38 (numero de talla (referencia) de bota de soldador) x 1 | GRADO C: lista internacional x factor de importacion Venezuela; : familia bota de soldador
1345 | EQUIPOS DE SEGURIDAD | BOTA SOLDADOR TUBULAR PUNTERA ACERO # 39 | pza | 49 | C | BOTA_SOLDADOR | INTERP. x = 39 (numero de talla (referencia) de bota de soldador) x 1 | GRADO C: lista internacional x factor de importacion Venezuela; : familia bota de soldador
1346 | EQUIPOS DE SEGURIDAD | BOTA SOLDADOR TUBULAR PUNTERA ACERO # 40 | pza | 50 | C | BOTA_SOLDADOR | INTERP. x = 40 (numero de talla (referencia) de bota de soldador) x 1 | GRADO C: lista internacional x factor de importacion Venezuela; : familia bota de soldador
1347 | EQUIPOS DE SEGURIDAD | BOTA SOLDADOR TUBULAR PUNTERA ACERO # 41 | pza | 50 | C | BOTA_SOLDADOR | INTERP. x = 41 (numero de talla (referencia) de bota de soldador) x 1 | GRADO C: lista internacional x factor de importacion Venezuela; : familia bota de soldador
1348 | EQUIPOS DE SEGURIDAD | BOTA SOLDADOR TUBULAR PUNTERA ACERO # 42 | pza | 50 | C | BOTA_SOLDADOR | INTERP. x = 42 (numero de talla (referencia) de bota de soldador) x 1 | GRADO C: lista internacional x factor de importacion Venezuela; : familia bota de soldador
1349 | EQUIPOS DE SEGURIDAD | BOTA SOLDADOR TUBULAR PUNTERA ACERO # 43 | pza | 51 | C | BOTA_SOLDADOR | INTERP. x = 43 (numero de talla (referencia) de bota de soldador) x 1 | GRADO C: lista internacional x factor de importacion Venezuela; : familia bota de soldador
1350 | EQUIPOS DE SEGURIDAD | BOTA SOLDADOR TUBULAR PUNTERA ACERO # 44 | pza | 51 | C | BOTA_SOLDADOR | INTERP. x = 44 (numero de talla (referencia) de bota de soldador) x 1 | GRADO C: lista internacional x factor de importacion Venezuela; : familia bota de soldador
1351 | EQUIPOS DE SEGURIDAD | BOTA MONTAÑERA CON PUNTERA ACERO # 38 | pza | 50.4 | C | BOTA_MONTANERA | INTERP. x = 38 (talla de la bota de montana) x 1,12 | GRADO C: lista internacional x factor de importacion Venezuela (bota de lona con o sin puntera)
1352 | EQUIPOS DE SEGURIDAD | BOTA MONTAÑERA CON PUNTERA ACERO # 39 | pza | 52.08 | C | BOTA_MONTANERA | INTERP. x = 39 (talla de la bota de montana) x 1,12 | GRADO C: lista internacional x factor de importacion Venezuela (bota de lona con o sin puntera)
1353 | EQUIPOS DE SEGURIDAD | BOTA MONTAÑERA CON PUNTERA ACERO # 40 | pza | 53.76 | C | BOTA_MONTANERA | INTERP. x = 40 (talla de la bota de montana) x 1,12 | GRADO C: lista internacional x factor de importacion Venezuela (bota de lona con o sin puntera)
1354 | EQUIPOS DE SEGURIDAD | BOTA MONTAÑERA CON PUNTERA ACERO # 41 | pza | 54.88 | C | BOTA_MONTANERA | INTERP. x = 41 (talla de la bota de montana) x 1,12 | GRADO C: lista internacional x factor de importacion Venezuela (bota de lona con o sin puntera)
1355 | EQUIPOS DE SEGURIDAD | BOTA MONTAÑERA CON PUNTERA ACERO # 42 | pza | 56 | C | BOTA_MONTANERA | INTERP. x = 42 (talla de la bota de montana) x 1,12 | GRADO C: lista internacional x factor de importacion Venezuela (bota de lona con o sin puntera)
1356 | EQUIPOS DE SEGURIDAD | BOTA MONTAÑERA CON PUNTERA ACERO # 43 | pza | 57.12 | C | BOTA_MONTANERA | INTERP. x = 43 (talla de la bota de montana) x 1,12 | GRADO C: lista internacional x factor de importacion Venezuela (bota de lona con o sin puntera)
1357 | EQUIPOS DE SEGURIDAD | BOTA MONTAÑERA CON PUNTERA ACERO # 44 | pza | 58.24 | C | BOTA_MONTANERA | INTERP. x = 44 (talla de la bota de montana) x 1,12 | GRADO C: lista internacional x factor de importacion Venezuela (bota de lona con o sin puntera)
1358 | EQUIPOS DE SEGURIDAD | ZAPATO SEGURIDAD CON PUNTERA ACERO # 35 | pza | 32 | C | ZAPATO_SEGURIDAD | INTERP. x = 35 (numero de talla (referencia) de calzado de seguridad) x 1 | GRADO C: lista internacional x factor de importacion Venezuela; : familia calzado de seguridad (PPE importado)
1359 | EQUIPOS DE SEGURIDAD | ZAPATO SEGURIDAD CON PUNTERA ACERO # 36 | pza | 33 | C | ZAPATO_SEGURIDAD | INTERP. x = 36 (numero de talla (referencia) de calzado de seguridad) x 1 | GRADO C: lista internacional x factor de importacion Venezuela; : familia calzado de seguridad (PPE importado)
1360 | EQUIPOS DE SEGURIDAD | ZAPATO SEGURIDAD CON PUNTERA ACERO # 37 | pza | 33 | C | ZAPATO_SEGURIDAD | INTERP. x = 37 (numero de talla (referencia) de calzado de seguridad) x 1 | GRADO C: lista internacional x factor de importacion Venezuela; : familia calzado de seguridad (PPE importado)
1361 | EQUIPOS DE SEGURIDAD | ZAPATO SEGURIDAD CON PUNTERA ACERO # 38 | pza | 33 | C | ZAPATO_SEGURIDAD | INTERP. x = 38 (numero de talla (referencia) de calzado de seguridad) x 1 | GRADO C: lista internacional x factor de importacion Venezuela; : familia calzado de seguridad (PPE importado)
1362 | EQUIPOS DE SEGURIDAD | ZAPATO SEGURIDAD CON PUNTERA ACERO # 39 | pza | 33 | C | ZAPATO_SEGURIDAD | INTERP. x = 39 (numero de talla (referencia) de calzado de seguridad) x 1 | GRADO C: lista internacional x factor de importacion Venezuela; : familia calzado de seguridad (PPE importado)
1363 | EQUIPOS DE SEGURIDAD | ZAPATO SEGURIDAD CON PUNTERA ACERO # 40 | pza | 34 | C | ZAPATO_SEGURIDAD | INTERP. x = 40 (numero de talla (referencia) de calzado de seguridad) x 1 | GRADO C: lista internacional x factor de importacion Venezuela; : familia calzado de seguridad (PPE importado)
1364 | EQUIPOS DE SEGURIDAD | ZAPATO SEGURIDAD CON PUNTERA ACERO # 41 | pza | 34 | C | ZAPATO_SEGURIDAD | INTERP. x = 41 (numero de talla (referencia) de calzado de seguridad) x 1 | GRADO C: lista internacional x factor de importacion Venezuela; : familia calzado de seguridad (PPE importado)
1365 | EQUIPOS DE SEGURIDAD | ZAPATO SEGURIDAD CON PUNTERA ACERO # 42 | pza | 34 | C | ZAPATO_SEGURIDAD | INTERP. x = 42 (numero de talla (referencia) de calzado de seguridad) x 1 | GRADO C: lista internacional x factor de importacion Venezuela; : familia calzado de seguridad (PPE importado)
1366 | EQUIPOS DE SEGURIDAD | ZAPATO SEGURIDAD CON PUNTERA ACERO # 43 | pza | 35 | C | ZAPATO_SEGURIDAD | INTERP. x = 43 (numero de talla (referencia) de calzado de seguridad) x 1 | GRADO C: lista internacional x factor de importacion Venezuela; : familia calzado de seguridad (PPE importado)
1367 | EQUIPOS DE SEGURIDAD | ZAPATO SEGURIDAD CON PUNTERA ACERO # 44 | pza | 35 | C | ZAPATO_SEGURIDAD | INTERP. x = 44 (numero de talla (referencia) de calzado de seguridad) x 1 | GRADO C: lista internacional x factor de importacion Venezuela; : familia calzado de seguridad (PPE importado)
1368 | EQUIPOS DE SEGURIDAD | ZAPATO SEGURIDAD CON PUNTERA ACERO # 45 | pza | 35 | C | ZAPATO_SEGURIDAD | INTERP. x = 45 (numero de talla (referencia) de calzado de seguridad) x 1 | GRADO C: lista internacional x factor de importacion Venezuela; : familia calzado de seguridad (PPE importado)
1369 | EQUIPOS DE SEGURIDAD | ZAPATO SEGURIDAD SIN PUNTERA ACERO # 35 | pza | 24 | C | SEG_ZAPATO | MULTIPLICADOR | Calzado de seguridad con puntera de acero, precio por talla
1370 | EQUIPOS DE SEGURIDAD | ZAPATO SEGURIDAD SIN PUNTERA ACERO # 36 | pza | 24 | C | SEG_ZAPATO | MULTIPLICADOR | Calzado de seguridad con puntera de acero, precio por talla
1371 | EQUIPOS DE SEGURIDAD | ZAPATO SEGURIDAD SIN PUNTERA ACERO # 37 | pza | 24 | C | SEG_ZAPATO | MULTIPLICADOR | Calzado de seguridad con puntera de acero, precio por talla
1372 | EQUIPOS DE SEGURIDAD | ZAPATO SEGURIDAD SIN PUNTERA ACERO # 38 | pza | 24 | C | SEG_ZAPATO | MULTIPLICADOR | Calzado de seguridad con puntera de acero, precio por talla
1373 | EQUIPOS DE SEGURIDAD | ZAPATO SEGURIDAD SIN PUNTERA ACERO # 39 | pza | 24 | C | SEG_ZAPATO | MULTIPLICADOR | Calzado de seguridad con puntera de acero, precio por talla
1374 | EQUIPOS DE SEGURIDAD | ZAPATO SEGURIDAD SIN PUNTERA ACERO # 40 | pza | 24 | C | SEG_ZAPATO | MULTIPLICADOR | Calzado de seguridad con puntera de acero, precio por talla
1375 | EQUIPOS DE SEGURIDAD | ZAPATO SEGURIDAD SIN PUNTERA ACERO # 41 | pza | 24 | C | SEG_ZAPATO | MULTIPLICADOR | Calzado de seguridad con puntera de acero, precio por talla
1376 | EQUIPOS DE SEGURIDAD | ZAPATO SEGURIDAD SIN PUNTERA ACERO # 42 | pza | 24 | C | SEG_ZAPATO | MULTIPLICADOR | Calzado de seguridad con puntera de acero, precio por talla
1377 | EQUIPOS DE SEGURIDAD | ZAPATO SEGURIDAD SIN PUNTERA ACERO # 43 | pza | 24 | C | SEG_ZAPATO | MULTIPLICADOR | Calzado de seguridad con puntera de acero, precio por talla
1378 | EQUIPOS DE SEGURIDAD | ZAPATO SEGURIDAD SIN PUNTERA ACERO # 44 | pza | 24 | C | SEG_ZAPATO | MULTIPLICADOR | Calzado de seguridad con puntera de acero, precio por talla
1379 | EQUIPOS DE SEGURIDAD | ZAPATO SEGURIDAD SIN PUNTERA ACERO # 45 | pza | 24 | C | SEG_ZAPATO | MULTIPLICADOR | Calzado de seguridad con puntera de acero, precio por talla
1380 | EQUIPOS DE SEGURIDAD | MANTA DIELECT.GOMA ATC/2(20KV/I AT ABIER | pza | 145 | C | SEG_MANTA_DIELECT_ABIERTA | TARIFA PLANA | Manta dielectricica de goma clase 2 para 20 kV, tipo abierta, para puesta a tierra
1381 | EQUIPOS DE SEGURIDAD | MANTA DIELECT GOMA/2(20KV)T/I AT CERRADA | pza | 128 | C | SEG_MANTA_DIELECT_CERRADA | TARIFA PLANA | Manta dielectricica de goma clase 2 para 20 kV, tipo cerrada, para puesta a tierra
1382 | EQUIPOS DE SEGURIDAD | MANTA DIELECTRICA GOMA CL:0 T\I 600 V BT | pza | 68 | C | SEG_MANTA_DIELECTRICA | TARIFA PLANA | Manta dielectrica de goma para 20 kV
1383 | EQUIPOS DE SEGURIDAD | MANGA DIELEC GOMA AT CURVA/REGULAR 26½ | pza | 34 | C | SEG_MANGA_DIELEC_CURVA | TARIFA PLANA | Manga dielectricica de goma para trabajo en altura, curva o regular, 26,5 pulg
1384 | EQUIPOS DE SEGURIDAD | CORREA MANGAS DIELECTRICASGOMAAT | pza | 6 | C | SEG_CORREA_MANGAS | TARIFA PLANA | Correa de Sujeccion para mangas dielectricas
1385 | EQUIPOS DE SEGURIDAD | BOTON T/TORNILLO MANGAS DIELECTR GOMA AT | pza | 2 | C | SEG_BOTON_MANGAS | TARIFA PLANA | Boton o tornillo para manga dielectrica
1386 | EQUIPOS DE SEGURIDAD | BOTA SEGURIDAD CON PUNTERA DE ACERO # 33 | pza | 42 | C | BOTA_SEGURIDAD | INTERP. x = 33 (numero de talla (referencia) de bota de seguridad con puntera) x 1 | GRADO C: lista internacional x factor de importacion Venezuela; : familia bota de seguridad (PPE importado)
1387 | EQUIPOS DE SEGURIDAD | BOTA SOLDADOR TUBULAR PUNTERA ACERO # 46 | pza | 52 | C | BOTA_SOLDADOR | INTERP. x = 46 (numero de talla (referencia) de bota de soldador) x 1 | GRADO C: lista internacional x factor de importacion Venezuela; : familia bota de soldador
1388 | EQUIPOS DE SEGURIDAD | ARNÉS DE SEGURIDAD CLASE III AJUSTABLE TALLA S | pza | 62 | C | SEG_HARNES_III | TARIFA PLANA | Arnes de seguridad clase III con cinturon
1389 | EQUIPOS DE SEGURIDAD | ARNÉS DE SEGURIDAD CLASE III AJUSTABLE TALLA M | pza | 62 | C | SEG_HARNES_III | TARIFA PLANA | Arnes de seguridad clase III con cinturon
1390 | EQUIPOS DE SEGURIDAD | ARNÉS DE SEGURIDAD CLASE III AJUSTABLE TALLA L | pza | 62 | C | SEG_HARNES_III | TARIFA PLANA | Arnes de seguridad clase III con cinturon
1391 | EQUIPOS DE SEGURIDAD | SOPORTE PARA VISOR DE POLICARBONATO (PANTALLA FACIAL) | pza | 12 | C | SEG_VISOR_POLICARB | TARIFA PLANA | Visor o pantalla facial de policarbonato transparente para soldadura
1392 | EQUIPOS DE SEGURIDAD | GUANTE DIELECTRICO GOMA BT CLASE 00 T/10 | pza | 22 | C | GUANTE_DIELECTRICO | INTERP. x = 10 (numero de talla (referencia) de guante dielectrico) x 1 | GRADO C: lista internacional x factor de importacion Venezuela; : familia guante dielectrico clase 0/00/2
1393 | EQUIPOS DE SEGURIDAD | GUANTE DIELECTRICO GOMA BT CLASE 00 T/8 | pza | 22 | C | GUANTE_DIELECTRICO | INTERP. x = 8 (numero de talla (referencia) de guante dielectrico) x 1 | GRADO C: lista internacional x factor de importacion Venezuela; : familia guante dielectrico clase 0/00/2
1394 | EQUIPOS DE SEGURIDAD | GUANTE DIELECTRICO GOMA BT CLASE 00 T/9 | pza | 22 | C | GUANTE_DIELECTRICO | INTERP. x = 9 (numero de talla (referencia) de guante dielectrico) x 1 | GRADO C: lista internacional x factor de importacion Venezuela; : familia guante dielectrico clase 0/00/2
1395 | EQUIPOS DE SEGURIDAD | GUANTE DIELECTRICO GOMA BT CLASE 00 T/11 | pza | 22 | C | GUANTE_DIELECTRICO | INTERP. x = 11 (numero de talla (referencia) de guante dielectrico) x 1 | GRADO C: lista internacional x factor de importacion Venezuela; : familia guante dielectrico clase 0/00/2
1396 | EQUIPOS DE SEGURIDAD | BOTA MONTAÑERA SIN PUNTERA DE ACERO # 33 | pza | 38 | C | BOTA_MONTANERA | INTERP. x = 33 (talla de la bota de montana) x 1 | GRADO C: lista internacional x factor de importacion Venezuela (bota de lona con o sin puntera)
1397 | EQUIPOS DE SEGURIDAD | BOTA MONTAÑERA SIN PUNTERA DE ACERO # 34 | pza | 39.33 | C | BOTA_MONTANERA | INTERP. x = 34 (talla de la bota de montana) x 1 | GRADO C: lista internacional x factor de importacion Venezuela (bota de lona con o sin puntera)
1398 | EQUIPOS DE SEGURIDAD | BOTA MONTAÑERA SIN PUNTERA DE ACERO # 35 | pza | 40.66 | C | BOTA_MONTANERA | INTERP. x = 35 (talla de la bota de montana) x 1 | GRADO C: lista internacional x factor de importacion Venezuela (bota de lona con o sin puntera)
1399 | EQUIPOS DE SEGURIDAD | BOTA MONTAÑERA SIN PUNTERA DE ACERO # 45 | pza | 53.5 | C | BOTA_MONTANERA | INTERP. x = 45 (talla de la bota de montana) x 1 | GRADO C: lista internacional x factor de importacion Venezuela (bota de lona con o sin puntera)
1400 | EQUIPOS DE SEGURIDAD | BOTA MONTAÑERA SIN PUNTERA DE ACERO # 46 | pza | 55 | C | BOTA_MONTANERA | INTERP. x = 46 (talla de la bota de montana) x 1 | GRADO C: lista internacional x factor de importacion Venezuela (bota de lona con o sin puntera)
1401 | EQUIPOS DE SEGURIDAD | BOTA SEGURIDAD CON PUNTERA DE ACERO # 46 | pza | 46 | C | BOTA_SEGURIDAD | INTERP. x = 46 (numero de talla (referencia) de bota de seguridad con puntera) x 1 | GRADO C: lista internacional x factor de importacion Venezuela; : familia bota de seguridad (PPE importado)
1402 | EQUIPOS DE SEGURIDAD | BOTA SOLDADOR TUBULAR PUNTERA ACERO # 33 | pza | 48 | C | BOTA_SOLDADOR | INTERP. x = 33 (numero de talla (referencia) de bota de soldador) x 1 | GRADO C: lista internacional x factor de importacion Venezuela; : familia bota de soldador
1403 | EQUIPOS DE SEGURIDAD | BOTA SOLDADOR TUBULAR PUNTERA ACERO # 34 | pza | 48 | C | BOTA_SOLDADOR | INTERP. x = 34 (numero de talla (referencia) de bota de soldador) x 1 | GRADO C: lista internacional x factor de importacion Venezuela; : familia bota de soldador
1404 | EQUIPOS DE SEGURIDAD | BOTA SOLDADOR TUBULAR PUNTERA ACERO # 35 | pza | 48 | C | BOTA_SOLDADOR | INTERP. x = 35 (numero de talla (referencia) de bota de soldador) x 1 | GRADO C: lista internacional x factor de importacion Venezuela; : familia bota de soldador
1405 | EQUIPOS DE SEGURIDAD | BOTA SOLDADOR TUBULAR PUNTERA ACERO # 45 | pza | 51 | C | BOTA_SOLDADOR | INTERP. x = 45 (numero de talla (referencia) de bota de soldador) x 1 | GRADO C: lista internacional x factor de importacion Venezuela; : familia bota de soldador
1406 | EQUIPOS DE SEGURIDAD | ZAPATO SEGURIDAD CON PUNTERA ACERO # 33 | pza | 32 | C | ZAPATO_SEGURIDAD | INTERP. x = 33 (numero de talla (referencia) de calzado de seguridad) x 1 | GRADO C: lista internacional x factor de importacion Venezuela; : familia calzado de seguridad (PPE importado)
1407 | EQUIPOS DE SEGURIDAD | ZAPATO SEGURIDAD CON PUNTERA ACERO # 46 | pza | 36 | C | ZAPATO_SEGURIDAD | INTERP. x = 46 (numero de talla (referencia) de calzado de seguridad) x 1 | GRADO C: lista internacional x factor de importacion Venezuela; : familia calzado de seguridad (PPE importado)
1408 | EQUIPOS DE SEGURIDAD | ZAPATO SEGURIDAD SIN PUNTERA ACERO # 46 | pza | 24 | C | SEG_ZAPATO | MULTIPLICADOR | Calzado de seguridad con puntera de acero, precio por talla
1409 | EQUIPOS DE SEGURIDAD | ZAPATO SEGURIDAD SIN PUNTERA ACERO # 33 | pza | 24 | C | SEG_ZAPATO | MULTIPLICADOR | Calzado de seguridad con puntera de acero, precio por talla
1410 | EQUIPOS DE SEGURIDAD | BOTA MONTAÑERA CON PUNTERA ACERO # 33 | pza | 42.56 | C | BOTA_MONTANERA | INTERP. x = 33 (talla de la bota de montana) x 1,12 | GRADO C: lista internacional x factor de importacion Venezuela (bota de lona con o sin puntera)
1411 | EQUIPOS DE SEGURIDAD | BOTA MONTAÑERA CON PUNTERA ACERO # 34 | pza | 44.05 | C | BOTA_MONTANERA | INTERP. x = 34 (talla de la bota de montana) x 1,12 | GRADO C: lista internacional x factor de importacion Venezuela (bota de lona con o sin puntera)
1412 | EQUIPOS DE SEGURIDAD | BOTA MONTAÑERA CON PUNTERA ACERO # 35 | pza | 45.54 | C | BOTA_MONTANERA | INTERP. x = 35 (talla de la bota de montana) x 1,12 | GRADO C: lista internacional x factor de importacion Venezuela (bota de lona con o sin puntera)
1413 | EQUIPOS DE SEGURIDAD | BOTA MONTAÑERA CON PUNTERA ACERO # 36 | pza | 47.04 | C | BOTA_MONTANERA | INTERP. x = 36 (talla de la bota de montana) x 1,12 | GRADO C: lista internacional x factor de importacion Venezuela (bota de lona con o sin puntera)
1414 | EQUIPOS DE SEGURIDAD | BOTA MONTAÑERA CON PUNTERA ACERO # 37 | pza | 48.71 | C | BOTA_MONTANERA | INTERP. x = 37 (talla de la bota de montana) x 1,12 | GRADO C: lista internacional x factor de importacion Venezuela (bota de lona con o sin puntera)
1415 | EQUIPOS DE SEGURIDAD | BOTA MONTAÑERA CON PUNTERA ACERO # 45 | pza | 59.92 | C | BOTA_MONTANERA | INTERP. x = 45 (talla de la bota de montana) x 1,12 | GRADO C: lista internacional x factor de importacion Venezuela (bota de lona con o sin puntera)
1416 | EQUIPOS DE SEGURIDAD | BOTA MONTAÑERA CON PUNTERA ACERO # 46 | pza | 61.6 | C | BOTA_MONTANERA | INTERP. x = 46 (talla de la bota de montana) x 1,12 | GRADO C: lista internacional x factor de importacion Venezuela (bota de lona con o sin puntera)
1417 | EQUIPOS DE SEGURIDAD | GUANTE VAQUETA 14" PROTEC 17KV T\ 11 | pza | 9 | C | SEG_GUANTE_VAQUETA | TARIFA PLANA | Guante de vaqueta de 14 pulg
1418 | EQUIPOS DE SEGURIDAD | CASCO DIELÉCTRICO POLIETILENO ALTA DENSIDAD COLOR ROJO TIPO GORRA 20 kV CLASE B SIN RANURAS LATERAL | pza | 32 | C | SEG_CASCO_DIELECTRICO | TARIFA PLANA | Casco dielectrico clase B para 20 kV
1419 | EQUIPOS DE SEGURIDAD | IMPERMEABLE TIPO BATA CON CAPUCHA | pza | 18 | C | SEG_IMPERMEABLE | TARIFA PLANA | Impermeable tipo bata con capucha
1420 | EQUIPOS DE SEGURIDAD | IMPERMEABLE TIPO BATA CON CAPUCHA | pza | 18 | C | SEG_IMPERMEABLE | TARIFA PLANA | Impermeable tipo bata con capucha
1421 | EQUIPOS DE SEGURIDAD | IMPERMEABLE TIPO BATA CON CAPUCHA | pza | 18 | C | SEG_IMPERMEABLE | TARIFA PLANA | Impermeable tipo bata con capucha
1422 | EQUIPOS DE SEGURIDAD | IMPERMEABLE TIPO BATA CON CAPUCHA | pza | 18 | C | SEG_IMPERMEABLE | TARIFA PLANA | Impermeable tipo bata con capucha
1423 | EQUIPOS DE SEGURIDAD | IMPERMEABLE TIPO BATA CON CAPUCHA | pza | 18 | C | SEG_IMPERMEABLE | TARIFA PLANA | Impermeable tipo bata con capucha
1424 | EQUIPOS DE SEGURIDAD | OREJERAS PARA CASCO DIELÉCTRICO, DE POLIETILENO, TIPO GORRA, 20 kV, CLASE B | pza | 32 | C | SEG_CASCO_DIELECTRICO | TARIFA PLANA | Casco dielectrico clase B para 20 kV
1425 | EQUIPOS DE SEGURIDAD | ANTEOJOS DE SEGURIDAD OSCUROS | pza | 9 | C | SEG_ANTEOJO_OSCUROS | TARIFA PLANA | Anteojos de seguridad de lentes oscuros
1426 | EQUIPOS DE SEGURIDAD | ANTEOJOS DE SEGURIDAD TRANSPARENTE | pza | 6.5 | C | SEG_ANTEOJO_TRANSP | TARIFA PLANA | Anteojos de seguridad transparentes
1427 | EQUIPOS DE SEGURIDAD | LAMPARA FRONTAL PARA CASCO DE SEGURIDAD | pza | 9 | C | SEG_LAMPARA_FRONTAL_CASCO | TARIFA PLANA | Lampara frontal de LED para casco de seguridad
1428 | EQUIPOS DE SEGURIDAD | CARTUCHERA PARA 5 HERRAMIENTAS Y ABERTURA PARA EL CINTURON LADO DERECHO | pza | 16 | C | SEG_CARTUCHERA | TARIFA PLANA | Cartuchera para 5 herramientas
1429 | EQUIPOS DE SEGURIDAD | BOTAS DE GOMA CAÑA ALTA CON PUNTERA DE ACERO. TALLA 37 | pza | 45 | C | SEG_BOTA_GOMA | TARIFA PLANA | Botas de goma de caNa alta con puntera
1430 | EQUIPOS DE SEGURIDAD | BOTAS DE GOMA CAÑA ALTA CON PUNTERA DE ACERO. TALLA 38 | pza | 45 | C | SEG_BOTA_GOMA | TARIFA PLANA | Botas de goma de caNa alta con puntera
1431 | EQUIPOS DE SEGURIDAD | BOTAS DE GOMA CAÑA ALTA CON PUNTERA DE ACERO. TALLA 39 | pza | 45 | C | SEG_BOTA_GOMA | TARIFA PLANA | Botas de goma de caNa alta con puntera
1432 | EQUIPOS DE SEGURIDAD | BOTAS DE GOMA CAÑA ALTA CON PUNTERA DE ACERO. TALLA 40 | pza | 45 | C | SEG_BOTA_GOMA | TARIFA PLANA | Botas de goma de caNa alta con puntera
1433 | EQUIPOS DE SEGURIDAD | BOTAS DE GOMA CAÑA ALTA CON PUNTERA DE ACERO. TALLA 41 | pza | 45 | C | SEG_BOTA_GOMA | TARIFA PLANA | Botas de goma de caNa alta con puntera
1434 | EQUIPOS DE SEGURIDAD | BOTAS DE GOMA CAÑA ALTA CON PUNTERA DE ACERO. TALLA 42 | pza | 45 | C | SEG_BOTA_GOMA | TARIFA PLANA | Botas de goma de caNa alta con puntera
1435 | EQUIPOS DE SEGURIDAD | BOTAS DE GOMA CAÑA ALTA CON PUNTERA DE ACERO. TALLA 43 | pza | 45 | C | SEG_BOTA_GOMA | TARIFA PLANA | Botas de goma de caNa alta con puntera
1436 | EQUIPOS DE SEGURIDAD | BOTAS DE GOMA CAÑA ALTA CON PUNTERA DE ACERO. TALLA 44 | pza | 45 | C | SEG_BOTA_GOMA | TARIFA PLANA | Botas de goma de caNa alta con puntera
1437 | EQUIPOS DE SEGURIDAD | ESTUCHE PARA ANTEOJOS DE SEGURIDAD | pza | 2.5 | C | SEG_ESTUCHE_ANTEOJOS | TARIFA PLANA | Estuche para anteojos de seguridad
1438 | EQUIPOS DE SEGURIDAD | GUANTE DE CUERO CON REFUERZO EN LA PALMA Y EN LOS DEDOS ÍNDICE Y PULGAR, 25 x 14 cm | pza | 8 | C | SEG_GUANTE_CUERO | TARIFA PLANA | Guante de cuero con refuerzo para trabajo general
1439 | EQUIPOS DE SEGURIDAD | GUANTE DE CUERO CON REFUERZO EN LA PALMA Y EN LOS DEDOS ÍNDICE Y PULGAR, 27 x 14 cm | pza | 8 | C | SEG_GUANTE_CUERO | TARIFA PLANA | Guante de cuero con refuerzo para trabajo general
1440 | EQUIPOS DE SEGURIDAD | GUANTE DE ALGODÓN, ANTI-SUDORAL, TALLA ÚNICA | pza | 1.8 | C | SEG_GUANTE_ALGODON_ANTISUDOR | TARIFA PLANA | Guante de algodon con dorso antisudoral, talla unica
1441 | EQUIPOS DE SEGURIDAD | GUANTES DE CUERO DE CHIVO, LONGITUD 10", TALLA 9 ½ | pza | 5.6 | C | GUANTE_CUERO | INTERP. x = 9 (talla del guante de cuero) x 1 | GRADO C: lista internacional x factor de importacion Venezuela (cuero de chivo para corte de ramas)
1442 | EQUIPOS DE SEGURIDAD | GUANTES DE CUERO DE CHIVO, LONGITUD 10", TALLA 10 ½ | pza | 6.1 | C | GUANTE_CUERO | INTERP. x = 10 (talla del guante de cuero) x 1 | GRADO C: lista internacional x factor de importacion Venezuela (cuero de chivo para corte de ramas)
1443 | EQUIPOS DE SEGURIDAD | GUANTES DE CUERO DE CHIVO, LONGITUD 10", TALLA 11 | pza | 6.6 | C | GUANTE_CUERO | INTERP. x = 11 (talla del guante de cuero) x 1 | GRADO C: lista internacional x factor de importacion Venezuela (cuero de chivo para corte de ramas)
1444 | EQUIPOS DE SEGURIDAD | DELANTAL DE CARNAZA PARA SOLDADOR | pza | 15 | C | SEG_DELANTAL_CARNAZA | TARIFA PLANA | Delantal de carnaza
1445 | EQUIPOS DE SEGURIDAD | ARNÉS PARA MANGAS DIELÉCTRICAS DE GOMA EN MEDIA TENSIÓN | pza | 48 | C | SEG_HARNES_MANGAS | TARIFA PLANA | Arnes para mangas dielectricas de media tension
1446 | EQUIPOS DE SEGURIDAD | PROTECTOR CESTA CAMIONES ELEVADORES | pza | 65 | C | SEG_PROTECTOR_CESTA | TARIFA PLANA | Protector de cesta para camiones elevadores
1447 | EQUIPOS DE SEGURIDAD | CINCHA DE SEGURIDAD DE FIBRA DE SISAL PARA SUBIR POSTES | pza | 22 | C | SEG_CINCHA_SISAL | TARIFA PLANA | Cincha de seguridad de fibra de sisal
1448 | EQUIPOS DE SEGURIDAD | BOLSA DE LONA PARA HERRAMIENTAS CON ASA REFORZADA | pza | 12 | C | SEG_BOLSA_LONA | TARIFA PLANA | Bolsa de lona para herramientas
1449 | EQUIPOS DE SEGURIDAD | SEÑAL "PELIGRO ELECTROCUCION" 50X33,5CM | pza | 12 | C | SEG_SENAL_PELIGRO | TARIFA PLANA | SeNal de peligro por electrocucion 50 x 33.5 cm
1450 | EQUIPOS DE SEGURIDAD | SUSPENS.AJUST.P/CASCO ARSEG CLASE B 20KV | pza | 9 | C | SEG_SUSPENS_AJUST | TARIFA PLANA | Suspension ajustable para casco
1451 | EQUIPOS DE SEGURIDAD | ANTEOJOS DE SEGURIDAD PARA LENTES CORRECTIVOS, CON PROTECCIÓN LATERAL Y VARILLAS AJUSTABLES | pza | 16 | C | SEG_ANTEOJOS_CORRECTIVOS | TARIFA PLANA | Anteojos de seguridad para uso sobre lentes correctivos, con proteccion lateral y varillas ajustables
1452 | EQUIPOS DE SEGURIDAD | CAJA METALICA ANTI-CONEXIONES ILEGALES | pza | 42 | C | SEG_CAJA_ANTI_ILEGAL | TARIFA PLANA | Caja metalica anticonexiones ilegales en medidor
1453 | LUMINARIAS Y BOMBILLOS | BOMBILLO INCANDESCENTE 100 W 130V BASE MEDIA. CLARO | pza | 1.5 | B | BOMBILLO_INCANDESCENTE | INTERP. x = 100 (potencia W en bombillo incandescente) x 1 | ANCLA NAC: familia bombillo incandescente
1454 | LUMINARIAS Y BOMBILLOS | BOMBILLO INCANDESCENTE 200 W 125V-130V BASE M | pza | 2.2 | B | BOMBILLO_INCANDESCENTE | INTERP. x = 200 (potencia W en bombillo incandescente) x 1 | ANCLA NAC: familia bombillo incandescente
1455 | LUMINARIAS Y BOMBILLOS | BOMBILLO LUZ MIXTA 160 W 210V-220 V BASE MEDIA | pza | 9 | B | BOMBILLO_LUZ_MIXTA | INTERP. x = 160 (potencia W en bombillo de luz mixta) x 1 | ANCLA NAC: familia luz mixta (HPS + Hg)
1456 | LUMINARIAS Y BOMBILLOS | BOMBILLO MERCURIO 080 W 130 V CORREGIDO | pza | 7.34 | B | BOMBILLO_SODIO | INTERP. x = 80 (potencia W en bombillo vapor de sodio) x 1 | ANCLA NAC: familia bombillo Na (60 W guirnalda vs 100 W guirnalda)
1457 | LUMINARIAS Y BOMBILLOS | BOMBILLO MERCURIO 175 W 130 V CORREGIDO | pza | 13.56 | B | BOMBILLO_SODIO | INTERP. x = 175 (potencia W en bombillo vapor de sodio) x 1 | ANCLA NAC: familia bombillo Na (60 W guirnalda vs 100 W guirnalda)
1458 | LUMINARIAS Y BOMBILLOS | BOMBILLO MERCURIO 250 W 130 V E40 | pza | 18 | B | BOMBILLO_SODIO | INTERP. x = 250 (potencia W en bombillo vapor de sodio) x 1 | ANCLA NAC: familia bombillo Na (60 W guirnalda vs 100 W guirnalda)
1459 | LUMINARIAS Y BOMBILLOS | BOMBILLO MERCURIO 400 W 135 V BASE MOGUL | pza | 26 | B | BOMBILLO_SODIO | INTERP. x = 400 (potencia W en bombillo vapor de sodio) x 1 | ANCLA NAC: familia bombillo Na (60 W guirnalda vs 100 W guirnalda)
1460 | LUMINARIAS Y BOMBILLOS | BOMBILLO SODIO 150 W 55 V | pza | 12 | B | BOMBILLO_SODIO | INTERP. x = 150 (potencia W en bombillo vapor de sodio) x 1 | ANCLA NAC: familia bombillo Na (60 W guirnalda vs 100 W guirnalda)
1461 | LUMINARIAS Y BOMBILLOS | BOMBILLO SODIO 150 W 55 V MEJORADO | pza | 12 | B | BOMBILLO_SODIO | INTERP. x = 150 (potencia W en bombillo vapor de sodio) x 1 | ANCLA NAC: familia bombillo Na (60 W guirnalda vs 100 W guirnalda)
1462 | LUMINARIAS Y BOMBILLOS | BOMBILLO SODIO 150 W 100 V MEJORADO | pza | 12 | B | BOMBILLO_SODIO | INTERP. x = 150 (potencia W en bombillo vapor de sodio) x 1 | ANCLA NAC: familia bombillo Na (60 W guirnalda vs 100 W guirnalda)
1463 | LUMINARIAS Y BOMBILLOS | BOMBILLO SODIO 1000 W 250 V | pza | 62 | B | BOMBILLO_SODIO | INTERP. x = 1000 (potencia W en bombillo vapor de sodio) x 1 | ANCLA NAC: familia bombillo Na (60 W guirnalda vs 100 W guirnalda)
1464 | LUMINARIAS Y BOMBILLOS | BOMBILLO SODIO 100 W 55 V | pza | 9 | B | BOMBILLO_SODIO | INTERP. x = 100 (potencia W en bombillo vapor de sodio) x 1 | ANCLA NAC: familia bombillo Na (60 W guirnalda vs 100 W guirnalda)
1465 | LUMINARIAS Y BOMBILLOS | BOMBILLO SODIO 150 W 100 V OVOIDE | pza | 12 | B | BOMBILLO_SODIO | INTERP. x = 150 (potencia W en bombillo vapor de sodio) x 1 | ANCLA NAC: familia bombillo Na (60 W guirnalda vs 100 W guirnalda)
1466 | LUMINARIAS Y BOMBILLOS | BOMBILLO SODIO 250 W 100 V | pza | 18 | B | BOMBILLO_SODIO | INTERP. x = 250 (potencia W en bombillo vapor de sodio) x 1 | ANCLA NAC: familia bombillo Na (60 W guirnalda vs 100 W guirnalda)
1467 | LUMINARIAS Y BOMBILLOS | BOMBILLO SODIO 400 W 100 V | pza | 26 | B | BOMBILLO_SODIO | INTERP. x = 400 (potencia W en bombillo vapor de sodio) x 1 | ANCLA NAC: familia bombillo Na (60 W guirnalda vs 100 W guirnalda)
1468 | LUMINARIAS Y BOMBILLOS | LUMINARIA SODIO 100 W 120 V BARRIADAS BRAZO | pza | 165 | B | LUMINARIA_SODIO | INTERP. x = 100 (potencia W en luminaria vapor de sodio) x 1 | ANCLA NAC: luminaria Na 150 W vial = 250.00; Na 100 W barriadas = 60.00
1469 | LUMINARIAS Y BOMBILLOS | LUMINARIA SODIO 100 W 120 V BARRIADAS GUIRNALDA | pza | 165 | B | LUMINARIA_SODIO | INTERP. x = 100 (potencia W en luminaria vapor de sodio) x 1 | ANCLA NAC: luminaria Na 150 W vial = 250.00; Na 100 W barriadas = 60.00
1470 | LUMINARIAS Y BOMBILLOS | LUMINARIA SODIO 250 W 208/240 V VIAL | pza | 290 | B | LUMINARIA_SODIO | INTERP. x = 250 (potencia W en luminaria vapor de sodio) x 1 | ANCLA NAC: luminaria Na 150 W vial = 250.00; Na 100 W barriadas = 60.00
1471 | LUMINARIAS Y BOMBILLOS | LUMINARIA SODIO 400 W 208/240 V VIAL REFLECTOR AJUSTABLE | pza | 78 | B | REFLECTOR_SIMETRICO | INTERP. x = 400 (potencia W en reflector simetrico) x 1 | ANCLA NAC: reflector Na 150 W = 19.98 (preciado) / familia reflector
1472 | LUMINARIAS Y BOMBILLOS | LUMINARIA SODIO 150 W 120 V VIAL | pza | 250 | B | LUMINARIA_SODIO | INTERP. x = 150 (potencia W en luminaria vapor de sodio) x 1 | ANCLA NAC: luminaria Na 150 W vial = 250.00; Na 100 W barriadas = 60.00
1473 | LUMINARIAS Y BOMBILLOS | LUMINARIA SODIO 150 W 120 V VIAL | pza | 250 | B | LUMINARIA_SODIO | INTERP. x = 150 (potencia W en luminaria vapor de sodio) x 1 | ANCLA NAC: luminaria Na 150 W vial = 250.00; Na 100 W barriadas = 60.00
1474 | LUMINARIAS Y BOMBILLOS | LUMINARIA SODIO 150 W 120 V PLAZAS Y PARQUES | pza | 250 | B | LUMINARIA_SODIO | INTERP. x = 150 (potencia W en luminaria vapor de sodio) x 1 | ANCLA NAC: luminaria Na 150 W vial = 250.00; Na 100 W barriadas = 60.00
1475 | LUMINARIAS Y BOMBILLOS | LUMINARIA SODIO 150 W 120 V PLAZAS Y PARQUES | pza | 250 | B | LUMINARIA_SODIO | INTERP. x = 150 (potencia W en luminaria vapor de sodio) x 1 | ANCLA NAC: luminaria Na 150 W vial = 250.00; Na 100 W barriadas = 60.00
1477 | LUMINARIAS Y BOMBILLOS | LUMINARIA SODIO 150 W 208 V PLAZAS Y PARQUES | pza | 250 | B | LUMINARIA_SODIO | INTERP. x = 150 (potencia W en luminaria vapor de sodio) x 1 | ANCLA NAC: luminaria Na 150 W vial = 250.00; Na 100 W barriadas = 60.00
1478 | LUMINARIAS Y BOMBILLOS | LUMINARIA SODIO 150 W 208/240 V PLAZAS Y PARQUES | pza | 250 | B | LUMINARIA_SODIO | INTERP. x = 150 (potencia W en luminaria vapor de sodio) x 1 | ANCLA NAC: luminaria Na 150 W vial = 250.00; Na 100 W barriadas = 60.00
1479 | LUMINARIAS Y BOMBILLOS | LUMINARIA SODIO 150 W 208/240 V TUNEL | pza | 250 | B | LUMINARIA_SODIO | INTERP. x = 150 (potencia W en luminaria vapor de sodio) x 1 | ANCLA NAC: luminaria Na 150 W vial = 250.00; Na 100 W barriadas = 60.00
1480 | LUMINARIAS Y BOMBILLOS | LUMINARIA SODIO 250 W 208/240 V PASO BAJO NIVEL | pza | 290 | B | LUMINARIA_SODIO | INTERP. x = 250 (potencia W en luminaria vapor de sodio) x 1 | ANCLA NAC: luminaria Na 150 W vial = 250.00; Na 100 W barriadas = 60.00
1481 | LUMINARIAS Y BOMBILLOS | LUMINARIA SODIO 250 W 208/240 V VIAL DIFUSOR VIDRIO PRISMÁTICO | pza | 38 | C | LUM_DIFUSOR | TARIFA PLANA | Difusor acrilico para luminaria de alumbrado publico
1482 | LUMINARIAS Y BOMBILLOS | LUMINARIA SODIO 250 W 208/240 V TUNEL | pza | 290 | B | LUMINARIA_SODIO | INTERP. x = 250 (potencia W en luminaria vapor de sodio) x 1 | ANCLA NAC: luminaria Na 150 W vial = 250.00; Na 100 W barriadas = 60.00
1483 | LUMINARIAS Y BOMBILLOS | LUMINARIA SODIO 400 W 208/240 V T\AR400W | pza | 390 | B | LUMINARIA_SODIO | INTERP. x = 400 (potencia W en luminaria vapor de sodio) x 1 | ANCLA NAC: luminaria Na 150 W vial = 250.00; Na 100 W barriadas = 60.00
1484 | LUMINARIAS Y BOMBILLOS | LUMINARIA SODIO 400 W 208/240 V VIAL | pza | 390 | B | LUMINARIA_SODIO | INTERP. x = 400 (potencia W en luminaria vapor de sodio) x 1 | ANCLA NAC: luminaria Na 150 W vial = 250.00; Na 100 W barriadas = 60.00
1485 | LUMINARIAS Y BOMBILLOS | LUMINARIA SODIO 400 W 240 V ALTO MONTAJE | pza | 390 | B | LUMINARIA_SODIO | INTERP. x = 400 (potencia W en luminaria vapor de sodio) x 1 | ANCLA NAC: luminaria Na 150 W vial = 250.00; Na 100 W barriadas = 60.00
1486 | LUMINARIAS Y BOMBILLOS | LUMINARIA SODIO 400 W 208/240 V VIAL DIFUSOR VIDRIO PRISMÁTICO | pza | 38 | C | LUM_DIFUSOR | TARIFA PLANA | Difusor acrilico para luminaria de alumbrado publico
1487 | LUMINARIAS Y BOMBILLOS | LUMINARIA SODIO 1000 W 240 V ALTO MONTAJE | pza | 880 | B | LUMINARIA_SODIO | INTERP. x = 1000 (potencia W en luminaria vapor de sodio) x 1 | ANCLA NAC: luminaria Na 150 W vial = 250.00; Na 100 W barriadas = 60.00
1488 | LUMINARIAS Y BOMBILLOS | REFLECTOR SIMÉTRICO SODIO 250 W 208/240 V | pza | 62 | B | REFLECTOR_SIMETRICO | INTERP. x = 250 (potencia W en reflector simetrico) x 1 | ANCLA NAC: reflector Na 150 W = 19.98 (preciado) / familia reflector
1489 | LUMINARIAS Y BOMBILLOS | CONDENSADOR 15 UF 330V | pza | 11 | B | CONDENSADOR_UF | INTERP. x = 15 (capacidad en microfaradios de condensador de luminaria) x 1 | ANCLA NAC: condensador 20 uF = 12.50; 40 uF = 12.50
1490 | LUMINARIAS Y BOMBILLOS | CONDENSADOR 30 UF 330V | pza | 15 | B | CONDENSADOR_UF | INTERP. x = 30 (capacidad en microfaradios de condensador de luminaria) x 1 | ANCLA NAC: condensador 20 uF = 12.50; 40 uF = 12.50
1492 | LUMINARIAS Y BOMBILLOS | CONDENSADOR 50 UF 330V | pza | 19 | B | CONDENSADOR_UF | INTERP. x = 50 (capacidad en microfaradios de condensador de luminaria) x 1 | ANCLA NAC: condensador 20 uF = 12.50; 40 uF = 12.50
1495 | LUMINARIAS Y BOMBILLOS | IGNITOR PARALELO O SERIE BOMBILLO VAPOR SODIO 1000 W 250V | pza | 62 | B | BOMBILLO_SODIO | INTERP. x = 1000 (potencia W en bombillo vapor de sodio) x 1 | ANCLA NAC: familia bombillo Na (60 W guirnalda vs 100 W guirnalda)
1496 | LUMINARIAS Y BOMBILLOS | BRAZO DOBLE ACERO TIPO LATIGO 1.00 M | pza | 109 | C | LUM_BRAZO_DOBLE | TARIFA PLANA | Brazo doble latigo de acero galvanizado, 1.75 veces el simple
1497 | LUMINARIAS Y BOMBILLOS | BRAZO DOBLE ACERO GALVANIZADO TIPO LATIGO 1 M | pza | 109 | C | LUM_BRAZO_DOBLE | TARIFA PLANA | Brazo doble latigo de acero galvanizado, 1.75 veces el simple
1498 | LUMINARIAS Y BOMBILLOS | BRAZO DOBLE ACERO TIPO LATIGO DE 1.8 M 0+ POSTE | pza | 109 | C | LUM_BRAZO_DOBLE | TARIFA PLANA | Brazo doble latigo de acero galvanizado, 1.75 veces el simple
1499 | LUMINARIAS Y BOMBILLOS | BRAZO DOBLE ACERO TIPO LATIGO 1.80 M 5 GRADOS | pza | 109 | C | LUM_BRAZO_DOBLE | TARIFA PLANA | Brazo doble latigo de acero galvanizado, 1.75 veces el simple
1500 | LUMINARIAS Y BOMBILLOS | BRAZO DOBLE ACERO TIPO LATIGO 1.80 M 15 GRADOS | pza | 109 | C | LUM_BRAZO_DOBLE | TARIFA PLANA | Brazo doble latigo de acero galvanizado, 1.75 veces el simple
1501 | LUMINARIAS Y BOMBILLOS | BRAZO DOBLE ACERO TIPO LATIGO DE 2.50 M 0 | pza | 109 | C | LUM_BRAZO_DOBLE | TARIFA PLANA | Brazo doble latigo de acero galvanizado, 1.75 veces el simple
1502 | LUMINARIAS Y BOMBILLOS | BRAZO DOBLE ACERO TIPO LATIGO 2.50 M 5 GRADOS | pza | 109 | C | LUM_BRAZO_DOBLE | TARIFA PLANA | Brazo doble latigo de acero galvanizado, 1.75 veces el simple
1503 | LUMINARIAS Y BOMBILLOS | BRAZO DOBLE ACERO TIPO LATIGO DE 3.6 M 5 GRD | pza | 109 | C | LUM_BRAZO_DOBLE | TARIFA PLANA | Brazo doble latigo de acero galvanizado, 1.75 veces el simple
1504 | LUMINARIAS Y BOMBILLOS | BRAZO SIMPLE ACERO TIPO LATIGO 1.00 M | pza | 62 | B | BRAZO_POSTE | INTERP. x = 1 (longitud en m del brazo de acero tipo latigo o universal) x 1 | ANCLA NAC: familia brazo de alumbrado publico
1505 | LUMINARIAS Y BOMBILLOS | BRAZO SIMPLE ACERO GALVANIZADO TIPO LATIGO 1 M | pza | 62 | B | BRAZO_POSTE | INTERP. x = 1 (longitud en m del brazo de acero tipo latigo o universal) x 1 | ANCLA NAC: familia brazo de alumbrado publico
1506 | LUMINARIAS Y BOMBILLOS | BRAZO SIMPLE ACERO TIPO LATIGO DE 1.8 M 0+ POSTE HE | pza | 165 | B | POSTE_ALUMBRADO | INTERP. x = 1,8 (altura en m del poste de alumbrado publico) x 1 | ANCLA NAC: familia poste AP
1507 | LUMINARIAS Y BOMBILLOS | BRAZO SENCILLO 1.8 MTS 5 GRD AP | pza | 85 | B | BRAZO_POSTE | INTERP. x = 1,8 (longitud en m del brazo de acero tipo latigo o universal) x 1 | ANCLA NAC: familia brazo de alumbrado publico
1508 | LUMINARIAS Y BOMBILLOS | BRAZO SIMPLE ACERO TIPO LATIGO 1.80 M 5 GRADOS | pza | 85 | B | BRAZO_POSTE | INTERP. x = 1,8 (longitud en m del brazo de acero tipo latigo o universal) x 1 | ANCLA NAC: familia brazo de alumbrado publico
1509 | LUMINARIAS Y BOMBILLOS | BRAZO SIMPLE ACERO TIPO LATIGO 1.8 M 15 GRADOS | pza | 85 | B | BRAZO_POSTE | INTERP. x = 1,8 (longitud en m del brazo de acero tipo latigo o universal) x 1 | ANCLA NAC: familia brazo de alumbrado publico
1510 | LUMINARIAS Y BOMBILLOS | BRAZO SIMPLE ACERO TIPO LATIGO DE 2.5 M 0 GRD | pza | 105 | B | BRAZO_POSTE | INTERP. x = 2,5 (longitud en m del brazo de acero tipo latigo o universal) x 1 | ANCLA NAC: familia brazo de alumbrado publico
1511 | LUMINARIAS Y BOMBILLOS | BRAZO SIMPLE ACERO TIPO LATIGO DE 2.5 M 5 GRADOS | pza | 105 | B | BRAZO_POSTE | INTERP. x = 2,5 (longitud en m del brazo de acero tipo latigo o universal) x 1 | ANCLA NAC: familia brazo de alumbrado publico
1512 | LUMINARIAS Y BOMBILLOS | BRAZO SIMPLE ACERO TIPO LATIGO 3.60 M 5 GRD | pza | 135 | B | BRAZO_POSTE | INTERP. x = 3,6 (longitud en m del brazo de acero tipo latigo o universal) x 1 | ANCLA NAC: familia brazo de alumbrado publico
1513 | LUMINARIAS Y BOMBILLOS | BRAZO ACERO GALVANIZADO 1.95M 15 GRD LUM HU/POSTE AP | pza | 165 | B | POSTE_ALUMBRADO | INTERP. x = 1,95 (altura en m del poste de alumbrado publico) x 1 | ANCLA NAC: familia poste AP
1514 | LUMINARIAS Y BOMBILLOS | BRAZO ACERO 1 M LUMINARIA CAOMA | pza | 62 | B | BRAZO_POSTE | INTERP. x = 1 (longitud en m del brazo de acero tipo latigo o universal) x 1 | ANCLA NAC: familia brazo de alumbrado publico
1515 | LUMINARIAS Y BOMBILLOS | BRAZO UNIVERSAL ACERO 0.80 M 3-15 GRD | pza | 58 | B | BRAZO_POSTE | INTERP. x = 0,8 (longitud en m del brazo de acero tipo latigo o universal) x 1 | ANCLA NAC: familia brazo de alumbrado publico
1516 | LUMINARIAS Y BOMBILLOS | BRAZO UNIVERSAL ACERO GALVANIZADO 0.80 M 3 GRD | pza | 58 | B | BRAZO_POSTE | INTERP. x = 0,8 (longitud en m del brazo de acero tipo latigo o universal) x 1 | ANCLA NAC: familia brazo de alumbrado publico
1517 | LUMINARIAS Y BOMBILLOS | BRAZO UNIVERSAL ACERO GALVANIZADO 1 M | pza | 62 | B | BRAZO_POSTE | INTERP. x = 1 (longitud en m del brazo de acero tipo latigo o universal) x 1 | ANCLA NAC: familia brazo de alumbrado publico
1518 | LUMINARIAS Y BOMBILLOS | BRAZO UNIVER ACERO 1 M 3-15 GRD | pza | 62 | B | BRAZO_POSTE | INTERP. x = 1 (longitud en m del brazo de acero tipo latigo o universal) x 1 | ANCLA NAC: familia brazo de alumbrado publico
1519 | LUMINARIAS Y BOMBILLOS | BRAZO UNIVERSAL ACERO 1.80 M 3-15 GRD | pza | 85 | B | BRAZO_POSTE | INTERP. x = 1,8 (longitud en m del brazo de acero tipo latigo o universal) x 1 | ANCLA NAC: familia brazo de alumbrado publico
1520 | LUMINARIAS Y BOMBILLOS | BRAZO UNIVERSAL ACERO GALVANIZADO 1.8 M 3-15 GRD | pza | 85 | B | BRAZO_POSTE | INTERP. x = 1,8 (longitud en m del brazo de acero tipo latigo o universal) x 1 | ANCLA NAC: familia brazo de alumbrado publico
1521 | LUMINARIAS Y BOMBILLOS | BRAZO ALUMINIO 1.80 M 15 GRD | pza | 85 | B | BRAZO_POSTE | INTERP. x = 1,8 (longitud en m del brazo de acero tipo latigo o universal) x 1 | ANCLA NAC: familia brazo de alumbrado publico
1522 | LUMINARIAS Y BOMBILLOS | TAPA CIEGA 108 X 170 X 4 HIERRO GALVANIZADO RADIO 60 mm | pza | 12 | C | LUM_TAPA_CIEGA | TARIFA PLANA | Tapa ciega para poste de alumbrado publico
1523 | LUMINARIAS Y BOMBILLOS | PERNO ANCLAJE GALVANIZADO 1"X90CM POSTE AP | pza | 24 | C | LUM_PERNO_ANCLAJE_1X90CM | TARIFA PLANA | Perno de anclaje galvanizado 1 x 90 cm para poste de alumbrado
1524 | LUMINARIAS Y BOMBILLOS | POSTE ACERO HEXAGONAL 4 M PARA PLAZAS Y PARQUES | pza | 165 | B | POSTE_ALUMBRADO | INTERP. x = 4 (altura en m del poste de alumbrado publico) x 1 | ANCLA NAC: familia poste AP
1525 | LUMINARIAS Y BOMBILLOS | POSTE ACERO HEXAGONAL GALVANIZADO 4 M PARA PLAZAS Y PARQUES | pza | 165 | B | POSTE_ALUMBRADO | INTERP. x = 4 (altura en m del poste de alumbrado publico) x 1 | ANCLA NAC: familia poste AP
1526 | LUMINARIAS Y BOMBILLOS | POSTE ACERO HEXAGONAL 11.2 M | pza | 545 | B | POSTE_ALUMBRADO | INTERP. x = 11,2 (altura en m del poste de alumbrado publico) x 1 | ANCLA NAC: familia poste AP
1527 | LUMINARIAS Y BOMBILLOS | POSTE ACERO HEXAGONAL 5.8 M PARA PLAZAS Y PARQUES | pza | 285 | B | POSTE_ALUMBRADO | INTERP. x = 5,8 (altura en m del poste de alumbrado publico) x 1 | ANCLA NAC: familia poste AP
1528 | LUMINARIAS Y BOMBILLOS | POSTE ACERO HEXAGONAL 7 M | pza | 340 | B | POSTE_ALUMBRADO | INTERP. x = 7 (altura en m del poste de alumbrado publico) x 1 | ANCLA NAC: familia poste AP
1529 | LUMINARIAS Y BOMBILLOS | POSTE HEXAGONAL ACERO GALVANIZADO 7 M | pza | 340 | B | POSTE_ALUMBRADO | INTERP. x = 7 (altura en m del poste de alumbrado publico) x 1 | ANCLA NAC: familia poste AP
1530 | LUMINARIAS Y BOMBILLOS | POSTE HEXAGONAL ACERO 9.6 M | pza | 465 | B | POSTE_ALUMBRADO | INTERP. x = 9,6 (altura en m del poste de alumbrado publico) x 1 | ANCLA NAC: familia poste AP
1531 | LUMINARIAS Y BOMBILLOS | POSTE HEXAGONAL ACERO GALVANIZADO 9.6 M | pza | 465 | B | POSTE_ALUMBRADO | INTERP. x = 9,6 (altura en m del poste de alumbrado publico) x 1 | ANCLA NAC: familia poste AP
1532 | LUMINARIAS Y BOMBILLOS | POSTE HEXAGONAL ACERO GALVANIZADO 11.2 M | pza | 545 | B | POSTE_ALUMBRADO | INTERP. x = 11,2 (altura en m del poste de alumbrado publico) x 1 | ANCLA NAC: familia poste AP
1533 | LUMINARIAS Y BOMBILLOS | MANGUITO PROTECTOR PARA POSTE HEXAGONAL 5.8 M | pza | 65 | B | MANGUITO_POSTE | INTERP. x = 5,8 (altura en m del poste con manguito protector) x 1 | ANCLA NAC: familia manguito protector de poste
1534 | LUMINARIAS Y BOMBILLOS | MANGUITO PROTECTOR PARA POSTE HEXAGONAL 7 M | pza | 78 | B | MANGUITO_POSTE | INTERP. x = 7 (altura en m del poste con manguito protector) x 1 | ANCLA NAC: familia manguito protector de poste
1535 | LUMINARIAS Y BOMBILLOS | MANGUITO PROTECTOR PARA POSTE HEXAGONAL 8 M | pza | 88.44 | B | MANGUITO_POSTE | INTERP. x = 8 (altura en m del poste con manguito protector) x 1 | ANCLA NAC: familia manguito protector de poste
1536 | LUMINARIAS Y BOMBILLOS | MANGUITO PROTECTOR PARA POSTE HEXAGONAL 9.6 M | pza | 105 | B | MANGUITO_POSTE | INTERP. x = 9,6 (altura en m del poste con manguito protector) x 1 | ANCLA NAC: familia manguito protector de poste
1537 | LUMINARIAS Y BOMBILLOS | BRAZO SIMPLE DE ACERO TIPO BOTELLA 0º | pza | 48 | C | LUM_BRAZO_BOTELLA_SIMPLE | TARIFA PLANA | Brazo simple de acero tipo botella para poste de alumbrado
1538 | LUMINARIAS Y BOMBILLOS | BRAZO DOBLE DE ACERO TIPO BOTELLA 0º | pza | 109 | C | LUM_BRAZO_DOBLE | TARIFA PLANA | Brazo doble latigo de acero galvanizado, 1.75 veces el simple
1539 | LUMINARIAS Y BOMBILLOS | BRAZO SIMPLE DE ACERO TIPO BOTELLA 0º GALVANIZADO | pza | 56 | C | LUM_BRAZO_BOTELLA_GALV | TARIFA PLANA | Brazo simple de acero tipo botella galvanizado para poste de alumbrado
1540 | LUMINARIAS Y BOMBILLOS | BRAZO DOBLE DE ACERO TIPO BOTELLA 0º GALVANIZADO | pza | 109 | C | LUM_BRAZO_DOBLE | TARIFA PLANA | Brazo doble latigo de acero galvanizado, 1.75 veces el simple
1541 | LUMINARIAS Y BOMBILLOS | POSTE ACERO SISTEMA DE ALTO MONTAJE 25 M | pza | 1450 | B | POSTE_ALUMBRADO | INTERP. x = 25 (altura en m del poste de alumbrado publico) x 1 | ANCLA NAC: familia poste AP
1542 | LUMINARIAS Y BOMBILLOS | POSTE ACERO GALVANIZADO SISTEMA ALTO MONTAJE 25 M | pza | 1450 | B | POSTE_ALUMBRADO | INTERP. x = 25 (altura en m del poste de alumbrado publico) x 1 | ANCLA NAC: familia poste AP
1543 | LUMINARIAS Y BOMBILLOS | POSTE ACERO SISTEMA DE ALTO MONTAJE 30 M | pza | 1720 | B | POSTE_ALUMBRADO | INTERP. x = 30 (altura en m del poste de alumbrado publico) x 1 | ANCLA NAC: familia poste AP
1544 | LUMINARIAS Y BOMBILLOS | POSTE ACERO GALVANIZADO SISTEMA ALTO MONTAJE 30 M | pza | 1720 | B | POSTE_ALUMBRADO | INTERP. x = 30 (altura en m del poste de alumbrado publico) x 1 | ANCLA NAC: familia poste AP
1545 | LUMINARIAS Y BOMBILLOS | POSTE ACERO SISTEMA DE ALTO MONTAJE 25 M CON PLATAFORMA | pza | 1450 | B | POSTE_ALUMBRADO | INTERP. x = 25 (altura en m del poste de alumbrado publico) x 1 | ANCLA NAC: familia poste AP
1546 | LUMINARIAS Y BOMBILLOS | POSTE Y PLATAFORMA OCTOGONALES DE 25 m GALVANIZADO EN CALIENTE | pza | 1450 | B | POSTE_ALUMBRADO | INTERP. x = 25 (altura en m del poste de alumbrado publico) x 1 | ANCLA NAC: familia poste AP
1547 | LUMINARIAS Y BOMBILLOS | EQUIPO CONTROL AP 3P120V115A 2 CIRCUITOS | pza | 280 | C | LUM_EQ_CONTROL_AP | TARIFA PLANA | Equipo de control de alumbrado publico de 2 a 4 circuitos
1548 | LUMINARIAS Y BOMBILLOS | EQUIPO CONTROL AP 3P 120V115A 4 CIRCUITOS | pza | 280 | C | LUM_EQ_CONTROL_AP | TARIFA PLANA | Equipo de control de alumbrado publico de 2 a 4 circuitos
1550 | LUMINARIAS Y BOMBILLOS | BASTIDOR EQUIPO CONTROL AP CASILLA | pza | 280 | C | LUM_EQ_CONTROL_AP | TARIFA PLANA | Equipo de control de alumbrado publico de 2 a 4 circuitos
1551 | LUMINARIAS Y BOMBILLOS | BOBINA PARA CONTACTOR 3TF5022 120V | pza | 28 | C | LUM_BOBINA_CONTACTOR | TARIFA PLANA | Bobina de contactor 120/240 V 11 a 32 A
1552 | LUMINARIAS Y BOMBILLOS | BOBINA PARA CONTACTOR 3TF5022 240V | pza | 28 | C | LUM_BOBINA_CONTACTOR | TARIFA PLANA | Bobina de contactor 120/240 V 11 a 32 A
1553 | LUMINARIAS Y BOMBILLOS | BOBINA CONTACTOR 120 V 63 ATIPO 3TA | pza | 20 | C | LUM_BC_120_63_3TA | TARIFA PLANA | Bobina de contactor de 120 V para 63 A tipo 3TA
1554 | LUMINARIAS Y BOMBILLOS | BOBINA CONTACTOR 120 V 110 ATIPO 3TA | pza | 24 | C | LUM_BC_120_110_3TA | TARIFA PLANA | Bobina de contactor de 120 V para 110 A tipo 3TA
1555 | LUMINARIAS Y BOMBILLOS | BOBINA CONTACTOR 240 V 63 ATIPO 3TA | pza | 22 | C | LUM_BC_240_63_3TA | TARIFA PLANA | Bobina de contactor de 240 V para 63 A tipo 3TA
1556 | LUMINARIAS Y BOMBILLOS | BOBINA CONTACTOR 240 V 110 ATIPO 3TA | pza | 26 | C | LUM_BC_240_110_3TA | TARIFA PLANA | Bobina de contactor de 240 V para 110 A tipo 3TA
1557 | LUMINARIAS Y BOMBILLOS | BOBINA CONTACTOR 75 A A 120V T/ 3TB | pza | 24 | C | LUM_BOBINA_CONTACTOR_75A_120V | TARIFA PLANA | Bobina de contactor 75 A alimentacion 120 V
1558 | LUMINARIAS Y BOMBILLOS | BOBINA CONTACTOR 120 V 110 ATIPO 3TB | pza | 26 | C | LUM_BC_120_110_3TB | TARIFA PLANA | Bobina de contactor de 120 V para 110 A tipo 3TB
1559 | LUMINARIAS Y BOMBILLOS | BOBINA CONTACTOR 240 V 75 ATIPO 3TB | pza | 24 | C | LUM_BC_240_75_3TB | TARIFA PLANA | Bobina de contactor de 240 V para 75 A tipo 3TB
1560 | LUMINARIAS Y BOMBILLOS | BOBINA CONTACTOR 240 V110 ATIPO 3TB | pza | 28 | C | LUM_BC_240_110_3TB | TARIFA PLANA | Bobina de contactor de 240 V para 110 A tipo 3TB
1561 | LUMINARIAS Y BOMBILLOS | CONTACTOR AP 3P 500V 110A BOBINA 240V | pza | 80 | C | LUM_CONTACTOR_AP | TARIFA PLANA | Contactor de alumbrado publico 3P 500 V 75 a 110 A
1562 | LUMINARIAS Y BOMBILLOS | CONTACTOR AP 3P 500V 75A BOBINA 120V | pza | 80 | C | LUM_CONTACTOR_AP | TARIFA PLANA | Contactor de alumbrado publico 3P 500 V 75 a 110 A
1563 | LUMINARIAS Y BOMBILLOS | CONTACTOR AP 3P 500V 75A BOBINA 240V | pza | 80 | C | LUM_CONTACTOR_AP | TARIFA PLANA | Contactor de alumbrado publico 3P 500 V 75 a 110 A
1564 | LUMINARIAS Y BOMBILLOS | CAJA CONTROL ALUMBRADO PUBL 1P 120V 30A | pza | 310 | C | LUM_CAJA_CONTROL_ALUMBRADO | TARIFA PLANA | Caja de control de alumbrado publico 1P 120 V 30 A
1569 | LUMINARIAS Y BOMBILLOS | CELULA FOTOELECTRICA 240V NA | pza | 7.8 | A | LUM_CELULA_FOTOELECTRICA | TARIFA PLANA | ANCLA NAC: celula fototelica = 7.35; interruptor fototeleco = 8.20
1570 | LUMINARIAS Y BOMBILLOS | BASE CON SOPORTE CELULA FOTOELECTRICA | pza | 7.8 | A | LUM_CELULA_FOTOELECTRICA | TARIFA PLANA | ANCLA NAC: celula fototelica = 7.35; interruptor fototeleco = 8.20
1572 | LUMINARIAS Y BOMBILLOS | BALASTO BOMBILLO SODIO 120/208Y 240/277 V 1 | pza | 68 | C | LUM_BALASTO_BOMBILLO_SODIO | TARIFA PLANA | Balastro magnetico para bombillo de sodio 120/208 Y 240/277 V
1573 | LUMINARIAS Y BOMBILLOS | BALASTO MAGNÉTICO PARA LÁMPARA DE VAPOR DE SODIO 150W 120V | pza | 20 | B | BALASTO_SODIO_MAGNETICO | INTERP. x = 150 (potencia W en balastro magnetico de sodio) x 1 | ANCLA NAC: balastro magnetico Na 100 W = 18.00; 150 W = 19.98; 250 W = 20.82; 400 W = 33.58
1574 | LUMINARIAS Y BOMBILLOS | BALASTO MAGNÉTICO PARA LÁMPARA DE VAPOR DE SODIO 150W 208/240 V | pza | 20 | B | BALASTO_SODIO_MAGNETICO | INTERP. x = 150 (potencia W en balastro magnetico de sodio) x 1 | ANCLA NAC: balastro magnetico Na 100 W = 18.00; 150 W = 19.98; 250 W = 20.82; 400 W = 33.58
1575 | LUMINARIAS Y BOMBILLOS | BALASTO MAGNÉTICO PARA LÁMPARA DE VAPOR DE SODIO 250W 208/240 V | pza | 21 | B | BALASTO_SODIO_MAGNETICO | INTERP. x = 250 (potencia W en balastro magnetico de sodio) x 1 | ANCLA NAC: balastro magnetico Na 100 W = 18.00; 150 W = 19.98; 250 W = 20.82; 400 W = 33.58
1576 | LUMINARIAS Y BOMBILLOS | BALASTO MAGNÉTICO PARA LÁMPARA DE VAPOR DE SODIO 400W 208/240 V | pza | 34 | B | BALASTO_SODIO_MAGNETICO | INTERP. x = 400 (potencia W en balastro magnetico de sodio) x 1 | ANCLA NAC: balastro magnetico Na 100 W = 18.00; 150 W = 19.98; 250 W = 20.82; 400 W = 33.58
1577 | LUMINARIAS Y BOMBILLOS | BALASTO BOMBILLO SODIO 1000 W 208/240 V | pza | 75 | B | BALASTO_SODIO_MAGNETICO | INTERP. x = 1000 (potencia W en balastro magnetico de sodio) x 1 | ANCLA NAC: balastro magnetico Na 100 W = 18.00; 150 W = 19.98; 250 W = 20.82; 400 W = 33.58
1578 | LUMINARIAS Y BOMBILLOS | LUMINARIA MERCURIO 250 W 208/240 V VIAL | pza | 245 | B | LUMINARIA_MERCURIO | INTERP. x = 250 (potencia W en luminaria vapor de mercurio) x 1 | ANCLA NAC: familia luminaria Hg
1579 | LUMINARIAS Y BOMBILLOS | LUMINARIA MERCURIO 400 W 208/240 V VIAL | pza | 315 | B | LUMINARIA_MERCURIO | INTERP. x = 400 (potencia W en luminaria vapor de mercurio) x 1 | ANCLA NAC: familia luminaria Hg
1580 | LUMINARIAS Y BOMBILLOS | LUMINARIA DE VAPOR DE SODIO 250W 208/240V VERSIONES MODERNAS | pza | 62 | B | REFLECTOR_SIMETRICO | INTERP. x = 250 (potencia W en reflector simetrico) x 1 | ANCLA NAC: reflector Na 150 W = 19.98 (preciado) / familia reflector
1581 | LUMINARIAS Y BOMBILLOS | LUMINARIA MERCURIO 175 W 208/240 V VIAL | pza | 205 | B | LUMINARIA_MERCURIO | INTERP. x = 175 (potencia W en luminaria vapor de mercurio) x 1 | ANCLA NAC: familia luminaria Hg
1582 | LUMINARIAS Y BOMBILLOS | LUMINARIA MERCURIO 250 W 208/240 V VIAL | pza | 245 | B | LUMINARIA_MERCURIO | INTERP. x = 250 (potencia W en luminaria vapor de mercurio) x 1 | ANCLA NAC: familia luminaria Hg
1583 | LUMINARIAS Y BOMBILLOS | LUMINARIA MERCURIO 175 W 208/240 V PARQUES Y PLAZAS | pza | 205 | B | LUMINARIA_MERCURIO | INTERP. x = 175 (potencia W en luminaria vapor de mercurio) x 1 | ANCLA NAC: familia luminaria Hg
1584 | LUMINARIAS Y BOMBILLOS | LUMINARIA MERCURIO 250 W 208/240 V PLAZAS Y PARQUES | pza | 245 | B | LUMINARIA_MERCURIO | INTERP. x = 250 (potencia W en luminaria vapor de mercurio) x 1 | ANCLA NAC: familia luminaria Hg
1585 | LUMINARIAS Y BOMBILLOS | LUMINARIA SODIO 100 W 120 V PLAZAS Y PARQUES | pza | 165 | B | LUMINARIA_SODIO | INTERP. x = 100 (potencia W en luminaria vapor de sodio) x 1 | ANCLA NAC: luminaria Na 150 W vial = 250.00; Na 100 W barriadas = 60.00
1586 | LUMINARIAS Y BOMBILLOS | LUMINARIA SODIO 150 W 208/240 V PLAZAS Y PARQUES | pza | 250 | B | LUMINARIA_SODIO | INTERP. x = 150 (potencia W en luminaria vapor de sodio) x 1 | ANCLA NAC: luminaria Na 150 W vial = 250.00; Na 100 W barriadas = 60.00
1587 | LUMINARIAS Y BOMBILLOS | LUMINARIA MERCURIO 080 W 208/240 V PARQUES Y PLAZAS (GLOBO) | pza | 165 | B | LUMINARIA_MERCURIO | INTERP. x = 80 (potencia W en luminaria vapor de mercurio) x 1 | ANCLA NAC: familia luminaria Hg
1588 | LUMINARIAS Y BOMBILLOS | LUMINARIA METAL HALIDE 250 W 208/240 V PEATONAL | pza | 295 | B | LUMINARIA_MH | INTERP. x = 250 (potencia W en luminaria metal halido) x 1 | ANCLA NAC: familia luminaria MH
1589 | LUMINARIAS Y BOMBILLOS | LUMINARIA METAL HALIDE 400 W 208/240 V VIAL | pza | 375 | B | LUMINARIA_MH | INTERP. x = 400 (potencia W en luminaria metal halido) x 1 | ANCLA NAC: familia luminaria MH
1590 | LUMINARIAS Y BOMBILLOS | LUMINARIA SODIO 100 W 120 V BARRIADAS BRAZO | pza | 165 | B | LUMINARIA_SODIO | INTERP. x = 100 (potencia W en luminaria vapor de sodio) x 1 | ANCLA NAC: luminaria Na 150 W vial = 250.00; Na 100 W barriadas = 60.00
1592 | LUMINARIAS Y BOMBILLOS | CAJA PARA EQUIPOS DE REFLECTOR DE A.P | pza | 12 | C | LUM_CAJA_REFLECTOR | TARIFA PLANA | Caja para equipos de reflector de alumbrado
1593 | LUMINARIAS Y BOMBILLOS | REFLECTOR SODIO 100 W 120 V | pza | 38 | B | REFLECTOR_SIMETRICO | INTERP. x = 100 (potencia W en reflector simetrico) x 1 | ANCLA NAC: reflector Na 150 W = 19.98 (preciado) / familia reflector
1594 | LUMINARIAS Y BOMBILLOS | REFLECTOR SODIO 150 W 208/240 V | pza | 48 | B | REFLECTOR_SIMETRICO | INTERP. x = 150 (potencia W en reflector simetrico) x 1 | ANCLA NAC: reflector Na 150 W = 19.98 (preciado) / familia reflector
1595 | LUMINARIAS Y BOMBILLOS | REFLECTOR METAL HALIDE 150 W 208/240 V | pza | 48 | B | REFLECTOR_SIMETRICO | INTERP. x = 150 (potencia W en reflector simetrico) x 1 | ANCLA NAC: reflector Na 150 W = 19.98 (preciado) / familia reflector
1596 | LUMINARIAS Y BOMBILLOS | REFLECTOR ASIMÉTRICO SODIO 250 W 208/240 V | pza | 78 | B | REFLECTOR_ASIMETRICO | INTERP. x = 250 (potencia W en reflector asimetrico) x 1 | ANCLA NAC: familia reflector asimetrico
1597 | LUMINARIAS Y BOMBILLOS | REFLECTOR ASIMÉTRICO SODIO 400 W 208/240 V | pza | 95 | B | REFLECTOR_ASIMETRICO | INTERP. x = 400 (potencia W en reflector asimetrico) x 1 | ANCLA NAC: familia reflector asimetrico
1598 | LUMINARIAS Y BOMBILLOS | REFLECTOR ASIMÉTRICO METAL HALIDE 250 W 208/240 V | pza | 78 | B | REFLECTOR_ASIMETRICO | INTERP. x = 250 (potencia W en reflector asimetrico) x 1 | ANCLA NAC: familia reflector asimetrico
1599 | LUMINARIAS Y BOMBILLOS | REFLECTOR ASIMÉTRICO METAL HALIDE 400 W 208/240 V | pza | 95 | B | REFLECTOR_ASIMETRICO | INTERP. x = 400 (potencia W en reflector asimetrico) x 1 | ANCLA NAC: familia reflector asimetrico
1600 | LUMINARIAS Y BOMBILLOS | LUMINARIA SODIO 150 W 208/240 V PLAZAS Y PARQUES | pza | 250 | B | LUMINARIA_SODIO | INTERP. x = 150 (potencia W en luminaria vapor de sodio) x 1 | ANCLA NAC: luminaria Na 150 W vial = 250.00; Na 100 W barriadas = 60.00
1601 | LUMINARIAS Y BOMBILLOS | LUMINARIA MERCURIO 175 W 208/240 V PARQUES Y PLAZAS | pza | 205 | B | LUMINARIA_MERCURIO | INTERP. x = 175 (potencia W en luminaria vapor de mercurio) x 1 | ANCLA NAC: familia luminaria Hg
1602 | LUMINARIAS Y BOMBILLOS | REFLECTOR SODIO 2 X 600 W 208/240 V ARB | pza | 96 | B | REFLECTOR_SIMETRICO | INTERP. x = 600 (potencia W en reflector simetrico) x 1 | ANCLA NAC: reflector Na 150 W = 19.98 (preciado) / familia reflector
1603 | LUMINARIAS Y BOMBILLOS | REFLECTOR SODIO 250 W 208/240 V TIPO WENCA | pza | 62 | B | REFLECTOR_SIMETRICO | INTERP. x = 250 (potencia W en reflector simetrico) x 1 | ANCLA NAC: reflector Na 150 W = 19.98 (preciado) / familia reflector
1604 | LUMINARIAS Y BOMBILLOS | BRAZO TIPO BOTELLA DOBLE EN ACERO 5 GRD | pza | 105 | C | LUM_BRAZO_BOTELLA_DOBLE_5GRD | TARIFA PLANA | Brazo doble tipo botella de acero con 5 grados de inclinacion
1605 | LUMINARIAS Y BOMBILLOS | BRAZO PARA POSTE HEXAGONAL DE 40 CM 0 GRD | pza | 26 | C | LUM_BRAZO_POSTE_HEXAGONAL | TARIFA PLANA | Brazo para poste hexagonal de 40 cm sin grados de inclinacion
1606 | LUMINARIAS Y BOMBILLOS | BRAZO DOBLE EN "U" HORIZONTAL 0 GRD 1.7M | pza | 109 | C | LUM_BRAZO_DOBLE | TARIFA PLANA | Brazo doble latigo de acero galvanizado, 1.75 veces el simple
1607 | LUMINARIAS Y BOMBILLOS | LUMINARIA DECORATIVA CON BRAZO TIPO CISNE PARA PARQUES. VAPOR DE SODIO 150W 120 V | pza | 48 | B | REFLECTOR_SIMETRICO | INTERP. x = 150 (potencia W en reflector simetrico) x 1 | ANCLA NAC: reflector Na 150 W = 19.98 (preciado) / familia reflector
1608 | LUMINARIAS Y BOMBILLOS | LUMINARIA DECORATIVA CON BRAZO TIPO CISNE PARA PARQUES. VAPOR DE SODIO 250W 208/240 V | pza | 62 | B | REFLECTOR_SIMETRICO | INTERP. x = 250 (potencia W en reflector simetrico) x 1 | ANCLA NAC: reflector Na 150 W = 19.98 (preciado) / familia reflector
1609 | LUMINARIAS Y BOMBILLOS | POSTE ORNAMENTAL 6,70M CON DOBLE SOPORTE PARA BRAZO PEATONAL Y VIAL | pza | 340 | B | POSTE_ALUMBRADO | INTERP. x = 6,7 (altura en m del poste de alumbrado publico) x 1 | ANCLA NAC: familia poste AP
1610 | LUMINARIAS Y BOMBILLOS | POSTE ORNAMENTAL 6,70M CON SOPORTE PARA BRAZO VIAL | pza | 340 | B | POSTE_ALUMBRADO | INTERP. x = 6,7 (altura en m del poste de alumbrado publico) x 1 | ANCLA NAC: familia poste AP
1611 | LUMINARIAS Y BOMBILLOS | POSTE ORNAMENTAL 6,70M CON DOBLE SOPORTE PARA BRAZO PEATONAL | pza | 340 | B | POSTE_ALUMBRADO | INTERP. x = 6,7 (altura en m del poste de alumbrado publico) x 1 | ANCLA NAC: familia poste AP
1612 | LUMINARIAS Y BOMBILLOS | LUMINARIA SODIO 070 W 208/480 V PARQUES Y PLAZAS (GLOBO) | pza | 145 | B | LUMINARIA_SODIO | INTERP. x = 70 (potencia W en luminaria vapor de sodio) x 1 | ANCLA NAC: luminaria Na 150 W vial = 250.00; Na 100 W barriadas = 60.00
1613 | LUMINARIAS Y BOMBILLOS | BOMBILLO METAL HALIDE 100 W 208V/240 V | pza | 9 | B | BOMBILLO_SODIO | INTERP. x = 100 (potencia W en bombillo vapor de sodio) x 1 | ANCLA NAC: familia bombillo Na (60 W guirnalda vs 100 W guirnalda)
1614 | LUMINARIAS Y BOMBILLOS | BOMBILLO METAL HALIDE 150 W DOBLE CONTACTO 208V/240V | pza | 12 | B | BOMBILLO_SODIO | INTERP. x = 150 (potencia W en bombillo vapor de sodio) x 1 | ANCLA NAC: familia bombillo Na (60 W guirnalda vs 100 W guirnalda)
1617 | LUMINARIAS Y BOMBILLOS | BALASTO BOMBILLO SODIO 600 W 208/240 V | pza | 46 | B | BALASTO_SODIO_MAGNETICO | INTERP. x = 600 (potencia W en balastro magnetico de sodio) x 1 | ANCLA NAC: balastro magnetico Na 100 W = 18.00; 150 W = 19.98; 250 W = 20.82; 400 W = 33.58
1618 | LUMINARIAS Y BOMBILLOS | BOMBILLO METAL HALIDE 1500 W, CLARA, E-40 | pza | 62 | B | BOMBILLO_SODIO | INTERP. x = 1500 (potencia W en bombillo vapor de sodio) x 1 | ANCLA NAC: familia bombillo Na (60 W guirnalda vs 100 W guirnalda)
1619 | LUMINARIAS Y BOMBILLOS | BOMBILLO SODIO 600 W 112 V | pza | 38 | B | BOMBILLO_SODIO | INTERP. x = 600 (potencia W en bombillo vapor de sodio) x 1 | ANCLA NAC: familia bombillo Na (60 W guirnalda vs 100 W guirnalda)
1620 | LUMINARIAS Y BOMBILLOS | BOMBILLO INCANDESCENTE 060 W 130 V BASE MEDIA. ESCARCHADO | pza | 1.2 | B | BOMBILLO_INCANDESCENTE | INTERP. x = 60 (potencia W en bombillo incandescente) x 1 | ANCLA NAC: familia bombillo incandescente
1621 | LUMINARIAS Y BOMBILLOS | PORTALAMPARA E39 PORCELANA 480V | pza | 5 | C | LUM_PORTALAMPARA | TARIFA PLANA | Portalamparas E27 a E40
1622 | LUMINARIAS Y BOMBILLOS | PORTALAMPARA E27 PORCELANA 250 V 660 W | pza | 5 | C | LUM_PORTALAMPARA | TARIFA PLANA | Portalamparas E27 a E40
1623 | LUMINARIAS Y BOMBILLOS | PORTALAMPARA E40 PORCELANA | pza | 5 | C | LUM_PORTALAMPARA | TARIFA PLANA | Portalamparas E27 a E40
1624 | LUMINARIAS Y BOMBILLOS | AMPLIACION GOLIAT SOCATE BASE E27 A BASE E40 | pza | 5 | C | LUM_AMPLIACION | TARIFA PLANA | Ampliacion goliath E27 a E40
1625 | LUMINARIAS Y BOMBILLOS | REDUCTOR SOCATE BASE E40 A E27 | pza | 3.5 | C | LUM_REDUCTOR | TARIFA PLANA | Reductor de socate E40 a E27
1626 | LUMINARIAS Y BOMBILLOS | IGNITOR SEMIPARALELO BOMBILLO SODIO 400 W Y 250V | pza | 26 | B | BOMBILLO_SODIO | INTERP. x = 400 (potencia W en bombillo vapor de sodio) x 1 | ANCLA NAC: familia bombillo Na (60 W guirnalda vs 100 W guirnalda)
1628 | LUMINARIAS Y BOMBILLOS | CONDENSADOR 25 UF 330V | pza | 13.5 | B | CONDENSADOR_UF | INTERP. x = 25 (capacidad en microfaradios de condensador de luminaria) x 1 | ANCLA NAC: condensador 20 uF = 12.50; 40 uF = 12.50
1629 | LUMINARIAS Y BOMBILLOS | BOMBILLO LUZ MIXTA 210V-220V 250 W BASE MOGUL | pza | 14 | B | BOMBILLO_LUZ_MIXTA | INTERP. x = 250 (potencia W en bombillo de luz mixta) x 1 | ANCLA NAC: familia luz mixta (HPS + Hg)
1630 | LUMINARIAS Y BOMBILLOS | BOMBILLO LUZ MIXTA 230V-240V 250W BASE MOGUL | pza | 14 | B | BOMBILLO_LUZ_MIXTA | INTERP. x = 250 (potencia W en bombillo de luz mixta) x 1 | ANCLA NAC: familia luz mixta (HPS + Hg)
1631 | LUMINARIAS Y BOMBILLOS | BOMBILLO LUZ MIXTA 160 W 115 V-125 V BASE MEDIA | pza | 9 | B | BOMBILLO_LUZ_MIXTA | INTERP. x = 160 (potencia W en bombillo de luz mixta) x 1 | ANCLA NAC: familia luz mixta (HPS + Hg)
1632 | LUMINARIAS Y BOMBILLOS | BOMBILLO LUZ MIXTA 160 W 230 V-240 V BASE MEDIA | pza | 9 | B | BOMBILLO_LUZ_MIXTA | INTERP. x = 160 (potencia W en bombillo de luz mixta) x 1 | ANCLA NAC: familia luz mixta (HPS + Hg)
1633 | LUMINARIAS Y BOMBILLOS | BALASTO PARA LUMINARIA OV-25 DE BOMBILLO SODIO 400 W 208/240 V | pza | 34 | B | BALASTO_SODIO_MAGNETICO | INTERP. x = 400 (potencia W en balastro magnetico de sodio) x 1 | ANCLA NAC: balastro magnetico Na 100 W = 18.00; 150 W = 19.98; 250 W = 20.82; 400 W = 33.58
1635 | LUMINARIAS Y BOMBILLOS | LUMINARIA SODIO 600 W 208/240 V VIAL | pza | 520 | B | LUMINARIA_SODIO | INTERP. x = 600 (potencia W en luminaria vapor de sodio) x 1 | ANCLA NAC: luminaria Na 150 W vial = 250.00; Na 100 W barriadas = 60.00
1636 | LUMINARIAS Y BOMBILLOS | LUMINARIA CON SISTEMA LED PARA ALUMBRADO PÚBLICO HASTA 130 W, 120V A 240V | pza | 44.2 | B | REFLECTOR_SIMETRICO | INTERP. x = 130 (potencia W en reflector simetrico) x 1 | ANCLA NAC: reflector Na 150 W = 19.98 (preciado) / familia reflector
1637 | LUMINARIAS Y BOMBILLOS | BOMBILLO METAL HALIDE 150 W 208/240 V E-27 | pza | 12 | B | BOMBILLO_SODIO | INTERP. x = 150 (potencia W en bombillo vapor de sodio) x 1 | ANCLA NAC: familia bombillo Na (60 W guirnalda vs 100 W guirnalda)
1638 | LUMINARIAS Y BOMBILLOS | BALASTO BOMBILLO METAL HALIDE 150 W 208/240 V | pza | 42 | B | BALASTO_MH | INTERP. x = 150 (potencia W en balastro de metal halido) x 1 | ANCLA NAC: familia balastro MH
1639 | LUMINARIAS Y BOMBILLOS | LUMINARIA METAL HALIDE 150 W 208/240 V PLAZAS Y PARQUES | pza | 225 | B | LUMINARIA_MH | INTERP. x = 150 (potencia W en luminaria metal halido) x 1 | ANCLA NAC: familia luminaria MH
1640 | LUMINARIAS Y BOMBILLOS | BALASTO ELECTRONICO BOMBILLO SODIO 150 W 208/240 V | pza | 32 | B | BALASTO_SODIO_ELECTRONICO | INTERP. x = 150 (potencia W en balastro electronico de sodio) x 1 | ANCLA NAC: balastro electronico Na 250 W = 20.82; 400 W = 33.58
1643 | LUMINARIAS Y BOMBILLOS | DIFUSOR PARA LUMINARIA TIPO HU, MODELO GRANDE | pza | 38 | C | LUM_DIFUSOR | TARIFA PLANA | Difusor acrilico para luminaria de alumbrado publico
1644 | LUMINARIAS Y BOMBILLOS | DIFUSOR PARA LUMINARIA TIPO HU, MODELO PEQUEÑO | pza | 38 | C | LUM_DIFUSOR | TARIFA PLANA | Difusor acrilico para luminaria de alumbrado publico
1645 | LUMINARIAS Y BOMBILLOS | DIFUSOR PARA LUMINARIA TIPO CV-20 Y CV-30 | pza | 38 | C | LUM_DIFUSOR | TARIFA PLANA | Difusor acrilico para luminaria de alumbrado publico
1646 | LUMINARIAS Y BOMBILLOS | DIFUSOR PARA LUMINARIA GENERAL ELECTRIC DE 150W 208V | pza | 38 | C | LUM_DIFUSOR | TARIFA PLANA | Difusor acrilico para luminaria de alumbrado publico
1647 | LUMINARIAS Y BOMBILLOS | DIFUSOR PARA LUMINARIA HG 400W OV25 | pza | 38 | C | LUM_DIFUSOR | TARIFA PLANA | Difusor acrilico para luminaria de alumbrado publico
1648 | LUMINARIAS Y BOMBILLOS | DIFUSOR PLASTICO PARA LUMINARIA HSRP822 250/400W | pza | 38 | C | LUM_DIFUSOR | TARIFA PLANA | Difusor acrilico para luminaria de alumbrado publico
1649 | LUMINARIAS Y BOMBILLOS | LUMINARIA SODIO 400 W 208/240 V VIAL VIETNAMITA | pza | 390 | B | LUMINARIA_SODIO | INTERP. x = 400 (potencia W en luminaria vapor de sodio) x 1 | ANCLA NAC: luminaria Na 150 W vial = 250.00; Na 100 W barriadas = 60.00
1650 | LUMINARIAS Y BOMBILLOS | LUMINARIA LÁMPARAS CFLI DE 75 Ó 55 W PEATONAL VIETNAMITA | pza | 38 | B | REFLECTOR_SIMETRICO | INTERP. x = 55 (potencia W en reflector simetrico) x 1 | ANCLA NAC: reflector Na 150 W = 19.98 (preciado) / familia reflector
1651 | LUMINARIAS Y BOMBILLOS | LÁMPARA CFLI DE 55 W 190 V a 240 V E40 60 Hz VIETNAMITA | pza | 5.76 | B | BOMBILLO_SODIO | INTERP. x = 55 (potencia W en bombillo vapor de sodio) x 1 | ANCLA NAC: familia bombillo Na (60 W guirnalda vs 100 W guirnalda)
1652 | LUMINARIAS Y BOMBILLOS | LÁMPARA CFLI DE 75 W 190 V a 240 V E40 60 Hz VIETNAMITA | pza | 6.92 | B | BOMBILLO_SODIO | INTERP. x = 75 (potencia W en bombillo vapor de sodio) x 1 | ANCLA NAC: familia bombillo Na (60 W guirnalda vs 100 W guirnalda)
1653 | LUMINARIAS Y BOMBILLOS | BRAZO PEATONAL PARA POSTE OCTOGONAL VIETNAMITA | pza | 78 | C | LUM_BRAZO_PEATONAL_VIETNAMITA | TARIFA PLANA | Brazo peatonal para poste octogonal tipo vietnamita
1654 | LUMINARIAS Y BOMBILLOS | BRAZO VIAL SIMPLE PARA POSTE OCTOGONAL VIETNAMITA | pza | 82 | C | LUM_BRAZO_VIAL_SIMPLE_VIETNAMITA | TARIFA PLANA | Brazo vial simple para poste octogonal tipo vietnamita
1655 | LUMINARIAS Y BOMBILLOS | BRAZO VIAL DOBLE PARA POSTE OCTOGONAL VIETNAMITA | pza | 158 | C | LUM_BRAZO_VIAL_DOBLE_VIETNAMITA | TARIFA PLANA | Brazo vial doble para poste octogonal tipo vietnamita
1656 | LUMINARIAS Y BOMBILLOS | POSTE OCTOGONAL VIETNAMITA 13M PARA BRAZO VIAL | pza | 620 | B | POSTE_ALUMBRADO | INTERP. x = 13 (altura en m del poste de alumbrado publico) x 1 | ANCLA NAC: familia poste AP
1657 | LUMINARIAS Y BOMBILLOS | POSTE OCTOGONAL VIETNAMITA 13M PARA BRAZO VIAL Y PEATONAL | pza | 620 | B | POSTE_ALUMBRADO | INTERP. x = 13 (altura en m del poste de alumbrado publico) x 1 | ANCLA NAC: familia poste AP
1658 | LUMINARIAS Y BOMBILLOS | DIFUSOR PARA LUMINARIA TIPO M-200 | pza | 38 | C | LUM_DIFUSOR | TARIFA PLANA | Difusor acrilico para luminaria de alumbrado publico
1659 | LUMINARIAS Y BOMBILLOS | LÁMPARA LED 36 W SÓCATE E40 120V A 240 V | pza | 26 | B | LAMPARA_LED | INTERP. x = 36 (potencia W en lampara LED) x 1 | ANCLA NAC: familia LED
1660 | LUMINARIAS Y BOMBILLOS | LUMINARIA VS 100W 120V BALAST ELECTRONIC | pza | 38 | B | REFLECTOR_SIMETRICO | INTERP. x = 100 (potencia W en reflector simetrico) x 1 | ANCLA NAC: reflector Na 150 W = 19.98 (preciado) / familia reflector
1661 | LUMINARIAS Y BOMBILLOS | LUMINARIA CON SISTEMA LED PARA ALUMBRADO PÚBLICO HASTA 220 W, 120V A 240V | pza | 58.15 | B | REFLECTOR_SIMETRICO | INTERP. x = 220 (potencia W en reflector simetrico) x 1 | ANCLA NAC: reflector Na 150 W = 19.98 (preciado) / familia reflector
1662 | LUMINARIAS Y BOMBILLOS | LUMINARIA CFLI 75/55 W CATENARIA VIETNAM | pza | 38 | B | REFLECTOR_SIMETRICO | INTERP. x = 55 (potencia W en reflector simetrico) x 1 | ANCLA NAC: reflector Na 150 W = 19.98 (preciado) / familia reflector
1663 | LUMINARIAS Y BOMBILLOS | DIFUSOR PARA LUMINARIA M 400 DE 250 W | pza | 38 | C | LUM_DIFUSOR | TARIFA PLANA | Difusor acrilico para luminaria de alumbrado publico
1664 | LUMINARIAS Y BOMBILLOS | REFLECTOR SIMÉTRICO MH 400W 208/240V | pza | 78 | B | REFLECTOR_SIMETRICO | INTERP. x = 400 (potencia W en reflector simetrico) x 1 | ANCLA NAC: reflector Na 150 W = 19.98 (preciado) / familia reflector
1665 | LUMINARIAS Y BOMBILLOS | LUMINARIA SODIO 250 W 208/240 V VIAL VIETNAMITA | pza | 290 | B | LUMINARIA_SODIO | INTERP. x = 250 (potencia W en luminaria vapor de sodio) x 1 | ANCLA NAC: luminaria Na 150 W vial = 250.00; Na 100 W barriadas = 60.00
1666 | LUMINARIAS Y BOMBILLOS | LUMINARIA DECORATIVA CON BRAZO TIPO CISNE PARA PARQUES. METAL HALIDE 150W 208/240 V | pza | 48 | B | REFLECTOR_SIMETRICO | INTERP. x = 150 (potencia W en reflector simetrico) x 1 | ANCLA NAC: reflector Na 150 W = 19.98 (preciado) / familia reflector
1667 | LUMINARIAS Y BOMBILLOS | BALASTO ELECTRÓNICO CON ATENUACIÓN DE POTENCIA PARA BOMBILLO SODIO 150 W 208/240 V | pza | 32 | B | BALASTO_SODIO_ELECTRONICO | INTERP. x = 150 (potencia W en balastro electronico de sodio) x 1 | ANCLA NAC: balastro electronico Na 250 W = 20.82; 400 W = 33.58
1668 | LUMINARIAS Y BOMBILLOS | BALASTO ELECTRÓNICO CON ATENUACIÓN DE POTENCIA PARA BOMBILLO SODIO 250 W 208/240 V | pza | 34 | B | BALASTO_SODIO_ELECTRONICO | INTERP. x = 250 (potencia W en balastro electronico de sodio) x 1 | ANCLA NAC: balastro electronico Na 250 W = 20.82; 400 W = 33.58
1669 | LUMINARIAS Y BOMBILLOS | LUMINARIA DECORATIVA CON LÁMPARA METAL HALIDE 150 W 208/240V | pza | 12 | B | BOMBILLO_SODIO | INTERP. x = 150 (potencia W en bombillo vapor de sodio) x 1 | ANCLA NAC: familia bombillo Na (60 W guirnalda vs 100 W guirnalda)
1670 | LUMINARIAS Y BOMBILLOS | LUMINARIA CON SISTEMA LED PARA ALUMBRADO PÚBLICO HASTA 180 W, 120V A 240V | pza | 52.59 | B | REFLECTOR_SIMETRICO | INTERP. x = 180 (potencia W en reflector simetrico) x 1 | ANCLA NAC: reflector Na 150 W = 19.98 (preciado) / familia reflector
1671 | LUMINARIAS Y BOMBILLOS | BRAZO CUÁDRUPLE TIPO BOTELLA | pza | 290 | C | LUM_BRAZO_CUADRUPLE_BOTELLA | TARIFA PLANA | Brazo quadruple tipo botella para poste de alumbrado
1672 | LUMINARIAS Y BOMBILLOS | BRAZO DOBLE ASIMÉTRICO TIPO BOTELLA | pza | 109 | C | LUM_BRAZO_DOBLE | TARIFA PLANA | Brazo doble latigo de acero galvanizado, 1.75 veces el simple
1673 | LUMINARIAS Y BOMBILLOS | BRAZO DOBLE ORNAMENTAL TIPO BOTELLA | pza | 109 | C | LUM_BRAZO_DOBLE | TARIFA PLANA | Brazo doble latigo de acero galvanizado, 1.75 veces el simple
1674 | LUMINARIAS Y BOMBILLOS | POSTE ORNAMENTAL 6 METROS PARA BRAZO TIPO BOTELLA | pza | 300 | B | POSTE_ALUMBRADO | INTERP. x = 6 (altura en m del poste de alumbrado publico) x 1 | ANCLA NAC: familia poste AP
1675 | LUMINARIAS Y BOMBILLOS | POSTE ORNAMENTAL 6M CON BRAZO SIMPLE DELTA | pza | 300 | B | POSTE_ALUMBRADO | INTERP. x = 6 (altura en m del poste de alumbrado publico) x 1 | ANCLA NAC: familia poste AP
1676 | LUMINARIAS Y BOMBILLOS | POSTE ORNAMENTAL 6M CON BRAZO DOBLE DELTA | pza | 340 | C | LUM_POSTE_ORNAMENTAL_BRAZO_DOBLE | TARIFA PLANA | Poste ornamental de 6 m con brazo doble tipo delta
1677 | LUMINARIAS Y BOMBILLOS | REFLECTOR SIMÉTRICO SODIO 400 W 208/240 V | pza | 78 | B | REFLECTOR_SIMETRICO | INTERP. x = 400 (potencia W en reflector simetrico) x 1 | ANCLA NAC: reflector Na 150 W = 19.98 (preciado) / familia reflector
1678 | LUMINARIAS Y BOMBILLOS | REFLECTOR SIMÉTRICO METAL HALIDE 250 W 208/240 V | pza | 62 | B | REFLECTOR_SIMETRICO | INTERP. x = 250 (potencia W en reflector simetrico) x 1 | ANCLA NAC: reflector Na 150 W = 19.98 (preciado) / familia reflector
1679 | LUMINARIAS Y BOMBILLOS | REFLECTOR SIMÉTRICO METAL HALIDE 400 W 208/240 V | pza | 78 | B | REFLECTOR_SIMETRICO | INTERP. x = 400 (potencia W en reflector simetrico) x 1 | ANCLA NAC: reflector Na 150 W = 19.98 (preciado) / familia reflector
1680 | LUMINARIAS Y BOMBILLOS | LUMINARIA SODIO 150W 208/240V VIAL CON BALASTO ELECTRONICO | pza | 32 | B | BALASTO_SODIO_ELECTRONICO | INTERP. x = 150 (potencia W en balastro electronico de sodio) x 1 | ANCLA NAC: balastro electronico Na 250 W = 20.82; 400 W = 33.58
1681 | LUMINARIAS Y BOMBILLOS | LUMINARIA SODIO 250W 208/240V VIAL CON BALASTO ELECTRONICO | pza | 34 | B | BALASTO_SODIO_ELECTRONICO | INTERP. x = 250 (potencia W en balastro electronico de sodio) x 1 | ANCLA NAC: balastro electronico Na 250 W = 20.82; 400 W = 33.58
1682 | LUMINARIAS Y BOMBILLOS | RETROFIT DE LED PARA LUMINARIA PEATONAL TIPO SRP/HRP/MRP 822 PARA TENSIONES DE 120V A 240V | pza | 135 | C | LUM_RETROFIT_LED | TARIFA PLANA | Retrofit LED para luminaria existente SRP/HRP
1683 | LUMINARIAS Y BOMBILLOS | RETROFIT DE LED PARA LUMINARIA PLAZAS Y PARQUES TIPO EX47 PARA TENSIONES DE 120V A 240V | pza | 135 | C | LUM_RETROFIT_LED | TARIFA PLANA | Retrofit LED para luminaria existente SRP/HRP
1684 | LUMINARIAS Y BOMBILLOS | ACOPLE SIMPLE DE 1" DE DIÁMETRO NOMINAL PARA LUMINARIAS DE TOPE EN POSTES HEXAGONALES DE 4 m Y 5,8 m | pza | 22 | C | LUM_ACOPLE | TARIFA PLANA | Acople simple de 1 pulg para brazo de luminaria
1685 | LUMINARIAS Y BOMBILLOS | ACOPLE SIMPLE DE 1 ½" DE DIÁMETRO NOMINAL PARA LUMINARIAS DE TOPE EN POSTES HEXAGONALES DE 4 Y 5,8m | pza | 22 | C | LUM_ACOPLE | TARIFA PLANA | Acople simple de 1 pulg para brazo de luminaria
1686 | LUMINARIAS Y BOMBILLOS | LUMINARIA DECORATIVA CON LÁMPARA METAL HALIDE 250 W 208/240V | pza | 18 | B | BOMBILLO_SODIO | INTERP. x = 250 (potencia W en bombillo vapor de sodio) x 1 | ANCLA NAC: familia bombillo Na (60 W guirnalda vs 100 W guirnalda)
1687 | LUMINARIAS Y BOMBILLOS | INTERRUPTOR HORARIO DIGITAL ASTRONÓMICO PARA ALUMBRADO PÚBLICO | pza | 68 | C | INT_HORARIO_DIGITAL_ASTRO | TARIFA PLANA | Interruptor horario digital astronomico programable
1688 | LUMINARIAS Y BOMBILLOS | DIFUSOR PARA LUMINARIA TIPO SRP/HRP 903 | pza | 38 | C | LUM_DIFUSOR | TARIFA PLANA | Difusor acrilico para luminaria de alumbrado publico
1689 | PINTURAS Y QUÍMICOS | PINTURA ESMALTE: ALUMINIO DIFUSO | pza | 34 | C | PIN_ESMALTE_ALUMINIO_DIFUSO | TARIFA PLANA | Pintura de esmalte con acabado aluminio difuso, presentacion por galon
1690 | PINTURAS Y QUÍMICOS | PINTURA ESMALTE SINTÉTICO ALQUÍDICA BRILLANTE VERDE MUSGO (RAL 6005) 1 GALÓN | pza | 22 | C | PINTURA_ESMALTE_ALQ | INTERP. x = 1 (galones de esmalte alquidico brillante) x 1 | GRADO C: lista internacional x factor de importacion Venezuela (1 gal = 3,785 L)
1691 | PINTURAS Y QUÍMICOS | FONDO EPOXIPOLIAMIDA RICO ZINCORGANICO | pza | 38 | C | PINTURA_EPOXI | INTERP. x = 1 (galones de esmalte epoxi-poliamida) x 1 | GRADO C: lista internacional x factor de importacion Venezuela
1692 | PINTURAS Y QUÍMICOS | ESMALTE ALQUÍDICO ANTIRRESBALANTE COLOR VERDE RAL 6001 | pza | 46 | C | PIN_ESMALTE_ALQUIDICO_ANTIDESL | TARIFA PLANA | Esmalte alqui(d)ico antirresbalante color verde RAL 6001
1693 | PINTURAS Y QUÍMICOS | SOLVENTE DIELECTRICO DESENGRASANTE SEC | pza | 14 | C | PIN_SOLVENTE_DIEL_DESENGR_SEC | TARIFA PLANA | Solvente dielectrico desengrasante de secado rapido
1694 | PINTURAS Y QUÍMICOS | SOLVENTE DIELECTRICO LIQUIDO SECADO RAP | pza | 12 | C | PIN_SOLVENTE_DIEL_LIQ_SEC_RAP | TARIFA PLANA | Solvente dielectrico liquido de secado rapido
1695 | PINTURAS Y QUÍMICOS | SOLVENTE DIELECTRICO EN AEROSOL | pza | 16 | C | PIN_SOLVENTE_DIEL_AEROSOL | TARIFA PLANA | Solvente dielectrico en aerosol
1696 | PINTURAS Y QUÍMICOS | ACEITE PENT. Y PREVENT. OXIDO-CEPRESERVE | pza | 28 | C | PIN_ACEITE_PENTINOXIDO | TARIFA PLANA | Aceite penetrante y preventivo de oxido para conservacion de equipos
1697 | PINTURAS Y QUÍMICOS | ACEITE AISLAMIENTO ELECTRICO(TAMBORES) | pza | 210 | C | PIN_ACEITE_AISLAM_TAMBORES | TARIFA PLANA | Aceite de aislamiento electrico en tambores
1698 | PINTURAS Y QUÍMICOS | COMPUESTO INHIBIDOR ANTIOXIDANTE CONTAC | pza | 62 | C | PIN_COMPUESTO_ANTIOXIDANTE | TARIFA PLANA | Compuesto inhibidor antioxidante para contactos electricos
1699 | PINTURAS Y QUÍMICOS | TUBO GRASA SILICONICA TRANSPARENTE | pza | 12 | C | PIN_TUBO_GRASA_SILICONA | TARIFA PLANA | Tubo de grasa de silicona transparente
1700 | PINTURAS Y QUÍMICOS | COMPUESTO DE SILICONA | pza | 46 | C | PIN_COMPUESTO_SILICONA | TARIFA PLANA | Compuesto de silicona para sellos y aislamientos
1701 | PINTURAS Y QUÍMICOS | DESENGRASANTE LIQUIDO AUTOEMULSIONABLE | pza | 22 | C | PIN_DESENGRAS_AUTOEMULSION | TARIFA PLANA | Desengrasante liquido autoemulsionable
1702 | PINTURAS Y QUÍMICOS | LIMPIADOR LIQUIDO TODA CLASE DE USO | pza | 16 | C | PIN_LIMPIADOR_TODA_CLASE | TARIFA PLANA | Limpiador liquido para toda clase de uso
1703 | PINTURAS Y QUÍMICOS | DESENGRASANTE Y REMOVEDOR LIQUIDO ASFALT | pza | 32 | C | PIN_DESENGRAS_REMOVEDOR_ASF | TARIFA PLANA | Desengrasante y removedor liquido de asfalto
1704 | PINTURAS Y QUÍMICOS | DESENGRASADOR LIQUIDO ALCALINO | pza | 24 | C | PIN_DESENGRASADOR_ALCALINO | TARIFA PLANA | Desengrasador liquido alcalino
1705 | PINTURAS Y QUÍMICOS | INSECTICIDA EBULLICION:45+ IGNICION: 60+ | pza | 18 | C | PIN_INSECTICIDA_AEROSOL | TARIFA PLANA | Insecticida dielectrico en aerosol, punto de ebullicion 45 y de ignicion 60 grados
1706 | PINTURAS Y QUÍMICOS | SILICON SPRAY | pza | 14 | C | PIN_SILICON_SPRAY | TARIFA PLANA | Spray de silicone para uso electrico
1707 | PINTURAS Y QUÍMICOS | ACEITE SÚPER LUBRICANTE | pza | 16 | C | PIN_ACEITE_SUPER_LUBRICANTE | TARIFA PLANA | Aceite super lubricante para mecanismos electricos
1708 | PINTURAS Y QUÍMICOS | CROMATO DE ZINC | pza | 32 | C | PIN_CROMATO_DE_ZINC | TARIFA PLANA | Cromato de zinc como inhibidor de corrosion
1709 | PINTURAS Y QUÍMICOS | DILUYENTE DE PINTURAS EPÓXICAS | pza | 24 | C | PIN_DILUYENTE_PINTURAS_EPOXICAS | TARIFA PLANA | Diluyente de pinturas epoxi-poliamida
1710 | PINTURAS Y QUÍMICOS | DILUYENTE DE LACAS, FONDOS Y ACABADOS NITROCELULÓSICOS | pza | 28 | C | PIN_DILUYENTE_LACAS_NITROCEL | TARIFA PLANA | Diluente de lacas, fondos y acabados nitrocelulosicos
1711 | PINTURAS Y QUÍMICOS | PINTURA ESMALTE ALQUÍDICA BRILLANTE COLOR NEGRO INTENSO (RAL 9005) ¼ GALÓN | pza | 98 | C | PINTURA_ESMALTE_ALQ | INTERP. x = 9005 (galones de esmalte alquidico brillante) x 1 | GRADO C: lista internacional x factor de importacion Venezuela (1 gal = 3,785 L)
1712 | PINTURAS Y QUÍMICOS | PINTURA ESMALTE ALQUÍDICA BRILLANTE COLOR ROJO CARMÍN (RAL 3002) ¼ GALÓN | pza | 98 | C | PINTURA_ESMALTE_ALQ | INTERP. x = 3002 (galones de esmalte alquidico brillante) x 1 | GRADO C: lista internacional x factor de importacion Venezuela (1 gal = 3,785 L)
1713 | PINTURAS Y QUÍMICOS | PINTURAS ESMALTE ALQUÍDICA BRILLANTE COLOR AMARILLO COLZA (RAL 1021) ¼ GALÓN | pza | 98 | C | PINTURA_ESMALTE_ALQ | INTERP. x = 1021 (galones de esmalte alquidico brillante) x 1 | GRADO C: lista internacional x factor de importacion Venezuela (1 gal = 3,785 L)
1714 | PINTURAS Y QUÍMICOS | PINTURAS ESMALTE ALQUÍDICA BRILLANTE COLOR AZUL CELESTE (RAL 5015) ¼ GALÓN | pza | 98 | C | PINTURA_ESMALTE_ALQ | INTERP. x = 5015 (galones de esmalte alquidico brillante) x 1 | GRADO C: lista internacional x factor de importacion Venezuela (1 gal = 3,785 L)
1715 | PINTURAS Y QUÍMICOS | PINTURA ESMALTE SINTÉTICO ALQUÍDICA BRILLANTE BLANCO TRÁFICO (RAL 9016) 1 GALÓN | pza | 22 | C | PINTURA_ESMALTE_ALQ | INTERP. x = 1 (galones de esmalte alquidico brillante) x 1 | GRADO C: lista internacional x factor de importacion Venezuela (1 gal = 3,785 L)
1716 | PINTURAS Y QUÍMICOS | PINTURAS ESMALTE SINTÉTICO ALQUÍDICA BRILLANTE ROJO CARMÍN (RAL 3002) 1 GALÓN | pza | 22 | C | PINTURA_ESMALTE_ALQ | INTERP. x = 1 (galones de esmalte alquidico brillante) x 1 | GRADO C: lista internacional x factor de importacion Venezuela (1 gal = 3,785 L)
1717 | PINTURAS Y QUÍMICOS | PINTURA ESMALTE SINTÉTICO ALQUÍDICA BRILLANTE AMARILLO COLZA (RAL 1021) 1 GALÓN | pza | 22 | C | PINTURA_ESMALTE_ALQ | INTERP. x = 1 (galones de esmalte alquidico brillante) x 1 | GRADO C: lista internacional x factor de importacion Venezuela (1 gal = 3,785 L)
1718 | PINTURAS Y QUÍMICOS | PINTURA ESMALTE SINTÉTICO ALQUÍDICA BRILLANTE VERDE MAR (RAL 6019) 1 GALÓN | pza | 22 | C | PINTURA_ESMALTE_ALQ | INTERP. x = 1 (galones de esmalte alquidico brillante) x 1 | GRADO C: lista internacional x factor de importacion Venezuela (1 gal = 3,785 L)
1719 | PINTURAS Y QUÍMICOS | PINTURA ESMALTE SINTÉTICO ALQUÍDICA BRILLANTE MARFIL CLARO (RAL desconocido) 1 GALÓN | pza | 22 | C | PINTURA_ESMALTE_ALQ | INTERP. x = 1 (galones de esmalte alquidico brillante) x 1 | GRADO C: lista internacional x factor de importacion Venezuela (1 gal = 3,785 L)
1720 | PINTURAS Y QUÍMICOS | PINTURA ESMALTE SINTÉTICO ALQUÍDICA BRILLANTE AZUL CELESTE (RAL 5015) 1 GALÓN | pza | 22 | C | PINTURA_ESMALTE_ALQ | INTERP. x = 1 (galones de esmalte alquidico brillante) x 1 | GRADO C: lista internacional x factor de importacion Venezuela (1 gal = 3,785 L)
1721 | PINTURAS Y QUÍMICOS | PINTURA ESMALTE SINTÉTICO ALQUÍDICA BRILLANTE GRIS CLARO (RAL 7035) 1 GALÓN | pza | 22 | C | PINTURA_ESMALTE_ALQ | INTERP. x = 1 (galones de esmalte alquidico brillante) x 1 | GRADO C: lista internacional x factor de importacion Venezuela (1 gal = 3,785 L)
1722 | PINTURAS Y QUÍMICOS | PINTURA ESMALTE SINTÉTICO ALQUÍDICA BRILLANTE GRIS OSCURO (RAL 7000) 1 GALÓN | pza | 22 | C | PINTURA_ESMALTE_ALQ | INTERP. x = 1 (galones de esmalte alquidico brillante) x 1 | GRADO C: lista internacional x factor de importacion Venezuela (1 gal = 3,785 L)
1723 | PINTURAS Y QUÍMICOS | PINTURA ESMALTE SINTÉTICO ALQUÍDICA BRILLANTE GRIS OSCURO (RAL 7000) 1 GALÓN | pza | 22 | C | PINTURA_ESMALTE_ALQ | INTERP. x = 1 (galones de esmalte alquidico brillante) x 1 | GRADO C: lista internacional x factor de importacion Venezuela (1 gal = 3,785 L)
1724 | PINTURAS Y QUÍMICOS | FONDO ALQUIDICO ANTICORROSIVO | pza | 62 | C | PIN_FONDO_ALQUIDICO_ANTICORROS | TARIFA PLANA | Fondo alqui(d)ico anticorrosivo para superficies metalicas
1725 | PINTURAS Y QUÍMICOS | ESMALTE BRILL.POLIURETANO VERDE HOJA RAL9002 | pza | 68 | C | PIN_ESMALTE_PU_VERDE_9002 | TARIFA PLANA | Esmalte brillante poliuretano color verde hoja RAL 9002
1726 | PINTURAS Y QUÍMICOS | ESMALTE EPOXI-POLIAMIDA COLOR NEGRO | pza | 95 | C | PIN_ESMALTE_EPOXI_NEGRO | TARIFA PLANA | Esmalte epoxi-poliamida color negro
1727 | PINTURAS Y QUÍMICOS | ESMALTE EPOXI-POLIAMIDA COLOR GRIS RAL 7037 | pza | 95 | C | PIN_ESMALTE_EPOXI_GRIS_7037 | TARIFA PLANA | Esmalte epoxi-poliamida color gris RAL 7037
1728 | PINTURAS Y QUÍMICOS | ESMALTE POLIURETANO GRIS CLARO RAL 7035 | pza | 72 | C | PIN_ESMALTE_PU_GRIS_7035 | TARIFA PLANA | Esmalte poliuretano brillo color gris claro RAL 7035
1729 | PINTURAS Y QUÍMICOS | ESMALTE POLIURETANO BLANCO RAL 9016 | pza | 72 | C | PIN_ESMALTE_PU_BLANCO_9016 | TARIFA PLANA | Esmalte poliuretano brillo color blanco RAL 9016
1730 | PINTURAS Y QUÍMICOS | FONDO EPOXI-POLIAMIDA | pza | 88 | C | PIN_FONDO_EPOXI_POLIAMIDA | TARIFA PLANA | Fondo epoxi-poliamida para superficies metalicas
1731 | PINTURAS Y QUÍMICOS | PINTURA ESMALTE SINTÉTICO ALQUÍDICA BRILLANTE NEGRO INTENSO (RAL 9005) 1 GALÓN | pza | 22 | C | PINTURA_ESMALTE_ALQ | INTERP. x = 1 (galones de esmalte alquidico brillante) x 1 | GRADO C: lista internacional x factor de importacion Venezuela (1 gal = 3,785 L)
1732 | PINTURAS Y QUÍMICOS | CREMA DESENGRASANTE LIMPIADORA DE MANOS | pza | 6.5 | C | PIN_CREMA_DESENGRASANTE | TARIFA PLANA | Crema desengrasante limpiadora de manos
1733 | PINTURAS Y QUÍMICOS | DETERGENTE INDUSTRIAL EN POLVO BIODEGRADABLE | pza | 12 | C | PIN_DETERGENTE_INDUSTRIAL | TARIFA PLANA | Detergente industrial en polvo biodegradable
1734 | PINTURAS Y QUÍMICOS | MATA AVISPAS DIELÉCTRICO EN AEROSOL | pza | 16 | C | PIN_MATA_AVISPAS | TARIFA PLANA | Mata avispas dielectrico en aerosol
1735 | PINTURAS Y QUÍMICOS | ALQUITRAN VEGETAL "CICATRIZANTE" DE ARBOLES | pza | 22 | C | PIN_ALQUITRAN_VEGETAL | TARIFA PLANA | Alquitran vegetal cicatrizante para arboles
1736 | PINTURAS Y QUÍMICOS | JABÓN LÍQUIDO BIODEGRADABLE | pza | 5 | C | PIN_JABON_LIQUIDO | TARIFA PLANA | Jabon liquido biodegradable
1737 | PINTURAS Y QUÍMICOS | SOLVENTE DIELÉCTRICO DE SECADO LENTO BIODEGRADABLE | pza | 16 | C | PIN_SOLVENTE_DIEL_LENTO_BIO | TARIFA PLANA | Solvente dielectrico de secado lento biodegradable
1738 | PINTURAS Y QUÍMICOS | LIMPIADOR DIELÉCTRICO EN AEROSOL BIODEGRADABLE | pza | 18 | C | PIN_LIMPIADOR_DIEL_AEROSOL_BIO | TARIFA PLANA | Limpiador dielectrico en aerosol biodegradable
1739 | PINTURAS Y QUÍMICOS | ACEITE VEGETAL DE AISLAMIENTO ELÉCTRICO BIODEGRADABLE | pza | 24 | C | PIN_ACEITE_VEGETAL_AISL_BIO | TARIFA PLANA | Aceite vegetal de aislamiento electrico biodegradable
1740 | PINTURAS Y QUÍMICOS | LIMPIADOR DESENGRASANTE LÍQUIDO BIODEGRADABLE | pza | 14 | C | PIN_LIMPIADOR_DESENGRAS_BIO | TARIFA PLANA | Limpiador desengrasante liquido biodegradable
1741 | PINTURAS Y QUÍMICOS | ABSORBENTE GRANULADO PARA ACEITE MINERAL | pza | 28 | C | PIN_ABSORBENTE_GRANULADO | TARIFA PLANA | Absorbente granulado para aceite mineral
1742 | PINTURAS Y QUÍMICOS | ENVASE PLÁSTICO CON TAPA ROSCADA DE 20 LT DE CAPACIDAD | pza | 9 | C | PIN_ENVASE_PLASTICO_20LT | TARIFA PLANA | Envase plastico con tapa roscada de 20 litros de capacidad
1743 | PINTURAS Y QUÍMICOS | ENVASE DE PLASTICO VACIO DE 4LTS CON TAPA | pza | 4 | C | PIN_ENVASE_PLASTICO_4LT | TARIFA PLANA | Envase de plastico vacio de 4 litros con tapa
1744 | PINTURAS Y QUÍMICOS | ENCERADO DE VINIL 6 X 5 MTS | pza | 3.5 | C | PIN_ENCERADO_VINIL_6X5 | TARIFA PLANA | Encerado de vinil de 6 x 5 m
1745 | PINTURAS Y QUÍMICOS | ENCERADO DE VINIL 10 X 8 MTS | pza | 6 | C | PIN_ENCERADO_VINIL_10X8 | TARIFA PLANA | Encerado de vinil de 10 x 8 m
1746 | PINTURAS Y QUÍMICOS | TRAPO ESTIRILIZADO LIMPIEZA ALGODON | pza | 1.2 | C | PIN_TRAPO_ESTERILIZADO | TARIFA PLANA | Trapo esterilizado de limpieza de algodon
1747 | PINTURAS Y QUÍMICOS | ESTOPA DE PRIMERA CALIDAD | pza | 2.2 | C | PIN_ESTOPA_1A | TARIFA PLANA | Estopa de primera calidad para limpieza y sellado
1748 | PINTURAS Y QUÍMICOS | MECATE MONOFILAMENTO POLIPROPILENO DIAMETRO: 1/4 PULG | pza | 2.2 | C | MECATE | INTERP. x = 0,25 (diametro nominal en pulgadas del mecate de polipropileno) x 1 | GRADO C: lista internacional x factor de importacion Venezuela
1749 | PINTURAS Y QUÍMICOS | MECATE MONOFILAMENTO POLIPROPILENO DIAMETRO 3/8 PULG | pza | 3.1 | C | MECATE | INTERP. x = 0,375 (diametro nominal en pulgadas del mecate de polipropileno) x 1 | GRADO C: lista internacional x factor de importacion Venezuela
1750 | PINTURAS Y QUÍMICOS | MECATE MONOFILAMENTO POLIPROPILENO DIAMETRO 1/2 PULG | pza | 4.2 | C | MECATE | INTERP. x = 0,5 (diametro nominal en pulgadas del mecate de polipropileno) x 1 | GRADO C: lista internacional x factor de importacion Venezuela
1751 | PINTURAS Y QUÍMICOS | MECATE MONOFILAMENTO POLIPROPILENO DIAMETRO 3/4 PULG | pza | 5.8 | C | MECATE | INTERP. x = 0,75 (diametro nominal en pulgadas del mecate de polipropileno) x 1 | GRADO C: lista internacional x factor de importacion Venezuela
1752 | ESTRUCTURAS Y POSTES | ANCLA EXPANSION BARRAS/ANCLA 5/8" Y 3/4" | pza | 18 | C | EST_ANCLA_EXPANSION | TARIFA PLANA | Ancla de expansion para barras de 5/8 y 3/4 pulg
1753 | ESTRUCTURAS Y POSTES | BARRA P/ANCLA AC.GALV 5/8"X96" 1CANAL | pza | 20 | C | EST_BARRA_ANCLA | TARIFA PLANA | Barra para ancla de acero galvanizado 5/8 o 3/4 pulg x 96 pulg
1754 | ESTRUCTURAS Y POSTES | BARRA P/ANCLA AC.GALV 3/4"X96"DOBLECANAL | pza | 20 | C | EST_BARRA_ANCLA | TARIFA PLANA | Barra para ancla de acero galvanizado 5/8 o 3/4 pulg x 96 pulg
1755 | ESTRUCTURAS Y POSTES | TENAZA P/ANGULOS D/ACERO GALVANIZADO | pza | 22 | C | EST_TENAZA_ANGULOS | TARIFA PLANA | Tenaza para angulos de acero galvanizado
1756 | ESTRUCTURAS Y POSTES | GUARDACABO SOPORTE CIRCULAR | pza | 8 | C | EST_GUARDACABO | TARIFA PLANA | Guardacabo de soporte circular
1757 | ESTRUCTURAS Y POSTES | PERRO ACERO FORJADO GALV 3/8" C/TUERCA | pza | 3.5 | C | EST_PERRO_FORJADO | TARIFA PLANA | Perro de acero forjado galvanizado con tuerca
1758 | ESTRUCTURAS Y POSTES | PERRO ACERO FORJADO GALV 1/2" DIAM | pza | 3.5 | C | EST_PERRO_FORJADO | TARIFA PLANA | Perro de acero forjado galvanizado con tuerca
1759 | ESTRUCTURAS Y POSTES | TUERCA OJO 5/8" ACERO LAMINADO CALIENTE | pza | 4 | C | EST_TUERCA_OJO | TARIFA PLANA | Tuerca de ojo de acero laminado 5/8 pulg
1760 | ESTRUCTURAS Y POSTES | GRILLETE 5/8" PERNO-TUERCA 3/4", PASADOR | pza | 9 | C | EST_GRILLETE | TARIFA PLANA | Grillete de perno tuerca y pasador
1761 | ESTRUCTURAS Y POSTES | TENSOR P/CBL DESN TRENZ AL-CU 2-4/0 AWG | pza | 17 | C | EST_TENSOR | TARIFA PLANA | Tensor para cable trenzado o guaya de acero galvanizado
1762 | ESTRUCTURAS Y POSTES | TENSOR PARA CABLE DE ACERO GALVANIZADO EN 3/8 PULG Y 1/2 PULG | pza | 17 | C | EST_TENSOR | TARIFA PLANA | Tensor para cable trenzado o guaya de acero galvanizado
1763 | ESTRUCTURAS Y POSTES | MORDAZA DE SEGURIDAD PARA TENSADO DE GUAYA | pza | 16 | C | EST_MORDAZA_SEGURIDAD | TARIFA PLANA | Mordaza de seguridad para tensado de guaya
1764 | ESTRUCTURAS Y POSTES | ZAPATA AC GALV 300X300X6MM POSTE REFORZD | pza | 29 | C | EST_ZAPATA_POSTE | TARIFA PLANA | Zapata de acero galvanizado para poste
1765 | ESTRUCTURAS Y POSTES | PLETINA AC GALV P/ABRAZADERA EN "U" | pza | 9 | C | EST_PLETINA_ABRAZADERA | TARIFA PLANA | Pletina de acero galvanizado para abrazadera en U
1766 | ESTRUCTURAS Y POSTES | PARAL ACGALV 5MM ESP 50MM ANCH 1200MM LG | pza | 13 | C | EST_PARAL | TARIFA PLANA | Paral de acero galvanizado para riostra
1767 | ESTRUCTURAS Y POSTES | PARAL ACERO GALV 1/4" X 1-1/4" X 20" | pza | 13 | C | EST_PARAL | TARIFA PLANA | Paral de acero galvanizado para riostra
1768 | ESTRUCTURAS Y POSTES | PARAL ACERO GALV 1/4" X 1-/4" X 28" | pza | 13 | C | EST_PARAL | TARIFA PLANA | Paral de acero galvanizado para riostra
1769 | ESTRUCTURAS Y POSTES | ZAPATA P/POSTE HIERRO 250 X 250 X 6MM | pza | 29 | C | EST_ZAPATA_POSTE | TARIFA PLANA | Zapata de acero galvanizado para poste
1770 | ESTRUCTURAS Y POSTES | ADAPTADOR P/TORNAPUNTA ACERO MALEABLE | pza | 6 | C | EST_ADAPTADOR_TORNAPUNTA | TARIFA PLANA | Adaptador para tornapunta de acero maleable
1771 | ESTRUCTURAS Y POSTES | CANAL PROTECTOR P/GUAYA 8 PIES AC GALV | pza | 26 | C | EST_CANAL_PROTECTOR | TARIFA PLANA | Canal protector para guaya de 8 pies
1772 | ESTRUCTURAS Y POSTES | APOYO PARA GUAYA | pza | 9 | C | EST_APOYO_GUAYA | TARIFA PLANA | Apoyo para guaya de linea aerea
1773 | ESTRUCTURAS Y POSTES | PIE DE AMIGO AC GALV 40 X 6 X 40MM X 60" | pza | 18 | C | EST_PIE_AMIGO | TARIFA PLANA | Pie de amigo de acero galvanizado
1774 | ESTRUCTURAS Y POSTES | CABEZOTE DE ALUMINIO 2" DIAMETRO | pza | 33 | C | EST_CABEZOTE | TARIFA PLANA | Cabezote de aluminio para proteccion de conductor
1775 | ESTRUCTURAS Y POSTES | CABEZOTE DE ALUMINIO 3" DIAMETRO | pza | 33 | C | EST_CABEZOTE | TARIFA PLANA | Cabezote de aluminio para proteccion de conductor
1776 | ESTRUCTURAS Y POSTES | MALLA FLEXIBLE P/CABLES 19,0MM - 22,1MM | pza | 7.83 | B | MALLA_FLEXIBLE | INTERP. x = 22,1 (diametro exterior en mm de la malla flexible) x 1 | ANCLA NAC: familia malla flexible para cables
1777 | ESTRUCTURAS Y POSTES | MALLA FLEXIBLE P/CABLE 25,4MM -30,0MM | pza | 10 | B | MALLA_FLEXIBLE | INTERP. x = 30 (diametro exterior en mm de la malla flexible) x 1 | ANCLA NAC: familia malla flexible para cables
1778 | ESTRUCTURAS Y POSTES | MALLA FLEXIBLE P/CABLE 10,4 MM 22,1 MM | pza | 7.83 | B | MALLA_FLEXIBLE | INTERP. x = 22,1 (diametro exterior en mm de la malla flexible) x 1 | ANCLA NAC: familia malla flexible para cables
1779 | ESTRUCTURAS Y POSTES | MALLA FLEXIBLE P/CABLE 26,9MM - 31,7M | pza | 9.39 | B | MALLA_FLEXIBLE | INTERP. x = 26,9 (diametro exterior en mm de la malla flexible) x 1 | ANCLA NAC: familia malla flexible para cables
1780 | ESTRUCTURAS Y POSTES | MALLA FLEXIBLE P/CABLE 22,1MM 25,4MM | pza | 9.08 | B | MALLA_FLEXIBLE | INTERP. x = 25,4 (diametro exterior en mm de la malla flexible) x 1 | ANCLA NAC: familia malla flexible para cables
1781 | ESTRUCTURAS Y POSTES | MALLA FLEXIBLE P/CABLE 31,7MM - 37,8MM | pza | 11.58 | B | MALLA_FLEXIBLE | INTERP. x = 37,8 (diametro exterior en mm de la malla flexible) x 1 | ANCLA NAC: familia malla flexible para cables
1782 | ESTRUCTURAS Y POSTES | MALLA FLEXIBLE P/CABLES 5,8MM - 7,9MM | pza | 5 | B | MALLA_FLEXIBLE | INTERP. x = 7,9 (diametro exterior en mm de la malla flexible) x 1 | ANCLA NAC: familia malla flexible para cables
1783 | ESTRUCTURAS Y POSTES | SOPORTE CORTACORRIENTE Y PARARRAYO | pza | 46 | C | EST_SOPORTE_CORTACORRIENTE | TARIFA PLANA | Soporte para cortacircuito y pararrayos en linea aerea
1784 | ESTRUCTURAS Y POSTES | SOPORTE ACERO GALVANIZADO PARA CRUCETAS | pza | 9 | C | EST_SOPORTE_ACERO_CRUCETAS | TARIFA PLANA | Soporte de acero galvanizado para crucetas de linea aerea
1785 | ESTRUCTURAS Y POSTES | SOPORTE ACERO GALV PARA TOPE DE POSTE | pza | 32 | C | EST_SOPORTE_TOPE_POSTE | TARIFA PLANA | Soporte de acero galvanizado para tope de poste
1786 | ESTRUCTURAS Y POSTES | SOPORTE ANGULAR AC GALV 40X6X40MM X 60" | pza | 21 | C | EST_SOPORTE_ANGULAR | TARIFA PLANA | Soporte angular de acero galvanizado
1787 | ESTRUCTURAS Y POSTES | SOPORTE ANGULAR AC GALV 40X6X40MM X 42" | pza | 21 | C | EST_SOPORTE_ANGULAR | TARIFA PLANA | Soporte angular de acero galvanizado
1788 | ESTRUCTURAS Y POSTES | GANCHOS AC GALV P/SOPORTE D/ACOMETIDAS | pza | 7 | C | EST_GANCHOS_GALV | TARIFA PLANA | Ganchos de acero galvanizado para soporte
1789 | ESTRUCTURAS Y POSTES | ABRAZADERA EN U ACERO GALV 4" A 5" DIAM | pza | 34 | C | EST_ABRAZADERA_U | TARIFA PLANA | Abrazadera en U de acero galvanizado
1790 | ESTRUCTURAS Y POSTES | ABRAZADERA EN U AC GALV 5-1/2" A 6-1/2" | pza | 34 | C | EST_ABRAZADERA_U | TARIFA PLANA | Abrazadera en U de acero galvanizado
1791 | ESTRUCTURAS Y POSTES | ABRAZADERA 3 TRANS 1F 3-1/2" A 4-1/2" | pza | 18 | C | EST_ABRAZADERA_3TRANS_34 | TARIFA PLANA | Abrazadera para 3 transformadores monofasicos, brazo de 3-1/2 a 4-1/2 pulg
1792 | ESTRUCTURAS Y POSTES | ABRAZADERA 3 TRANSF 1F 5" A 6" X 3/8" | pza | 26 | C | EST_ABRAZADERA_3TRANS_56 | TARIFA PLANA | Abrazadera para 3 transformadores monofasicos, brazo de 5 a 6 pulg, husillo 3/8 pulg
1793 | ESTRUCTURAS Y POSTES | ABRAZADERA UNIVERSAL 3 A 3-1/2" X 1/4" | pza | 14 | B | ABRAZADERA_UNIVERSAL | INTERP. x = 0,25 (diametro nominal en pulgadas de la abrazadera universal) x 1 | ANCLA NAC: familia abrazadera universal
1794 | ESTRUCTURAS Y POSTES | ABRAZADERA UNIVERSAL 3-1/2" A 4" X 1/4" | pza | 14 | B | ABRAZADERA_UNIVERSAL | INTERP. x = 0,25 (diametro nominal en pulgadas de la abrazadera universal) x 1 | ANCLA NAC: familia abrazadera universal
1795 | ESTRUCTURAS Y POSTES | ABRAZADERA UNIVERSAL 3-1/2" A 4" X 3/8" | pza | 14 | B | ABRAZADERA_UNIVERSAL | INTERP. x = 0,375 (diametro nominal en pulgadas de la abrazadera universal) x 1 | ANCLA NAC: familia abrazadera universal
1796 | ESTRUCTURAS Y POSTES | ABRAZADERA UNIVERSAL 4 A 4-1/2" X 1/4" | pza | 14 | B | ABRAZADERA_UNIVERSAL | INTERP. x = 0,25 (diametro nominal en pulgadas de la abrazadera universal) x 1 | ANCLA NAC: familia abrazadera universal
1797 | ESTRUCTURAS Y POSTES | ABRAZADERA UNIVERSAL 4 A 4-1/2" X 3/8" | pza | 14 | B | ABRAZADERA_UNIVERSAL | INTERP. x = 0,375 (diametro nominal en pulgadas de la abrazadera universal) x 1 | ANCLA NAC: familia abrazadera universal
1798 | ESTRUCTURAS Y POSTES | ABRAZADERA UNIVERSAL 5 A 5-1/2" X 1/4" | pza | 14 | B | ABRAZADERA_UNIVERSAL | INTERP. x = 0,25 (diametro nominal en pulgadas de la abrazadera universal) x 1 | ANCLA NAC: familia abrazadera universal
1799 | ESTRUCTURAS Y POSTES | ABRAZADERA UNIVERSAL 5 A 5-1/2" X 3/8" | pza | 14 | B | ABRAZADERA_UNIVERSAL | INTERP. x = 0,375 (diametro nominal en pulgadas de la abrazadera universal) x 1 | ANCLA NAC: familia abrazadera universal
1800 | ESTRUCTURAS Y POSTES | ABRAZADERA UNIVERSAL 6 A 6-3/4" X 1/4" | pza | 14 | B | ABRAZADERA_UNIVERSAL | INTERP. x = 0,25 (diametro nominal en pulgadas de la abrazadera universal) x 1 | ANCLA NAC: familia abrazadera universal
1801 | ESTRUCTURAS Y POSTES | ABRAZADERA UNIVERSAL 7 A 7-1/2" X 3/8" | pza | 14 | B | ABRAZADERA_UNIVERSAL | INTERP. x = 0,375 (diametro nominal en pulgadas de la abrazadera universal) x 1 | ANCLA NAC: familia abrazadera universal
1802 | ESTRUCTURAS Y POSTES | BRAZO D/RETENCION 40 X 5 X 40 X 1200 MM | pza | 22 | C | EST_BRAZO_RETENCION | TARIFA PLANA | Brazo de retencion de 1200 mm
1803 | ESTRUCTURAS Y POSTES | PERNO CARRUAJE 3/8"DIAM X 4"LONG C/T | pza | 15 | C | PERNO_CARRUAJE | INTERP. x = 0,375 (longitud en pulgadas del perno de carruaje) x 1 | GRADO C: lista internacional x factor de importacion Venezuela; : familia perno carruaje
1804 | ESTRUCTURAS Y POSTES | PERNO CARRUAJE 3/8"DIAM X 5"LONG C/T | pza | 15 | C | PERNO_CARRUAJE | INTERP. x = 0,375 (longitud en pulgadas del perno de carruaje) x 1 | GRADO C: lista internacional x factor de importacion Venezuela; : familia perno carruaje
1805 | ESTRUCTURAS Y POSTES | PERNO CARRUAJE 1/2"DIAM X 1-1/2"LONG C/T | pza | 15 | C | PERNO_CARRUAJE | INTERP. x = 0,5 (longitud en pulgadas del perno de carruaje) x 1 | GRADO C: lista internacional x factor de importacion Venezuela; : familia perno carruaje
1806 | ESTRUCTURAS Y POSTES | PERNO CARRUAJE 1/2"DIAM X 5"LONG C/T | pza | 15 | C | PERNO_CARRUAJE | INTERP. x = 0,5 (longitud en pulgadas del perno de carruaje) x 1 | GRADO C: lista internacional x factor de importacion Venezuela; : familia perno carruaje
1807 | ESTRUCTURAS Y POSTES | PERNO CARRUAJE 5/8"DIAM X 1-3/4"LONG C/T | pza | 15 | C | PERNO_CARRUAJE | INTERP. x = 0,625 (longitud en pulgadas del perno de carruaje) x 1 | GRADO C: lista internacional x factor de importacion Venezuela; : familia perno carruaje
1808 | ESTRUCTURAS Y POSTES | PERNO CARRUAJE 5/8"DIAM X 2-1/2"LONG C/T | pza | 15 | C | PERNO_CARRUAJE | INTERP. x = 0,625 (longitud en pulgadas del perno de carruaje) x 1 | GRADO C: lista internacional x factor de importacion Venezuela; : familia perno carruaje
1809 | ESTRUCTURAS Y POSTES | PERNO CARRUAJE 5/8"DIAM X 4"LONG C/T | pza | 15 | C | PERNO_CARRUAJE | INTERP. x = 0,625 (longitud en pulgadas del perno de carruaje) x 1 | GRADO C: lista internacional x factor de importacion Venezuela; : familia perno carruaje
1810 | ESTRUCTURAS Y POSTES | PERNO CARRUAJE 5/8"DIAM X 6"LONG C/T | pza | 15 | C | PERNO_CARRUAJE | INTERP. x = 0,625 (longitud en pulgadas del perno de carruaje) x 1 | GRADO C: lista internacional x factor de importacion Venezuela; : familia perno carruaje
1811 | ESTRUCTURAS Y POSTES | CRUCETA AC GALV 0.75 M X 75 X 75 X 7 MM | pza | 28 | B | CRUCETA | INTERP. x = 0,75 (longitud en m de la cruceta de acero galvanizado) x 1 | ANCLA NAC: familia cruceta AC GALV
1812 | ESTRUCTURAS Y POSTES | CRUCETA AC GALV 2 M X 75 X 75 X 7 MM | pza | 52 | B | CRUCETA | INTERP. x = 2 (longitud en m de la cruceta de acero galvanizado) x 1 | ANCLA NAC: familia cruceta AC GALV
1813 | ESTRUCTURAS Y POSTES | CRUCETA METALICA 2.50 M X 75 X 75 X 7 MM | pza | 62 | B | CRUCETA | INTERP. x = 2,5 (longitud en m de la cruceta de acero galvanizado) x 1 | ANCLA NAC: familia cruceta AC GALV
1814 | ESTRUCTURAS Y POSTES | POSTE TUBULAR AC GALV 8.20M 2 SECCIONES | pza | 407.26 | B | POSTE_ALUMBRADO | INTERP. x = 8,2 (altura en m del poste de alumbrado publico) x 1 | ANCLA NAC: familia poste AP
1815 | ESTRUCTURAS Y POSTES | POSTE TUBULAR AC GALV 10.04M 3 SECCIONES | pza | 486.96 | B | POSTE_ALUMBRADO | INTERP. x = 10,04 (altura en m del poste de alumbrado publico) x 1 | ANCLA NAC: familia poste AP
1816 | ESTRUCTURAS Y POSTES | POSTE TUBULAR AC GALV 12.20M 3 SECCIONES | pza | 586.85 | B | POSTE_ALUMBRADO | INTERP. x = 12,2 (altura en m del poste de alumbrado publico) x 1 | ANCLA NAC: familia poste AP
1817 | ESTRUCTURAS Y POSTES | POSTE TUBULAR AC GALV 13.25M 3 SECCIONES | pza | 635.54 | B | POSTE_ALUMBRADO | INTERP. x = 13,25 (altura en m del poste de alumbrado publico) x 1 | ANCLA NAC: familia poste AP
1818 | ESTRUCTURAS Y POSTES | POSTE TUBULAR AC GALV 12.10M 2 SECCIONES | pza | 582.69 | B | POSTE_ALUMBRADO | INTERP. x = 12,1 (altura en m del poste de alumbrado publico) x 1 | ANCLA NAC: familia poste AP
1819 | ESTRUCTURAS Y POSTES | POSTE TUBULAR AC GALV 13.15M 3 SECCIONES | pza | 629.31 | B | POSTE_ALUMBRADO | INTERP. x = 13,15 (altura en m del poste de alumbrado publico) x 1 | ANCLA NAC: familia poste AP
1820 | ESTRUCTURAS Y POSTES | POSTE TUBULAR D/ACERO 8.20M 2 SECCIONES | pza | 407.26 | B | POSTE_ALUMBRADO | INTERP. x = 8,2 (altura en m del poste de alumbrado publico) x 1 | ANCLA NAC: familia poste AP
1821 | ESTRUCTURAS Y POSTES | POSTE TUBULAR D/ACERO 10.04M 3 SECCIONES | pza | 486.96 | B | POSTE_ALUMBRADO | INTERP. x = 10,04 (altura en m del poste de alumbrado publico) x 1 | ANCLA NAC: familia poste AP
1822 | ESTRUCTURAS Y POSTES | POSTE TUBULAR D/ACERO 12.20M 3 SECCIONES | pza | 586.85 | B | POSTE_ALUMBRADO | INTERP. x = 12,2 (altura en m del poste de alumbrado publico) x 1 | ANCLA NAC: familia poste AP
1823 | ESTRUCTURAS Y POSTES | POSTE TUBULAR D/ACERO 13.25M 3 SECCIONES | pza | 635.54 | B | POSTE_ALUMBRADO | INTERP. x = 13,25 (altura en m del poste de alumbrado publico) x 1 | ANCLA NAC: familia poste AP
1824 | ESTRUCTURAS Y POSTES | POSTE TUBULAR D/ACERO 8.10M 2SECC REFORZ | pza | 401.6 | B | POSTE_ALUMBRADO | INTERP. x = 8,1 (altura en m del poste de alumbrado publico) x 1 | ANCLA NAC: familia poste AP
1825 | ESTRUCTURAS Y POSTES | POSTE TUBULAR D/ACERO 12M 3SECC REFORZAD | pza | 578.52 | B | POSTE_ALUMBRADO | INTERP. x = 12 (altura en m del poste de alumbrado publico) x 1 | ANCLA NAC: familia poste AP
1826 | ESTRUCTURAS Y POSTES | POSTE TUBULAR DE ACERO 15m 3 SECCIONES REFORZADO | pza | 746.68 | B | POSTE_ALUMBRADO | INTERP. x = 15 (altura en m del poste de alumbrado publico) x 1 | ANCLA NAC: familia poste AP
1828 | ESTRUCTURAS Y POSTES | POSTE TUBUL ACERO 15M 3SECC TOPE CERRADO | pza | 746.68 | B | POSTE_ALUMBRADO | INTERP. x = 15 (altura en m del poste de alumbrado publico) x 1 | ANCLA NAC: familia poste AP
1829 | ESTRUCTURAS Y POSTES | BOTALON D/ACERO 2.5M DEXT 3-1/2"A 4-1/2" | pza | 90 | C | EST_BOTALON | TARIFA PLANA | Botalon de acero para tensado de 2.5 a 6.5 m
1830 | ESTRUCTURAS Y POSTES | BOTALON D/ACERO 6.50M LONGIT 4-1/2"DIAM | pza | 90 | C | EST_BOTALON | TARIFA PLANA | Botalon de acero para tensado de 2.5 a 6.5 m
1831 | ESTRUCTURAS Y POSTES | MANGUITO PROTEC ACR LARG80CM-1143CM ESP | pza | 18 | C | EST_MANGUITO_ACRO_1143 | TARIFA PLANA | Manguito protector de acrilico para poste, longitud 80 cm a 114,3 cm
1832 | ESTRUCTURAS Y POSTES | MANGUITO PROTEC ACR LARG:80CM-1683CM ESP | pza | 26 | C | EST_MANGUITO_ACRO_1683 | TARIFA PLANA | Manguito protector de acrilico para poste, longitud 80 cm a 168,3 cm
1833 | ESTRUCTURAS Y POSTES | MANGUITO PROTECTOR POSTE 12MTS TUBULAR | pza | 30 | C | EST_MANGUITO_POSTE | TARIFA PLANA | Manguito protector de poste de acero
1834 | ESTRUCTURAS Y POSTES | POSTE ACERO TUBULAR 21M EN DOS SECCIONES | pza | 1156.08 | B | POSTE_ALUMBRADO | INTERP. x = 21 (altura en m del poste de alumbrado publico) x 1 | ANCLA NAC: familia poste AP
1835 | ESTRUCTURAS Y POSTES | POSTE TUBULAR D/ACERO 10.04M 3 SECCIONES | pza | 486.96 | B | POSTE_ALUMBRADO | INTERP. x = 10,04 (altura en m del poste de alumbrado publico) x 1 | ANCLA NAC: familia poste AP
1836 | ESTRUCTURAS Y POSTES | POSTE TCONICO PLASTICO REF FIB/VIDRIO 8M | pza | 265 | C | EST_POSTE_TCONICO | TARIFA PLANA | Poste conico de plastico reforzado con fibra de vidrio 8 m
1837 | ESTRUCTURAS Y POSTES | MORDAZA TERM.P/AMARRE CONDUCTORES 400 AL | pza | 38 | C | EST_MORDAZA_TERM | TARIFA PLANA | Mordaza termica para amarre preformado
1838 | ESTRUCTURAS Y POSTES | MORDAZA TERM.P/AMARR.CONDUC.DES.#4-4/0CU | pza | 38 | C | EST_MORDAZA_TERM | TARIFA PLANA | Mordaza termica para amarre preformado
1839 | ESTRUCTURAS Y POSTES | ESTRIBO DE ACERO GALVANIZADO | pza | 9 | C | EST_ESTRIBO_GALV | TARIFA PLANA | Estribo de acero galvanizado
1840 | ESTRUCTURAS Y POSTES | PERNO "U" ACERO GALVANIZADO | pza | 11 | C | EST_PERNO_U | TARIFA PLANA | Perno en U de acero galvanizado
1841 | ESTRUCTURAS Y POSTES | BRAZO TIPO "T" ACERO GALVANIZADO | pza | 22 | C | EST_BRAZO_TL | MULTIPLICADOR | Brazo de acero galvanizado tipo T o universal
1842 | ESTRUCTURAS Y POSTES | BRAZO TIPO "E" ACERO GALVANIZADO | pza | 24 | C | EST_BRAZO_TIPO_E | TARIFA PLANA | Brazo tipo E de acero galvanizado para cruceta de poste
1843 | ESTRUCTURAS Y POSTES | BRAZO TIPO "L" DE ALUMINIO DE 35,6 CM | pza | 16 | C | EST_BRAZO_TIPO_L_AL_356 | TARIFA PLANA | Brazo tipo L de aluminio de 35,6 cm
1844 | ESTRUCTURAS Y POSTES | BRAZO TIPO "L" DE ALUMINIO DE 61 CM | pza | 24 | C | EST_BRAZO_TIPO_L_AL_61 | TARIFA PLANA | Brazo tipo L de aluminio de 61 cm
1845 | ESTRUCTURAS Y POSTES | ESPACIADOR ROMBOIDE CABLE CUBIERTO 15KV | pza | 28 | C | EST_ESPACIADOR | TARIFA PLANA | Espaciador romboide o vertical para cable cubierto 15 kV
1846 | ESTRUCTURAS Y POSTES | ESPACIADOR VERTICAL CABLE CUBIERTO 15KV | pza | 28 | C | EST_ESPACIADOR | TARIFA PLANA | Espaciador romboide o vertical para cable cubierto 15 kV
1847 | ESTRUCTURAS Y POSTES | PERNO DE ANCLAJE DE DÍAMETRO ½ " x 12 " CON TUERCA | pza | 14 | C | EST_PERNO_ANCLAJE | TARIFA PLANA | PERNO de anclaje 1/2 pulg x 12 pulg con tuerca
1848 | ESTRUCTURAS Y POSTES | RAMPLUG PLASTICO, Ø 5/16" COLOR AZUL | pza | 0.61 | B | RAMPLUG | INTERP. x = 0,3125 (diametro nominal del ramp plug de plastico) x 1 | ANCLA NAC: familia ramp plug
1849 | ESTRUCTURAS Y POSTES | RAMPLUG PLASTICO, Ø 1/4" X 1-1/2" COLOR VERDE | pza | 0.5 | B | RAMPLUG | INTERP. x = 0,25 (diametro nominal del ramp plug de plastico) x 1 | ANCLA NAC: familia ramp plug
1850 | ESTRUCTURAS Y POSTES | RAMPLUG PLASTICO, Ø 3/8" X 2" COLOR NARANJA | pza | 0.79 | B | RAMPLUG | INTERP. x = 0,375 (diametro nominal del ramp plug de plastico) x 1 | ANCLA NAC: familia ramp plug
1851 | ESTRUCTURAS Y POSTES | PERNO ROSCADO GALV 5/8"DIAMX7"DE LARG | pza | 15 | C | EST_PERNO_ROSCADO | TARIFA PLANA | Perno roscado galvanizado de 5/8 pulg
1852 | ESTRUCTURAS Y POSTES | PERNO ESPARRAGO ACR GALV_1/2"X6-1/2"C/2T | pza | 15 | C | EST_PERNO_ESPARRAGO | TARIFA PLANA | PERNO de esparrago de acero galvanizado
1853 | ESTRUCTURAS Y POSTES | PERNO ESPARRAGO ACR GALV 5/8"X10 UNCX11" | pza | 15 | C | EST_PERNO_ESPARRAGO | TARIFA PLANA | PERNO de esparrago de acero galvanizado
1854 | ESTRUCTURAS Y POSTES | PERNO ESPARRAGO ACR GALV 5/8"-11UNC X 14 | pza | 15 | C | EST_PERNO_ESPARRAGO | TARIFA PLANA | PERNO de esparrago de acero galvanizado
1855 | ESTRUCTURAS Y POSTES | CONO ACERO GALV _ 3/8" SEGURIDAD GUAYA | pza | 10 | C | EST_CONO_GUAYA | TARIFA PLANA | Cono de acero galvanizado para guaya de seguridad
1856 | ESTRUCTURAS Y POSTES | CONO SEGURIDAD GUAYA 1/2" | pza | 42 | B | GUAYA | INTERP. x = 0,5 (diametro nominal en mm de la guaya de acero galvanizado) x 1 | ANCLA NAC: familia guaya 7 hilos
1857 | ESTRUCTURAS Y POSTES | GUAYA ACERO GALV EN CALIENTE_3/8" 7 H | pza | 42 | B | GUAYA | INTERP. x = 0,375 (diametro nominal en mm de la guaya de acero galvanizado) x 1 | ANCLA NAC: familia guaya 7 hilos
1858 | ESTRUCTURAS Y POSTES | GUAYA ACERO GALV _ 1/2" 7 HILOS | pza | 42 | B | GUAYA | INTERP. x = 0,5 (diametro nominal en mm de la guaya de acero galvanizado) x 1 | ANCLA NAC: familia guaya 7 hilos
1859 | ESTRUCTURAS Y POSTES | FLEJE ACERO INOX 3/8" DEANCHO100' LARGO | pza | 28 | B | FLEJE_INOX | INTERP. x = 0,375 (ancho en pulgadas del fleje de acero inoxidable) x 1 | ANCLA NAC: familia fleje de acero inox
1860 | ESTRUCTURAS Y POSTES | FLEJE ACERO INOX 127 MM(1/2")ANCHO | pza | 32 | B | FLEJE_INOX | INTERP. x = 0,5 (ancho en pulgadas del fleje de acero inoxidable) x 1 | ANCLA NAC: familia fleje de acero inox
1861 | ESTRUCTURAS Y POSTES | FLEJE ACERO INOX 3/4" DEANCHOX 100' | pza | 42 | B | FLEJE_INOX | INTERP. x = 0,75 (ancho en pulgadas del fleje de acero inoxidable) x 1 | ANCLA NAC: familia fleje de acero inox
1862 | ESTRUCTURAS Y POSTES | HEBILLA ACR INOX AISI201 FLEJE953MM(3/8" | pza | 28 | B | FLEJE_INOX | INTERP. x = 0,375 (ancho en pulgadas del fleje de acero inoxidable) x 1 | ANCLA NAC: familia fleje de acero inox
1863 | ESTRUCTURAS Y POSTES | HEBILLA ACR INOX AISI201 FLEJE127MM(1/2" | pza | 32 | B | FLEJE_INOX | INTERP. x = 0,5 (ancho en pulgadas del fleje de acero inoxidable) x 1 | ANCLA NAC: familia fleje de acero inox
1864 | ESTRUCTURAS Y POSTES | HEBILLA ACERO INOX FLEJE DE3/4" | pza | 42 | B | FLEJE_INOX | INTERP. x = 0,75 (ancho en pulgadas del fleje de acero inoxidable) x 1 | ANCLA NAC: familia fleje de acero inox
1865 | ESTRUCTURAS Y POSTES | LAMINA SUJECION/PERNO CARRUAJE-¢*8ACR GA | pza | 4 | C | EST_LAMINA | TARIFA PLANA | Lamina de Sujeccion o de doblez para poste
1866 | ESTRUCTURAS Y POSTES | LAMINA C/DOBLEZ ACERO GALV, 27 x 13,7 x 0,15 cm | pza | 4 | C | EST_LAMINA | TARIFA PLANA | Lamina de Sujeccion o de doblez para poste
1867 | ESTRUCTURAS Y POSTES | LÁMINA PLANA DE ACERO GALVANIZADO DE 270 X 137 X 1,5 mm | pza | 4 | C | EST_LAMINA | TARIFA PLANA | Lamina de Sujeccion o de doblez para poste
1868 | ESTRUCTURAS Y POSTES | PERCHA PARA UNA UÑA | pza | 14 | B | PERCHA_UNAS | INTERP. x = 1 (numero de unas de la percha porta-aisladores) x 1 | ANCLA NAC: familia percha porta-aisladores
1869 | ESTRUCTURAS Y POSTES | PERCHA PARA TRES UÑAS | pza | 18 | B | PERCHA_UNAS | INTERP. x = 3 (numero de unas de la percha porta-aisladores) x 1 | ANCLA NAC: familia percha porta-aisladores
1870 | ESTRUCTURAS Y POSTES | PERCHA PARA CINCO UÑAS | pza | 26 | B | PERCHA_UNAS | INTERP. x = 5 (numero de unas de la percha porta-aisladores) x 1 | ANCLA NAC: familia percha porta-aisladores
1871 | ESTRUCTURAS Y POSTES | PERCHA PARA SIETE UÑAS | pza | 34 | B | PERCHA_UNAS | INTERP. x = 7 (numero de unas de la percha porta-aisladores) x 1 | ANCLA NAC: familia percha porta-aisladores
1872 | ESTRUCTURAS Y POSTES | UÑA PARA UN AISLADOR | pza | 4.5 | B | UNA_AISLADORES | INTERP. x = 1 (numero de aisladores de la una) x 1 | ANCLA NAC: familia una porta-aisladores
1873 | ESTRUCTURAS Y POSTES | UÑA PARA DOS AISLADORES | pza | 6 | B | UNA_AISLADORES | INTERP. x = 2 (numero de aisladores de la una) x 1 | ANCLA NAC: familia una porta-aisladores
1874 | ESTRUCTURAS Y POSTES | UÑA PARA TRES AISLADORES | pza | 8.5 | B | UNA_AISLADORES | INTERP. x = 3 (numero de aisladores de la una) x 1 | ANCLA NAC: familia una porta-aisladores
1875 | ESTRUCTURAS Y POSTES | UÑA PARA CUATRO AISLADORES | pza | 12 | B | UNA_AISLADORES | INTERP. x = 4 (numero de aisladores de la una) x 1 | ANCLA NAC: familia una porta-aisladores
1876 | ESTRUCTURAS Y POSTES | UÑA PARA CINCO AISLADORES | pza | 16 | B | UNA_AISLADORES | INTERP. x = 5 (numero de aisladores de la una) x 1 | ANCLA NAC: familia una porta-aisladores
1877 | ESTRUCTURAS Y POSTES | ELEMENTO FIJACION CABLES | pza | 4.5 | C | EST_ELEMENTO_FIJACION | TARIFA PLANA | Elemento de fijacion de cables en estructura
1878 | ESTRUCTURAS Y POSTES | AMARRE NYLON 1/16" X 1-3/4" P/CABLES | pza | 0.15 | C | EST_AMARRE_NYLON | TARIFA PLANA | Amarre de nylon de 1/16 pulg x 1-3/4 pulg
1879 | ESTRUCTURAS Y POSTES | AMARRE P/CABLES DIAMETRO 1/16" A 4" | pza | 0.25 | C | EST_AMARRE_CABLES | TARIFA PLANA | Amarre para cables de diametro 1/16 a 4 pulg
1880 | ESTRUCTURAS Y POSTES | PERCHA EN BANDERA DE 24" | pza | 38 | C | EST_PERCHA_BANDERA | TARIFA PLANA | Percha en bandera de 24 pulg
1881 | ESTRUCTURAS Y POSTES | SUJECION ACOMETIDA BT DIAM 5MM HASTA 21MM | pza | 3.8 | C | EST_SUJECION_ACOMETIDA | TARIFA PLANA | Sujeccion para acometida de baja tension, diametro 5 mm hasta 21 mm
1882 | ESTRUCTURAS Y POSTES | POSTE DE CONCRETO CENTRIFUGADO PARA ALUMBRADO PÚBLICO DE 7,1 METROS DE ALTURA | pza | 345.55 | B | POSTE_ALUMBRADO | INTERP. x = 7,1 (altura en m del poste de alumbrado publico) x 1 | ANCLA NAC: familia poste AP
1883 | ESTRUCTURAS Y POSTES | POSTE DE CONCRETO CENTRIFUGADO PARA ALUMBRADO PÚBLICO DE 8,6 METROS DE ALTURA | pza | 430 | B | POSTE_ALUMBRADO | INTERP. x = 8,6 (altura en m del poste de alumbrado publico) x 1 | ANCLA NAC: familia poste AP
1884 | RECONECTADORES Y PROTECTORES | PROTECTOR DE RED, 3P 120/208Y V, 1200 A | pza | 680 | B | PROTECTOR_RED | INTERP. x = 1200 (corriente A en protector de red (pararrayos de estado solido)) x 1 | ANCLA NAC: descargador 6 kV = 33.29; 9 kV = 37.10; familia protector de red
1885 | RECONECTADORES Y PROTECTORES | PROTECTOR RED SUM 3F 1600A 120/208V | pza | 820 | B | PROTECTOR_RED | INTERP. x = 1600 (corriente A en protector de red (pararrayos de estado solido)) x 1 | ANCLA NAC: descargador 6 kV = 33.29; 9 kV = 37.10; familia protector de red
1886 | RECONECTADORES Y PROTECTORES | PROTECTOR RED SUM 3P 2000A 120/208Y V | pza | 950 | B | PROTECTOR_RED | INTERP. x = 2000 (corriente A en protector de red (pararrayos de estado solido)) x 1 | ANCLA NAC: descargador 6 kV = 33.29; 9 kV = 37.10; familia protector de red
1887 | RECONECTADORES Y PROTECTORES | PROTECTOR RED SUM 3F 3000A 208/120Y V | pza | 1280 | B | PROTECTOR_RED | INTERP. x = 3000 (corriente A en protector de red (pararrayos de estado solido)) x 1 | ANCLA NAC: descargador 6 kV = 33.29; 9 kV = 37.10; familia protector de red
1888 | RECONECTADORES Y PROTECTORES | PROTECTOR RED SUM 3P 2000A 270/480 V | pza | 950 | B | PROTECTOR_RED | INTERP. x = 2000 (corriente A en protector de red (pararrayos de estado solido)) x 1 | ANCLA NAC: descargador 6 kV = 33.29; 9 kV = 37.10; familia protector de red
1889 | RECONECTADORES Y PROTECTORES | PROTECTOR RED 3F 800A 120/208V | pza | 520 | B | PROTECTOR_RED | INTERP. x = 800 (corriente A en protector de red (pararrayos de estado solido)) x 1 | ANCLA NAC: descargador 6 kV = 33.29; 9 kV = 37.10; familia protector de red
1890 | RECONECTADORES Y PROTECTORES | PROTECTOR DE RED, 3P, 120/208Y V, 1875 A | pza | 910 | B | PROTECTOR_RED | INTERP. x = 1875 (corriente A en protector de red (pararrayos de estado solido)) x 1 | ANCLA NAC: descargador 6 kV = 33.29; 9 kV = 37.10; familia protector de red
1891 | RECONECTADORES Y PROTECTORES | PROTECTOR DE RED, 3P | pza | 520 | B | PROTECTOR_RED | INTERP. x = 100 (corriente A en protector de red (pararrayos de estado solido)) x 1 | ANCLA NAC: descargador 6 kV = 33.29; 9 kV = 37.10; familia protector de red
1892 | RECONECTADORES Y PROTECTORES | PROTECTOR DE RED, 3P | pza | 520 | B | PROTECTOR_RED | INTERP. x = 100 (corriente A en protector de red (pararrayos de estado solido)) x 1 | ANCLA NAC: descargador 6 kV = 33.29; 9 kV = 37.10; familia protector de red
1893 | RECONECTADORES Y PROTECTORES | PROTECTOR DE RED, 3P, 277/480Y V, 2500 A | pza | 1120 | B | PROTECTOR_RED | INTERP. x = 2500 (corriente A en protector de red (pararrayos de estado solido)) x 1 | ANCLA NAC: descargador 6 kV = 33.29; 9 kV = 37.10; familia protector de red
1894 | RECONECTADORES Y PROTECTORES | PROTECTOR DE RED, 3P, 277/480Y V, 4500 A | pza | 1780 | B | PROTECTOR_RED | INTERP. x = 4500 (corriente A en protector de red (pararrayos de estado solido)) x 1 | ANCLA NAC: descargador 6 kV = 33.29; 9 kV = 37.10; familia protector de red
1895 | RECONECTADORES Y PROTECTORES | PROTECTOR DE RED, 3P, 277/480Y V, 1200 A | pza | 680 | B | PROTECTOR_RED | INTERP. x = 1200 (corriente A en protector de red (pararrayos de estado solido)) x 1 | ANCLA NAC: descargador 6 kV = 33.29; 9 kV = 37.10; familia protector de red
1896 | RECONECTADORES Y PROTECTORES | PROTECTOR DE RED, 3P, 277/480Y V, 1875 A | pza | 910 | B | PROTECTOR_RED | INTERP. x = 1875 (corriente A en protector de red (pararrayos de estado solido)) x 1 | ANCLA NAC: descargador 6 kV = 33.29; 9 kV = 37.10; familia protector de red
1897 | RECONECTADORES Y PROTECTORES | PROTECTOR DE RED, 3P, 277/480Y V, 3500 A | pza | 1460 | B | PROTECTOR_RED | INTERP. x = 3500 (corriente A en protector de red (pararrayos de estado solido)) x 1 | ANCLA NAC: descargador 6 kV = 33.29; 9 kV = 37.10; familia protector de red
1898 | RECONECTADORES Y PROTECTORES | PROTECTOR RED SUMERG/3F 1200A 480Y/277V | pza | 680 | B | PROTECTOR_RED | INTERP. x = 1200 (corriente A en protector de red (pararrayos de estado solido)) x 1 | ANCLA NAC: descargador 6 kV = 33.29; 9 kV = 37.10; familia protector de red
1899 | RECONECTADORES Y PROTECTORES | PROTECTOR DE RED SUMERG 3500A 480Y/277V 60Hz 3P 85kA Rms sim P/TRNSF NETWORK | pza | 1460 | B | PROTECTOR_RED | INTERP. x = 3500 (corriente A en protector de red (pararrayos de estado solido)) x 1 | ANCLA NAC: descargador 6 kV = 33.29; 9 kV = 37.10; familia protector de red
1900 | RECONECTADORES Y PROTECTORES | MÓDULO CPU PARA RECONECTADOR PCD2000 | pza | 1450 | C | REC_MOD_CPU_PCD2000 | TARIFA PLANA | Modulo CPU controlador para reconectador electronico PCD-2000
1902 | RECONECTADORES Y PROTECTORES | MÓDULO DIO TIPO 2 | pza | 420 | C | REC_MODULO_DIO | TARIFA PLANA | Modulo de entrada y salida digital tipo 2
1903 | RECONECTADORES Y PROTECTORES | MÓDULO DE COMUNICACIONES PARA RECONECTADOR PCD2000 | pza | 1150 | C | REC_MOD_COM_PCD2000 | TARIFA PLANA | Modulo de comunicaciones para reconectador electronico PCD-2000
1904 | RECONECTADORES Y PROTECTORES | VARISTOR | pza | 32 | C | REC_VARISTOR | TARIFA PLANA | Varistor para proteccion de semiconductores
1905 | RECONECTADORES Y PROTECTORES | MODULO UPS PARA RECONECTADOR PCD2000 | pza | 950 | C | REC_MODULO_UPS | TARIFA PLANA | Modulo de alimentacion ininterrumpida para reconectador
1906 | RECONECTADORES Y PROTECTORES | SIMULADOR DE FALLAS PARA RECONECTADOR PCD2000 | pza | 560 | C | REC_SIMULADOR_FALLAS | TARIFA PLANA | Simulador de fallas para prueba de reconectadores
1909 | CONDENSADORES | CONDENS AT INTEMP 1F100KVAR2770V75KV(BIL | pza | 980 | B | CONDENSADOR_KVAR | INTERP. x = 100 (kVAR del banco de condensadores) x 1 | ANCLA NAC: no hay condensador en NAC; banco 4800 V kVAR por kilovoltampre reactivo
1910 | CONDENSADORES | CONDENS INTEMP1F100KVAR4800V75KV(BIL60HZ | pza | 980 | B | CONDENSADOR_KVAR | INTERP. x = 100 (kVAR del banco de condensadores) x 1 | ANCLA NAC: no hay condensador en NAC; banco 4800 V kVAR por kilovoltampre reactivo
1911 | CONDENSADORES | CONDENSADOR EX-7L, 200 KVAR 7200 V.1BUSH | pza | 1680 | B | CONDENSADOR_KVAR | INTERP. x = 200 (kVAR del banco de condensadores) x 1 | ANCLA NAC: no hay condensador en NAC; banco 4800 V kVAR por kilovoltampre reactivo
1913 | CONDENSADORES | CAJA CONEX INTERRUPTORES DE144KV 200 A | pza | 420 | C | CON_CAJA_CONEX_144KV | TARIFA PLANA | Caja de conexion para interruptores de banco de condensadores 14,4 kV 200 A
1914 | CONDENSADORES | INTERRUP CONDENSADORES1F 144KV200 A | pza | 680 | C | CON_INT_CONDENS_144KV | TARIFA PLANA | Interruptor monofasico para banco de condensadores 14,4 kV 200 A
1915 | CONDENSADORES | SOPORTE 3 CONDENSADORES 50 A 100 KVAR | pza | 46 | C | CON_SOPORTE_3COND | TARIFA PLANA | Soporte para 3 condensadores de 50 A 100 kVAR
1916 | CONDENSADORES | CONTROL HORARIO\PROGRAMAC SEMANAL 1F120V | pza | 58 | C | CON_CTRL_HORARIO_PROG | TARIFA PLANA | Control horario con programador semanal, alimentacion 1F 120 V
1917 | BATERÍAS | BATERÍA DE PLOMO ÁCIDO SELLADA 12Vcc 7Ah | pza | 24 | C | BAT_PLOMO_12V7AH | TARIFA PLANA | Bateria de plomo-acido sellada VRLA 12 V 7 Ah
1918 | BATERÍAS | BATERÍA DE LITIO TIPO BOTON DE 3 V | pza | 2.5 | C | BAT_LITIO_BOTON_3V | TARIFA PLANA | Bateria de litio tipo boton de 3 V (CR2032 y similares)
1919 | BATERÍAS | BATERÍA DE PLOMO ÁCIDO SELLADA 12Vcc 12Ah | pza | 32 | C | BAT_PLOMO_12V12AH | TARIFA PLANA | Bateria de plomo-acido sellada VRLA 12 V 12 Ah
1920 | SELLOS Y PRECINTOS | PRECINTO PB 1/2X3/16"RAN7/16"26AWG6"LONG | pza | 0.52 | C | SEL_PRECINTO_PB | TARIFA PLANA | Precinto de plomo para poste y perno de precinto
1921 | SELLOS Y PRECINTOS | PRECINTO PB1/2X3/16"RAN7/16"26AWG12"LONG | pza | 0.52 | C | SEL_PRECINTO_PB | TARIFA PLANA | Precinto de plomo para poste y perno de precinto
1922 | SELLOS Y PRECINTOS | PRECINTO PLASTICO PARA CONTROL/DEMANDA | pza | 0.35 | C | SEL_PRECINTO_PLASTICO | TARIFA PLANA | Precinto plastico de control o demanda
1923 | SELLOS Y PRECINTOS | PRECINTO METÁLICO TIPO CANDADO CON CABLE | pza | 1.2 | C | SEL_PRECINTO_METALICO | TARIFA PLANA | Precinto metalico tipo candado con cable
1924 | SELLOS Y PRECINTOS | PRECINTO ACRÍLICO DE SEGURIDAD TOOL LESS COLOR VERDE OSCURO, CON CÓDIGO DE BARRA | pza | 2.8 | C | SEL_PRECINTO_ACRILICO | TARIFA PLANA | Precinto acrilico tool less
1925 | SELLOS Y PRECINTOS | PRECINTO ACRÍLICO DE SEGURIDAD TOOL LESS COLOR ROJO , CON CÓDIGO DE BARRA | pza | 2.8 | C | SEL_PRECINTO_ACRILICO | TARIFA PLANA | Precinto acrilico tool less
1926 | SELLOS Y PRECINTOS | PRECINTO ACRÍLICO DE SEGURIDAD TOOL LESS COLOR AZUL CLARO, CON CÓDIGO DE BARRA | pza | 2.8 | C | SEL_PRECINTO_ACRILICO | TARIFA PLANA | Precinto acrilico tool less
1927 | SELLOS Y PRECINTOS | SELLO ANTIFUEGO P/CANALIZ. ELECTR. AT-BT | pza | 7 | C | SEL_SELLO_ANTIFUEGO | TARIFA PLANA | Sello antifuego para canalizacion
1928 | TORNILLERÍA Y HERRAJES | ARANDELA PRES:5/8"BRONC-SI ESP=396X515MM | pza | 0.85 | C | ARANDELA_PRESION | INTERP. x = 0,625 (diametro nominal en pulgadas de la arandela de presion) x 1 | GRADO C: lista internacional x factor de importacion Venezuela (resorte)
1929 | TORNILLERÍA Y HERRAJES | ARANDELA PRES:3/4"BRONC-SI ESP=477X594MM | pza | 1.1 | C | ARANDELA_PRESION | INTERP. x = 0,75 (diametro nominal en pulgadas de la arandela de presion) x 1 | GRADO C: lista internacional x factor de importacion Venezuela (resorte)
1930 | TORNILLERÍA Y HERRAJES | TORNILLO BRONCE-SILICIO _1/4"X 1" | pza | 1.3 | C | TORNILLO_C | INTERP. x = 0,25 (diametro nominal en pulgadas del tornillo) x 1 | GRADO C: lista internacional x factor de importacion Venezuela (acero/bronce-silicio, promedio 1,5 pulg de largo)
1931 | TORNILLERÍA Y HERRAJES | TORNILLO BRONCE-SILICIO _5/16"X 1-1/4" | pza | 14 | C | TORNILLO_C | INTERP. x = 1,25 (diametro nominal en pulgadas del tornillo) x 1 | GRADO C: lista internacional x factor de importacion Venezuela (acero/bronce-silicio, promedio 1,5 pulg de largo)
1932 | TORNILLERÍA Y HERRAJES | TORNLL BRNCE/SI CABHEX. 5/16"-18UNCX2" | pza | 1.6 | C | TORNILLO_C | INTERP. x = 0,3125 (diametro nominal en pulgadas del tornillo) x 1 | GRADO C: lista internacional x factor de importacion Venezuela (acero/bronce-silicio, promedio 1,5 pulg de largo)
1933 | TORNILLERÍA Y HERRAJES | TORNLL BRNCE-SI CABHEX3/8"-16UNC X1-1/4" | pza | 14 | C | TORNILLO_C | INTERP. x = 1,25 (diametro nominal en pulgadas del tornillo) x 1 | GRADO C: lista internacional x factor de importacion Venezuela (acero/bronce-silicio, promedio 1,5 pulg de largo)
1934 | TORNILLERÍA Y HERRAJES | TORNILLO BRONCE-SILICIO 3/8"X 2" | pza | 2 | C | TORNILLO_C | INTERP. x = 0,375 (diametro nominal en pulgadas del tornillo) x 1 | GRADO C: lista internacional x factor de importacion Venezuela (acero/bronce-silicio, promedio 1,5 pulg de largo)
1935 | TORNILLERÍA Y HERRAJES | TORNLL BRNCE-SI CABHEX-1/2"-13UNCX1" | pza | 2.8 | C | TORNILLO_C | INTERP. x = 0,5 (diametro nominal en pulgadas del tornillo) x 1 | GRADO C: lista internacional x factor de importacion Venezuela (acero/bronce-silicio, promedio 1,5 pulg de largo)
1936 | TORNILLERÍA Y HERRAJES | TORNILLO 1/2" X 1/2" BRONCECABHEX | pza | 2.8 | C | TORNILLO_C | INTERP. x = 0,5 (diametro nominal en pulgadas del tornillo) x 1 | GRADO C: lista internacional x factor de importacion Venezuela (acero/bronce-silicio, promedio 1,5 pulg de largo)
1937 | TORNILLERÍA Y HERRAJES | ARANDEL PLANA1/4"BRNCE-SI EXT:1587X158MM | pza | 0.35 | C | ARANDELA_PLANA | INTERP. x = 0,25 (diametro nominal en pulgadas de la arandela plana) x 1 | GRADO C: lista internacional x factor de importacion Venezuela
1938 | TORNILLERÍA Y HERRAJES | ARANDEL PLANA5/16"BRNCE-SIEXT=2220X162MM | pza | 0.45 | C | ARANDELA_PLANA | INTERP. x = 0,3125 (diametro nominal en pulgadas de la arandela plana) x 1 | GRADO C: lista internacional x factor de importacion Venezuela
1939 | TORNILLERÍA Y HERRAJES | ARANDELA PLANA 3/8"BRONCE SILICIO EXT=25 | pza | 0.55 | C | ARANDELA_PLANA | INTERP. x = 0,375 (diametro nominal en pulgadas de la arandela plana) x 1 | GRADO C: lista internacional x factor de importacion Venezuela
1940 | TORNILLERÍA Y HERRAJES | ARANDELA PLANA 1/2" BRONCE SILICIO | pza | 0.8 | C | ARANDELA_PLANA | INTERP. x = 0,5 (diametro nominal en pulgadas de la arandela plana) x 1 | GRADO C: lista internacional x factor de importacion Venezuela
1941 | TORNILLERÍA Y HERRAJES | ARANDELA PLANA 5/8"BRNCE-SIXT=3810X241MM | pza | 1.1 | C | ARANDELA_PLANA | INTERP. x = 0,625 (diametro nominal en pulgadas de la arandela plana) x 1 | GRADO C: lista internacional x factor de importacion Venezuela
1942 | TORNILLERÍA Y HERRAJES | ARANDELA PLANA3/4"BRNCE-SIEXT:4762X276MM | pza | 1.5 | C | ARANDELA_PLANA | INTERP. x = 0,75 (diametro nominal en pulgadas de la arandela plana) x 1 | GRADO C: lista internacional x factor de importacion Venezuela
1943 | TORNILLERÍA Y HERRAJES | ARANDELA PRES:1/4"BRONC-SILICESP=157MM | pza | 0.3 | C | ARANDELA_PRESION | INTERP. x = 0,25 (diametro nominal en pulgadas de la arandela de presion) x 1 | GRADO C: lista internacional x factor de importacion Venezuela (resorte)
1944 | TORNILLERÍA Y HERRAJES | ARANDELA PRES:5/16"BRONC-SI ESP:198X317M | pza | 0.35 | C | ARANDELA_PRESION | INTERP. x = 0,3125 (diametro nominal en pulgadas de la arandela de presion) x 1 | GRADO C: lista internacional x factor de importacion Venezuela (resorte)
1945 | TORNILLERÍA Y HERRAJES | ARANDELA PRES:3/8"BRONC-SI ESP=238X358MM | pza | 0.45 | C | ARANDELA_PRESION | INTERP. x = 0,375 (diametro nominal en pulgadas de la arandela de presion) x 1 | GRADO C: lista internacional x factor de importacion Venezuela (resorte)
1946 | TORNILLERÍA Y HERRAJES | ARANDELA PRES:1/2"BRONC-SI ESP:317X434MM | pza | 0.6 | C | ARANDELA_PRESION | INTERP. x = 0,5 (diametro nominal en pulgadas de la arandela de presion) x 1 | GRADO C: lista internacional x factor de importacion Venezuela (resorte)
1947 | TORNILLERÍA Y HERRAJES | TORNLL BRNCE SILICIO _ 1/2"13UNC X1 1/4" | pza | 14 | C | TORNILLO_C | INTERP. x = 1,25 (diametro nominal en pulgadas del tornillo) x 1 | GRADO C: lista internacional x factor de importacion Venezuela (acero/bronce-silicio, promedio 1,5 pulg de largo)
1948 | TORNILLERÍA Y HERRAJES | TORNLL BRNCE SILICIO _ 1/2"13UNC X1 1/2" | pza | 14 | C | TORNILLO_C | INTERP. x = 1,5 (diametro nominal en pulgadas del tornillo) x 1 | GRADO C: lista internacional x factor de importacion Venezuela (acero/bronce-silicio, promedio 1,5 pulg de largo)
1949 | TORNILLERÍA Y HERRAJES | TORNILLO BRONCE-SILICIO _1/2"-X 2" | pza | 2.8 | C | TORNILLO_C | INTERP. x = 0,5 (diametro nominal en pulgadas del tornillo) x 1 | GRADO C: lista internacional x factor de importacion Venezuela (acero/bronce-silicio, promedio 1,5 pulg de largo)
1950 | TORNILLERÍA Y HERRAJES | TORNILLO BRONCE-SILICIO _1/2"X 3" | pza | 2.8 | C | TORNILLO_C | INTERP. x = 0,5 (diametro nominal en pulgadas del tornillo) x 1 | GRADO C: lista internacional x factor de importacion Venezuela (acero/bronce-silicio, promedio 1,5 pulg de largo)
1951 | TORNILLERÍA Y HERRAJES | TORNILLO BRONCE-SILICIO _5/8"X 2" | pza | 3.9 | C | TORNILLO_C | INTERP. x = 0,625 (diametro nominal en pulgadas del tornillo) x 1 | GRADO C: lista internacional x factor de importacion Venezuela (acero/bronce-silicio, promedio 1,5 pulg de largo)
1952 | TORNILLERÍA Y HERRAJES | TORNLL BRNCE-SI CABHEX 3/4"-10UNCX2" | pza | 5.4 | C | TORNILLO_C | INTERP. x = 0,75 (diametro nominal en pulgadas del tornillo) x 1 | GRADO C: lista internacional x factor de importacion Venezuela (acero/bronce-silicio, promedio 1,5 pulg de largo)
1953 | TORNILLERÍA Y HERRAJES | TUERCA BRNCE-SILICIO HEX_1/4"-20UNC | pza | 0.55 | C | TUERCA_C | INTERP. x = 0,25 (diametro nominal en pulgadas de la tuerca) x 1 | GRADO C: lista internacional x factor de importacion Venezuela (hexagonal, acero/bronce-silicio)
1954 | TORNILLERÍA Y HERRAJES | TUERCA BRNCE-SILICIO HEX_ 5/16"-18UNC | pza | 0.7 | C | TUERCA_C | INTERP. x = 0,3125 (diametro nominal en pulgadas de la tuerca) x 1 | GRADO C: lista internacional x factor de importacion Venezuela (hexagonal, acero/bronce-silicio)
1955 | TORNILLERÍA Y HERRAJES | TUERCA BRNCE-SILICIO HEX _3/8"-16UNC | pza | 0.9 | C | TUERCA_C | INTERP. x = 0,375 (diametro nominal en pulgadas de la tuerca) x 1 | GRADO C: lista internacional x factor de importacion Venezuela (hexagonal, acero/bronce-silicio)
1956 | TORNILLERÍA Y HERRAJES | TUERCA HEXO _ 1/2" BRONCE-SILICIO | pza | 1.3 | C | TUERCA_C | INTERP. x = 0,5 (diametro nominal en pulgadas de la tuerca) x 1 | GRADO C: lista internacional x factor de importacion Venezuela (hexagonal, acero/bronce-silicio)
1957 | TORNILLERÍA Y HERRAJES | TUERCA BRONCE-SILICIO HEXAGONAL 5/8" 11H | pza | 1.9 | C | TUERCA_C | INTERP. x = 0,625 (diametro nominal en pulgadas de la tuerca) x 1 | GRADO C: lista internacional x factor de importacion Venezuela (hexagonal, acero/bronce-silicio)
1958 | TORNILLERÍA Y HERRAJES | TUERCA BRONCE-SILICIO HEXAGONAL _ 3/4" | pza | 2.7 | C | TUERCA_C | INTERP. x = 0,75 (diametro nominal en pulgadas de la tuerca) x 1 | GRADO C: lista internacional x factor de importacion Venezuela (hexagonal, acero/bronce-silicio)
1959 | TORNILLERÍA Y HERRAJES | ARANDELA REDON1-3/4"X1/8"HUECO11/16"EXT= | pza | 0.85 | C | TOR_ARANDELA_REDON_1_3_4 | TARIFA PLANA | Arandela redonda de 1-3/4 x 1/8 pulg con hueco de 11/16 pulg
1960 | TORNILLERÍA Y HERRAJES | ARANDELA CUAD 2"X2"X1/8"- HUECO: 11/16" | pza | 1.25 | C | TOR_ARANDELA_CUAD_2X2 | TARIFA PLANA | Arandela cuadrada de 2 x 2 x 1/8 pulg con hueco de 11/16 pulg
1961 | TORNILLERÍA Y HERRAJES | ARANDELA PRES: 1/4"ACR GALVESP=157X276MM | pza | 0.3 | C | ARANDELA_PRESION | INTERP. x = 0,25 (diametro nominal en pulgadas de la arandela de presion) x 1 | GRADO C: lista internacional x factor de importacion Venezuela (resorte)
1962 | TORNILLERÍA Y HERRAJES | ARANDELA PRES:3/8"AC GALV ESP:238X358MM | pza | 0.45 | C | ARANDELA_PRESION | INTERP. x = 0,375 (diametro nominal en pulgadas de la arandela de presion) x 1 | GRADO C: lista internacional x factor de importacion Venezuela (resorte)
1963 | TORNILLERÍA Y HERRAJES | ARANDEL PRES:1/2"GALV CALIENTESP:317X434 | pza | 0.6 | C | ARANDELA_PRESION | INTERP. x = 0,5 (diametro nominal en pulgadas de la arandela de presion) x 1 | GRADO C: lista internacional x factor de importacion Venezuela (resorte)
1964 | TORNILLERÍA Y HERRAJES | ARANDELA PRES: ACR GALV E/CALIENTE-INT1" | pza | 1.9 | C | ARANDELA_PRESION | INTERP. x = 1 (diametro nominal en pulgadas de la arandela de presion) x 1 | GRADO C: lista internacional x factor de importacion Venezuela (resorte)
1965 | TORNILLERÍA Y HERRAJES | ARANDELA PRES 5/8" AC GALV ESP:396X515MM | pza | 0.85 | C | ARANDELA_PRESION | INTERP. x = 0,625 (diametro nominal en pulgadas de la arandela de presion) x 1 | GRADO C: lista internacional x factor de importacion Venezuela (resorte)
1966 | TORNILLERÍA Y HERRAJES | TORNLL ACR GALV CABCUAD_3/8"-16UNCX1-3/4 | pza | 14 | C | TORNILLO_C | INTERP. x = 1,75 (diametro nominal en pulgadas del tornillo) x 1 | GRADO C: lista internacional x factor de importacion Venezuela (acero/bronce-silicio, promedio 1,5 pulg de largo)
1967 | TORNILLERÍA Y HERRAJES | TORNLL ACR GALV CABCUAD_1/2"-13UNCX1-1/2 | pza | 14 | C | TORNILLO_C | INTERP. x = 1,5 (diametro nominal en pulgadas del tornillo) x 1 | GRADO C: lista internacional x factor de importacion Venezuela (acero/bronce-silicio, promedio 1,5 pulg de largo)
1968 | TORNILLERÍA Y HERRAJES | TORNLL ACR GALV CABCUAD_5/8"-11UNCX1-3/4 | pza | 14 | C | TORNILLO_C | INTERP. x = 1,75 (diametro nominal en pulgadas del tornillo) x 1 | GRADO C: lista internacional x factor de importacion Venezuela (acero/bronce-silicio, promedio 1,5 pulg de largo)
1969 | TORNILLERÍA Y HERRAJES | TORNILLO AUTOROSCANTE DE ACERO Nº 8 X1/2" | pza | 2.8 | C | TORNILLO_C | INTERP. x = 0,5 (diametro nominal en pulgadas del tornillo) x 1 | GRADO C: lista internacional x factor de importacion Venezuela (acero/bronce-silicio, promedio 1,5 pulg de largo)
1970 | TORNILLERÍA Y HERRAJES | TORNILLO AUTOROSCANTE DE ACERO Nº 10 X 3/4" | pza | 5.4 | C | TORNILLO_C | INTERP. x = 0,75 (diametro nominal en pulgadas del tornillo) x 1 | GRADO C: lista internacional x factor de importacion Venezuela (acero/bronce-silicio, promedio 1,5 pulg de largo)
1971 | TORNILLERÍA Y HERRAJES | TORNILLO AUTOROSCANTE DE ACERO Nº 14 X 3/4" | pza | 5.4 | C | TORNILLO_C | INTERP. x = 0,75 (diametro nominal en pulgadas del tornillo) x 1 | GRADO C: lista internacional x factor de importacion Venezuela (acero/bronce-silicio, promedio 1,5 pulg de largo)
1972 | TORNILLERÍA Y HERRAJES | TUERCA HEXAGONAL GALVANIZADA 1 PULG | pza | 4.5 | C | TUERCA_C | INTERP. x = 1 (diametro nominal en pulgadas de la tuerca) x 1 | GRADO C: lista internacional x factor de importacion Venezuela (hexagonal, acero/bronce-silicio)
1973 | TORNILLERÍA Y HERRAJES | ANCLAJE 1/4"X1"C\ROSCA INT ACR ALCARBONO | pza | 3.2 | C | ANCLAJE_C | INTERP. x = 0,25 (diametro nominal en pulgadas del anclaje quimico) x 1 | GRADO C: lista internacional x factor de importacion Venezuela (anclaje quimico con rosca interior o exterior)
1974 | TORNILLERÍA Y HERRAJES | ANCLAJE3/8"X1-9/16"C\ROSCA INT ACR AL CA | pza | 5.8 | C | ANCLAJE_C | INTERP. x = 0,375 (diametro nominal en pulgadas del anclaje quimico) x 1 | GRADO C: lista internacional x factor de importacion Venezuela (anclaje quimico con rosca interior o exterior)
1975 | TORNILLERÍA Y HERRAJES | ANCLAJE 1/2"X2"C/ROSCA INT ACR AL CARBON | pza | 9.5 | C | ANCLAJE_C | INTERP. x = 0,5 (diametro nominal en pulgadas del anclaje quimico) x 1 | GRADO C: lista internacional x factor de importacion Venezuela (anclaje quimico con rosca interior o exterior)
1976 | TORNILLERÍA Y HERRAJES | ANCLAJE ACR GALV 1/2"X3-3/4"C/ROSCA EXT | pza | 9.5 | C | ANCLAJE_C | INTERP. x = 0,5 (diametro nominal en pulgadas del anclaje quimico) x 1 | GRADO C: lista internacional x factor de importacion Venezuela (anclaje quimico con rosca interior o exterior)
1977 | TORNILLERÍA Y HERRAJES | ANCLAJE ACERO C/ROSCA EXT 5/8" X 4-3/4" | pza | 32 | C | ANCLAJE_C | INTERP. x = 4,75 (diametro nominal en pulgadas del anclaje quimico) x 1 | GRADO C: lista internacional x factor de importacion Venezuela (anclaje quimico con rosca interior o exterior)
1978 | TORNILLERÍA Y HERRAJES | ANCLAJE ACR GALV5/8"X6"C/C EXP/ROSCA EXT | pza | 14 | C | ANCLAJE_C | INTERP. x = 0,625 (diametro nominal en pulgadas del anclaje quimico) x 1 | GRADO C: lista internacional x factor de importacion Venezuela (anclaje quimico con rosca interior o exterior)
1979 | TORNILLERÍA Y HERRAJES | TORNLL.ACR.GALV.C/HEX1/2"-13UNCX6-1/2"/T | pza | 2.8 | C | TORNILLO_C | INTERP. x = 0,5 (diametro nominal en pulgadas del tornillo) x 1 | GRADO C: lista internacional x factor de importacion Venezuela (acero/bronce-silicio, promedio 1,5 pulg de largo)
1980 | TORNILLERÍA Y HERRAJES | TORNILLO DE ACERO CON CABEZA CÓNICA 1/4" - 20UNC x 1 ½", RANURA ESTANDAR, CON TUERCA CUADRADA | pza | 1.3 | C | TORNILLO_C | INTERP. x = 0,25 (diametro nominal en pulgadas del tornillo) x 1 | GRADO C: lista internacional x factor de importacion Venezuela (acero/bronce-silicio, promedio 1,5 pulg de largo)
1981 | TORNILLERÍA Y HERRAJES | TORNILLO DE ACERO GRADO B7 CON CABEZA HEXAGONAL, 1/2" – 13UNC x 2" CON TUERCA | pza | 2.8 | C | TORNILLO_C | INTERP. x = 0,5 (diametro nominal en pulgadas del tornillo) x 1 | GRADO C: lista internacional x factor de importacion Venezuela (acero/bronce-silicio, promedio 1,5 pulg de largo)
1982 | TORNILLERÍA Y HERRAJES | TORNILLO DE ACERO 3/8" - 16UNC x 1 ½", PARA PROTECCIÓN DE ACCESO A SÓTANOS | pza | 2 | C | TORNILLO_C | INTERP. x = 0,375 (diametro nominal en pulgadas del tornillo) x 1 | GRADO C: lista internacional x factor de importacion Venezuela (acero/bronce-silicio, promedio 1,5 pulg de largo)
1983 | TORNILLERÍA Y HERRAJES | TORNILLO AUTOROSCANTE DE ACERO GALV Nº 10 x 1/2" | pza | 2.8 | C | TORNILLO_C | INTERP. x = 0,5 (diametro nominal en pulgadas del tornillo) x 1 | GRADO C: lista internacional x factor de importacion Venezuela (acero/bronce-silicio, promedio 1,5 pulg de largo)
1984 | TORNILLERÍA Y HERRAJES | TORNILLO AUTOROSC DE ACR GALV, CAB. PLANA, Nº 12, 1" LONG | pza | 1.35 | C | TOR_TORNILLO_AUTOROSC_PLANA_12 | TARIFA PLANA | Tornillo autorroscante de acero galvanizado, cabeza plana, N 12, 1 pulg de longitud
1985 | TORNILLERÍA Y HERRAJES | TORNILLO AUTOROSC. DE ACR GALV, CAB. CONICA, Nº 8, 1" LONG | pza | 1.1 | C | TOR_TORNILLO_AUTOROSC_CONICA_8 | TARIFA PLANA | Tornillo autorroscante de acero galvanizado, cabeza conica, N 8, 1 pulg de longitud
1986 | TORNILLERÍA Y HERRAJES | CLAVO DE ACERO GALVANIZADO CON ESTRÍAS, Ø # 10, LONGITUD 2", CABEZA PLANA | pza | 0.45 | C | TOR_CLAVO_ESTRIA_10 | TARIFA PLANA | Clavo de acero galvanizado con estrias, N 10, 2 pulg de longitud, cabeza plana
1987 | TORNILLERÍA Y HERRAJES | CLAVO ACERO GAVANIZADO ESTRIADO 1-1/4PULG X 3/16 PULG | pza | 0.35 | C | CLAVO_C | INTERP. x = 0,1875 (diametro nominal en pulgadas del clavo) x 1 | GRADO C: lista internacional x factor de importacion Venezuela (acero galvanizado estriado)
1988 | TORNILLERÍA Y HERRAJES | TUERCA ACERO GALVANIZADA EN CALIENTE HEXAGONAL 5/8PULG | pza | 1.9 | C | TUERCA_C | INTERP. x = 0,625 (diametro nominal en pulgadas de la tuerca) x 1 | GRADO C: lista internacional x factor de importacion Venezuela (hexagonal, acero/bronce-silicio)
1989 | TORNILLERÍA Y HERRAJES | ARANDELA DE PRESION DE ACERO INOXIDABLE 18-8, 3/8'' DIAM INT | pza | 0.55 | C | ARANDELA_PLANA | INTERP. x = 0,375 (diametro nominal en pulgadas de la arandela plana) x 1 | GRADO C: lista internacional x factor de importacion Venezuela
1990 | TORNILLERÍA Y HERRAJES | ARANDELA PLANA ACERO INOXIDABLE 18-8, 5/16" DIAM | pza | 0.45 | C | ARANDELA_PLANA | INTERP. x = 0,3125 (diametro nominal en pulgadas de la arandela plana) x 1 | GRADO C: lista internacional x factor de importacion Venezuela
1991 | TORNILLERÍA Y HERRAJES | TORNILLO DE ACERO GALVANIZADO GRADO A, CON CABEZA HEXAGONAL, DIAM 5/16" – 18UNC x 2" CON TUERCA | pza | 1.6 | C | TORNILLO_C | INTERP. x = 0,3125 (diametro nominal en pulgadas del tornillo) x 1 | GRADO C: lista internacional x factor de importacion Venezuela (acero/bronce-silicio, promedio 1,5 pulg de largo)
1992 | TORNILLERÍA Y HERRAJES | TORNILLO SEGUR 1/4"-20UNC CAJA POLICARB | pza | 1.3 | C | TORNILLO_C | INTERP. x = 0,25 (diametro nominal en pulgadas del tornillo) x 1 | GRADO C: lista internacional x factor de importacion Venezuela (acero/bronce-silicio, promedio 1,5 pulg de largo)
1993 | TORNILLERÍA Y HERRAJES | TORNILLO SEGURIDAD MC GARD 1 X 1/4" | pza | 0.9 | C | TOR_TORNILLO_SEGURIDAD_MC_GARD | TARIFA PLANA | Tornillo de seguridad McGard de 1 x 1-1/4 pulg
1994 | TORNILLERÍA Y HERRAJES | KEY HEAD MCGARD 1/4" | pza | 0.35 | C | TOR_KEYHEAD_MCGARD_1_4 | TARIFA PLANA | Llave McGard de 1/4 pulg
1995 | CANDADOS Y LLAVES | CANDADO ARMARIO DOS LLAVES | pza | 6.5 | C | CAN_CANDADO_ARMARIO | TARIFA PLANA | Candado de armario con dos llaves
1996 | CANDADOS Y LLAVES | CANDADO 6 MM _ CAJA CONTROL AP | pza | 4.5 | C | CAN_CANDADO_6MM | TARIFA PLANA | Candado de 6 mm para caja de control de alumbrado
1997 | CANDADOS Y LLAVES | LLAVE CAJA ALUMBRADO PUBLICO | pza | 6.5 | C | CAN_LLAVE_CAJA_ALUMBRADO | TARIFA PLANA | Llave para caja de alumbrado publico
1998 | CANDADOS Y LLAVES | CANDADO 50 X 40 MM CILINDROIGUALADO | pza | 4.5 | C | CAN_CANDADO_IGUALADO | MULTIPLICADOR | Candado con cilindro igualado 50 x 40 mm
1999 | CANDADOS Y LLAVES | LLAVE CANDADO IGUALADO T"D" | pza | 2.5 | C | CAN_LLAVE_CANDADO | MULTIPLICADOR | Llave para candado igualado tipo A, B o D
2000 | CANDADOS Y LLAVES | CANDADO 60X46MM CILINDRO IGUALADO PUERTA | pza | 6 | C | CAN_CANDADO_60X46 | TARIFA PLANA | Candado con cilindro igualado para puerta 60 x 46 mm
2001 | CANDADOS Y LLAVES | LLAVE CANDADO IGUALADO TIPO "B" CASILLAS | pza | 2.5 | C | CAN_LLAVE_CANDADO | MULTIPLICADOR | Llave para candado igualado tipo A, B o D
2002 | CANDADOS Y LLAVES | CANDADO "EDC-A" PARA MODULOS DE MEDICION | pza | 12 | C | CAN_CANDADO_EDCA | TARIFA PLANA | Candado EDC-A para modulos de medicion
2003 | CANDADOS Y LLAVES | LLAVE CANDADO IGUALADO TIPO "A"N | pza | 2.5 | C | CAN_LLAVE_CANDADO | MULTIPLICADOR | Llave para candado igualado tipo A, B o D
2004 | CANDADOS Y LLAVES | CANDADO DESECHABLE AL | pza | 3.5 | C | CAN_CANDADO_DESECHABLE | TARIFA PLANA | Candado desechable de aluminio
2005 | CANDADOS Y LLAVES | CANDADO 10MM APM C/ANILLO Y CADENA/ DIST | pza | 14 | C | CAN_CANDADO_APM | TARIFA PLANA | Candado de 10 mm APM con anillo y cadena para distribuidor
2006 | CANDADOS Y LLAVES | LLAVE CANDADO 10MM/ANILLO CADNA APM DIST | pza | 2.5 | C | CAN_LLAVE_CANDADO | TARIFA PLANA | Llave para candado igualado tipo A, B o D
2007 | CANDADOS Y LLAVES | CANDADO CON ANILLO Y CADENA "EDC-MLT" PARA MODULO DE MEDICION REGION LOS TEQUES | pza | 16 | C | CAN_CANDADO_EDC_CADENA | TARIFA PLANA | Candado con anillo y cadena serie EDC
2008 | CANDADOS Y LLAVES | CANDADO MARINO, CON ANILLO Y CADENA "EDC-SOT-RC" PARA SOTANOS Y CASILLAS DE DIST REG CAPITAL | pza | 18 | C | CAN_EDC_SOT_RC | TARIFA PLANA | Candado marino con anillo y cadena, serie EDC para sotanos y casillas del Distrito Capital
2009 | CANDADOS Y LLAVES | LLAVE P/CANDADO EDC-SOT-ZM SOTANOS DISTR | pza | 2.5 | C | CAN_LLAVE_CANDADO | TARIFA PLANA | Llave para candado igualado tipo A, B o D
2010 | CANDADOS Y LLAVES | CANDADO "EDC-MLT" PARA MODULO DE MEDICION REGION LOS TEQUES | pza | 16 | C | CAN_EDC_MLT | TARIFA PLANA | Candado tipo EDC para modulo de medicion, region Los Teques
2011 | CANDADOS Y LLAVES | CANDADO CON ANILLO Y CADENA "EDC-MYA" PARA MODULO DE MEDICION REGION YARACUY | pza | 16 | C | CAN_CANDADO_EDC_CADENA | TARIFA PLANA | Candado con anillo y cadena serie EDC
2012 | CANDADOS Y LLAVES | CANDADO "EDC-MYA" PARA MODULO DE MEDICION REGION YARACUY | pza | 16 | C | CAN_EDC_MYA | TARIFA PLANA | Candado tipo EDC para modulo de medicion, region Yaracuy
2013 | CANDADOS Y LLAVES | CANDADO MARINO, CON ANILLO Y CADENA "EDC-MLG" PARA MODULO DE MEDICION REGION VARGAS | pza | 18 | C | CAN_EDC_MLG_CADENA | TARIFA PLANA | Candado marino con anillo y cadena, serie EDC para modulos de medicion region Vargas
2014 | CANDADOS Y LLAVES | CANDADO MARINO,SIN CADENA, "EDC-MLG" PARA MODULO DE MEDICION REGION VARGAS | pza | 12 | C | CAN_EDC_MLG_SINCADENA | TARIFA PLANA | Candado marino sin cadena, serie EDC para modulos de medicion region Vargas
2015 | CANDADOS Y LLAVES | LLAVE PERFIL UNICO 918 CALEY | pza | 2.5 | C | CAN_LLAVE_CANDADO | TARIFA PLANA | Llave para candado igualado tipo A, B o D
2016 | CANDADOS Y LLAVES | LLAVE PERFIL UNICO 918 LA GUAIRA | pza | 2.5 | C | CAN_LLAVE_CANDADO | TARIFA PLANA | Llave para candado igualado tipo A, B o D
2017 | CANDADOS Y LLAVES | CANDADO CON ANILLO Y CADENA "EDC-MZM" PARA MODULO DE MEDICION ZONA METROPOLITANA | pza | 16 | C | CAN_CANDADO_EDC_CADENA | TARIFA PLANA | Candado con anillo y cadena serie EDC
2018 | CANDADOS Y LLAVES | LLAVE PERFIL UNICO 918 Z.METROPOLITANA | pza | 2.5 | C | CAN_LLAVE_CANDADO | TARIFA PLANA | Llave para candado igualado tipo A, B o D
2019 | CANDADOS Y LLAVES | CANDADO CON ANILLO Y CADENA "EDC-MGG" PARA MODULOS DE MEDICION REGION GUARENAS-GUATIRE | pza | 16 | C | CAN_CANDADO_EDC_CADENA | TARIFA PLANA | Candado con anillo y cadena serie EDC
2020 | CANDADOS Y LLAVES | LLAVE PERFIL UNICO 918 ELEGGUA | pza | 2.5 | C | CAN_LLAVE_CANDADO | TARIFA PLANA | Llave para candado igualado tipo A, B o D
2021 | CANDADOS Y LLAVES | LLAVE PERFIL UNICO 918 (LT) | pza | 2.5 | C | CAN_LLAVE_CANDADO | TARIFA PLANA | Llave para candado igualado tipo A, B o D
2022 | CANDADOS Y LLAVES | CANDADO CON ANILLO Y CADENA "EDC-A" PARA MODULOS DE MEDICION | pza | 16 | C | CAN_CANDADO_EDC_CADENA | TARIFA PLANA | Candado con anillo y cadena serie EDC
2023 | CANDADOS Y LLAVES | CANDADO MARINO "EDC-A-LG" CON ANILLO Y CADENA PARA MODULOS DE MEDICION EN LA REGION VARGAS | pza | 19 | C | CAN_EDC_A_LG | TARIFA PLANA | Candado marino con anillo y cadena, serie EDC-A-LG para modulos de medicion region Vargas
2024 | CANDADOS Y LLAVES | CANDADO ARMARIO DOS LLAVES | pza | 6.5 | C | CAN_CANDADO_ARMARIO | TARIFA PLANA | Candado de armario con dos llaves
2025 | CANDADOS Y LLAVES | CANDADO 6 MM _ CAJA CONTROL AP | pza | 4.5 | C | CAN_CANDADO_6MM | TARIFA PLANA | Candado de 6 mm para caja de control de alumbrado
2026 | CANDADOS Y LLAVES | LLAVE CAJA ALUMBRADO PUBLICO | pza | 6.5 | C | CAN_LLAVE_CAJA_ALUMBRADO | TARIFA PLANA | Llave para caja de alumbrado publico
2027 | CANDADOS Y LLAVES | CANDADO 50 X 40 MM CILINDROIGUALADO | pza | 4.5 | C | CAN_CANDADO_IGUALADO | MULTIPLICADOR | Candado con cilindro igualado 50 x 40 mm
2028 | CANDADOS Y LLAVES | LLAVE CANDADO IGUALADO T"D" | pza | 2.5 | C | CAN_LLAVE_CANDADO | MULTIPLICADOR | Llave para candado igualado tipo A, B o D
2029 | CANDADOS Y LLAVES | CANDADO 60X46MM CILINDRO IGUALADO PUERTA | pza | 6 | C | CAN_CANDADO_60X46 | TARIFA PLANA | Candado con cilindro igualado para puerta 60 x 46 mm
2030 | CANDADOS Y LLAVES | LLAVE CANDADO IGUALADO TIPO "B" CASILLAS | pza | 2.5 | C | CAN_LLAVE_CANDADO | MULTIPLICADOR | Llave para candado igualado tipo A, B o D
2031 | CANDADOS Y LLAVES | CANDADO "EDC-A" PARA MODULOS DE MEDICION | pza | 12 | C | CAN_CANDADO_EDCA | TARIFA PLANA | Candado EDC-A para modulos de medicion
2032 | CANDADOS Y LLAVES | LLAVE CANDADO IGUALADO TIPO "A"N | pza | 2.5 | C | CAN_LLAVE_CANDADO | MULTIPLICADOR | Llave para candado igualado tipo A, B o D
2033 | CANDADOS Y LLAVES | CANDADO DESECHABLE AL | pza | 3.5 | C | CAN_CANDADO_DESECHABLE | TARIFA PLANA | Candado desechable de aluminio
2034 | CANDADOS Y LLAVES | CANDADO 10MM APM C/ANILLO Y CADENA/ DIST | pza | 14 | C | CAN_CANDADO_APM | TARIFA PLANA | Candado de 10 mm APM con anillo y cadena para distribuidor
2035 | CANDADOS Y LLAVES | LLAVE CANDADO 10MM/ANILLO CADNA APM DIST | pza | 2.5 | C | CAN_LLAVE_CANDADO | TARIFA PLANA | Llave para candado igualado tipo A, B o D
2036 | CANDADOS Y LLAVES | CANDADO CON ANILLO Y CADENA "EDC-MLT" PARA MODULO DE MEDICION REGION LOS TEQUES | pza | 16 | C | CAN_CANDADO_EDC_CADENA | TARIFA PLANA | Candado con anillo y cadena serie EDC
2037 | CANDADOS Y LLAVES | CANDADO MARINO, CON ANILLO Y CADENA "EDC-SOT-RC" PARA SOTANOS Y CASILLAS DE DIST REG CAPITAL | pza | 18 | C | CAN_EDC_SOT_RC | TARIFA PLANA | Candado marino con anillo y cadena, serie EDC para sotanos y casillas del Distrito Capital
2038 | CANDADOS Y LLAVES | LLAVE P/CANDADO EDC-SOT-ZM SOTANOS DISTR | pza | 2.5 | C | CAN_LLAVE_CANDADO | TARIFA PLANA | Llave para candado igualado tipo A, B o D
2039 | CANDADOS Y LLAVES | CANDADO "EDC-MLT" PARA MODULO DE MEDICION REGION LOS TEQUES | pza | 16 | C | CAN_EDC_MLT | TARIFA PLANA | Candado tipo EDC para modulo de medicion, region Los Teques
2040 | CANDADOS Y LLAVES | CANDADO CON ANILLO Y CADENA "EDC-MYA" PARA MODULO DE MEDICION REGION YARACUY | pza | 16 | C | CAN_CANDADO_EDC_CADENA | TARIFA PLANA | Candado con anillo y cadena serie EDC
2041 | CANDADOS Y LLAVES | CANDADO "EDC-MYA" PARA MODULO DE MEDICION REGION YARACUY | pza | 16 | C | CAN_EDC_MYA | TARIFA PLANA | Candado tipo EDC para modulo de medicion, region Yaracuy
2042 | CANDADOS Y LLAVES | CANDADO MARINO, CON ANILLO Y CADENA "EDC-MLG" PARA MODULO DE MEDICION REGION VARGAS | pza | 18 | C | CAN_EDC_MLG_CADENA | TARIFA PLANA | Candado marino con anillo y cadena, serie EDC para modulos de medicion region Vargas
2043 | CANDADOS Y LLAVES | CANDADO MARINO,SIN CADENA, "EDC-MLG" PARA MODULO DE MEDICION REGION VARGAS | pza | 12 | C | CAN_EDC_MLG_SINCADENA | TARIFA PLANA | Candado marino sin cadena, serie EDC para modulos de medicion region Vargas
2044 | CANDADOS Y LLAVES | LLAVE PERFIL UNICO 918 CALEY | pza | 2.5 | C | CAN_LLAVE_CANDADO | TARIFA PLANA | Llave para candado igualado tipo A, B o D
2045 | CANDADOS Y LLAVES | LLAVE PERFIL UNICO 918 LA GUAIRA | pza | 2.5 | C | CAN_LLAVE_CANDADO | TARIFA PLANA | Llave para candado igualado tipo A, B o D
2046 | CANDADOS Y LLAVES | CANDADO CON ANILLO Y CADENA "EDC-MZM" PARA MODULO DE MEDICION ZONA METROPOLITANA | pza | 16 | C | CAN_CANDADO_EDC_CADENA | TARIFA PLANA | Candado con anillo y cadena serie EDC
2047 | CANDADOS Y LLAVES | LLAVE PERFIL UNICO 918 Z.METROPOLITANA | pza | 2.5 | C | CAN_LLAVE_CANDADO | TARIFA PLANA | Llave para candado igualado tipo A, B o D
2048 | CANDADOS Y LLAVES | CANDADO CON ANILLO Y CADENA "EDC-MGG" PARA MODULOS DE MEDICION REGION GUARENAS-GUATIRE | pza | 16 | C | CAN_CANDADO_EDC_CADENA | TARIFA PLANA | Candado con anillo y cadena serie EDC
2049 | CANDADOS Y LLAVES | LLAVE PERFIL UNICO 918 ELEGGUA | pza | 2.5 | C | CAN_LLAVE_CANDADO | TARIFA PLANA | Llave para candado igualado tipo A, B o D
2050 | CANDADOS Y LLAVES | LLAVE PERFIL UNICO 918 (LT) | pza | 2.5 | C | CAN_LLAVE_CANDADO | TARIFA PLANA | Llave para candado igualado tipo A, B o D
2051 | CANDADOS Y LLAVES | CANDADO CON ANILLO Y CADENA "EDC-A" PARA MODULOS DE MEDICION | pza | 16 | C | CAN_CANDADO_EDC_CADENA | TARIFA PLANA | Candado con anillo y cadena serie EDC
2052 | CANDADOS Y LLAVES | CANDADO MARINO "EDC-A-LG" CON ANILLO Y CADENA PARA MODULOS DE MEDICION EN LA REGION VARGAS | pza | 19 | C | CAN_EDC_A_LG | TARIFA PLANA | Candado marino con anillo y cadena, serie EDC-A-LG para modulos de medicion region Vargas
2053 | OTROS | AMARRE LATERAL PREFORMADO DOBLE PARA CONDUCTOR DE ALUMINIO 4/0 | pza | 12.5 | B | AMARRE_PREFORMADO | INTERP. x = 107,2 (mm2 del conductor en amarre preformado) x 1 | ANCLA NAC: amarre lateral preformado 1/0 AL = 4.00
2054 | OTROS | AMARRE PREFRM P/GUAYA 3/8" 7H POSTE/DIST | pza | 10 | C | OTR_AMARRE_PREFRM_GUAYA | TARIFA PLANA | Amarre preformado para guaya de 3/8 o 1/2 pulg
2055 | OTROS | AMARRE PREFORM 2AWG ANG:0-8OG L:106.68CM | pza | 4.6 | B | AMARRE_PREFORMADO | INTERP. x = 33,6 (mm2 del conductor en amarre preformado) x 1 | ANCLA NAC: amarre lateral preformado 1/0 AL = 4.00
2056 | OTROS | AMARRE PREFORM 2/0AWG ANG:0-8OG 137.16CM | pza | 8.5 | B | AMARRE_PREFORMADO | INTERP. x = 67,4 (mm2 del conductor en amarre preformado) x 1 | ANCLA NAC: amarre lateral preformado 1/0 AL = 4.00
2057 | OTROS | AMARRE PREFORM 2AWG ANG:8-28OG 137.16CM | pza | 4.6 | B | AMARRE_PREFORMADO | INTERP. x = 33,6 (mm2 del conductor en amarre preformado) x 1 | ANCLA NAC: amarre lateral preformado 1/0 AL = 4.00
2058 | OTROS | AMARRE PREFORM 2/0AWG ANG:8-28G 167.64CM | pza | 8.5 | B | AMARRE_PREFORMADO | INTERP. x = 67,4 (mm2 del conductor en amarre preformado) x 1 | ANCLA NAC: amarre lateral preformado 1/0 AL = 4.00
2059 | OTROS | PREFORMADO TIPO "S" PARA AMARRE DE CONDUCTOR DE ALUMINIO # 4 AWG | pza | 3.4 | B | AMARRE_PREFORMADO | INTERP. x = 21,2 (mm2 del conductor en amarre preformado) x 1 | ANCLA NAC: amarre lateral preformado 1/0 AL = 4.00
2060 | OTROS | AMARRE PREFORM P/GUAYA 1/2" 7H L: 2286MM | pza | 42 | B | GUAYA | INTERP. x = 0,5 (diametro nominal en mm de la guaya de acero galvanizado) x 1 | ANCLA NAC: familia guaya 7 hilos
2061 | OTROS | AMARRE TMNL PREFOR CBLE 1/0AWG L:66.04CM | pza | 6.8 | B | AMARRE_PREFORMADO | INTERP. x = 53,5 (mm2 del conductor en amarre preformado) x 1 | ANCLA NAC: amarre lateral preformado 1/0 AL = 4.00
2062 | OTROS | AMARRE TMNL PREFRM CBLE 4/0AWG L:86.36CM | pza | 12.5 | B | AMARRE_PREFORMADO | INTERP. x = 107,2 (mm2 del conductor en amarre preformado) x 1 | ANCLA NAC: amarre lateral preformado 1/0 AL = 4.00
2063 | OTROS | PREFORMADO TIPO "S" PARA AMARRE DE CONDUCTOR DE ALUMINIO # 1/0 AWG | pza | 6.8 | B | AMARRE_PREFORMADO | INTERP. x = 53,5 (mm2 del conductor en amarre preformado) x 1 | ANCLA NAC: amarre lateral preformado 1/0 AL = 4.00
2064 | OTROS | PREFORMADO TIPO "S" PARA AMARRE DE CONDUCTOR DE ALUMINIO # 4/0 AWG | pza | 12.5 | B | AMARRE_PREFORMADO | INTERP. x = 107,2 (mm2 del conductor en amarre preformado) x 1 | ANCLA NAC: amarre lateral preformado 1/0 AL = 4.00
2065 | OTROS | AMARRE PREFRM GUAYA 3/8" 7H ANCLA/EXPANS | pza | 42 | B | GUAYA | INTERP. x = 0,375 (diametro nominal en mm de la guaya de acero galvanizado) x 1 | ANCLA NAC: familia guaya 7 hilos
2066 | OTROS | AMARRE TMNAL PREFORM CBLE 4AWG L:43.18CM | pza | 3.4 | B | AMARRE_PREFORMADO | INTERP. x = 21,2 (mm2 del conductor en amarre preformado) x 1 | ANCLA NAC: amarre lateral preformado 1/0 AL = 4.00
2067 | OTROS | AMARRE PREFRM GUAYA 1/2" 7H ANCLA/EXPANS | pza | 42 | B | GUAYA | INTERP. x = 0,5 (diametro nominal en mm de la guaya de acero galvanizado) x 1 | ANCLA NAC: familia guaya 7 hilos
2068 | OTROS | AMARRE LAT PREF P/COND.1/0 AL AISL.CERAM | pza | 6.8 | B | AMARRE_PREFORMADO | INTERP. x = 53,5 (mm2 del conductor en amarre preformado) x 1 | ANCLA NAC: amarre lateral preformado 1/0 AL = 4.00
2069 | OTROS | AMARRE LAT PREF P/COND.4/0 AL AISL.CERAM | pza | 12.5 | B | AMARRE_PREFORMADO | INTERP. x = 107,2 (mm2 del conductor en amarre preformado) x 1 | ANCLA NAC: amarre lateral preformado 1/0 AL = 4.00
2070 | OTROS | AMARRE TERMINAL PREFORMADO CU 2/0 AWG | pza | 8.5 | B | AMARRE_PREFORMADO | INTERP. x = 67,4 (mm2 del conductor en amarre preformado) x 1 | ANCLA NAC: amarre lateral preformado 1/0 AL = 4.00
2071 | OTROS | AMARRE TERMINAL PREFORMADO CU 2 AWG | pza | 4.6 | B | AMARRE_PREFORMADO | INTERP. x = 33,6 (mm2 del conductor en amarre preformado) x 1 | ANCLA NAC: amarre lateral preformado 1/0 AL = 4.00
2072 | OTROS | AMARRE TERMINAL PREFORMADO CU 6 AWG | pza | 2.8 | B | AMARRE_PREFORMADO | INTERP. x = 13,7 (mm2 del conductor en amarre preformado) x 1 | ANCLA NAC: amarre lateral preformado 1/0 AL = 4.00
2073 | OTROS | AMARRE TERMNAL PREFORM CABLE 394,5 KCMIL | pza | 21.99 | B | AMARRE_PREFORMADO | INTERP. x = 199,9 (mm2 del conductor en amarre preformado) x 1 | ANCLA NAC: amarre lateral preformado 1/0 AL = 4.00
2074 | OTROS | AMARRE LATERAL PREF/DOBLE CONDUC/394,5KC | pza | 21.96 | B | AMARRE_PREFORMADO | INTERP. x = 199,6 (mm2 del conductor en amarre preformado) x 1 | ANCLA NAC: amarre lateral preformado 1/0 AL = 4.00
2075 | OTROS | PREFORMADO TIPO "S" PARA AMARRE DE CONDUCTOR DE ALUMINIO # 394.5 MCM | pza | 21.99 | B | AMARRE_PREFORMADO | INTERP. x = 199,9 (mm2 del conductor en amarre preformado) x 1 | ANCLA NAC: amarre lateral preformado 1/0 AL = 4.00
2076 | OTROS | AMARRE LAT PREF P/COND.397,5 AL AISL.CERAM | pza | 22 | B | AMARRE_PREFORMADO | INTERP. x = 201,2 (mm2 del conductor en amarre preformado) x 1 | ANCLA NAC: amarre lateral preformado 1/0 AL = 4.00
2077 | OTROS | AMARRE LATERAL PREFORMADO DOBLE PARA CONDUCTOR DE ALUMINIO 1/0 | pza | 6.8 | B | AMARRE_PREFORMADO | INTERP. x = 53,5 (mm2 del conductor en amarre preformado) x 1 | ANCLA NAC: amarre lateral preformado 1/0 AL = 4.00
2078 | OTROS | AMARRE TIPO "S" PREFORMADO P/CONDUCTOR ALUMINIO #4 AISLADOR POLIMERICO | pza | 3.4 | B | AMARRE_PREFORMADO | INTERP. x = 21,2 (mm2 del conductor en amarre preformado) x 1 | ANCLA NAC: amarre lateral preformado 1/0 AL = 4.00
2079 | OTROS | AMARRE TIPO "S" PREFORMADO P/CONDUCTOR ALUMINIO 1/0 AISLADOR POLIMERICO | pza | 6.8 | B | AMARRE_PREFORMADO | INTERP. x = 53,5 (mm2 del conductor en amarre preformado) x 1 | ANCLA NAC: amarre lateral preformado 1/0 AL = 4.00
2080 | OTROS | AMARRE TIPO "S" PREFORMADO P/CONDUCTOR ALUMINIO 4/0 AISLADOR POLIMERICO | pza | 12.5 | B | AMARRE_PREFORMADO | INTERP. x = 107,2 (mm2 del conductor en amarre preformado) x 1 | ANCLA NAC: amarre lateral preformado 1/0 AL = 4.00
2081 | OTROS | AMARRE TIPO "S" PREFORMADO P/CONDUCTOR ALUMINIO 394,5 AISLADOR POLIMERICO | pza | 21.96 | B | AMARRE_PREFORMADO | INTERP. x = 199,6 (mm2 del conductor en amarre preformado) x 1 | ANCLA NAC: amarre lateral preformado 1/0 AL = 4.00
2082 | OTROS | AMARRE LATERAL PREFORMADO P/CONDUCTOR #4 ALUMINIO AISLADOR POLIMERICO | pza | 3.4 | B | AMARRE_PREFORMADO | INTERP. x = 21,2 (mm2 del conductor en amarre preformado) x 1 | ANCLA NAC: amarre lateral preformado 1/0 AL = 4.00
2084 | OTROS | AMARRE LATERAL PREFORMADO P/CONDUCTOR 4/0 ALUMINIO AISLADOR POLIMERICO | pza | 12.5 | B | AMARRE_PREFORMADO | INTERP. x = 107,2 (mm2 del conductor en amarre preformado) x 1 | ANCLA NAC: amarre lateral preformado 1/0 AL = 4.00
2085 | OTROS | AMARRE LATERAL PREFORMADO P/CONDUCTOR 394,5 ALUMINIO AISLADOR POLIMERICO | pza | 21.96 | B | AMARRE_PREFORMADO | INTERP. x = 199,6 (mm2 del conductor en amarre preformado) x 1 | ANCLA NAC: amarre lateral preformado 1/0 AL = 4.00
2086 | OTROS | GRILLETE APOYO NEUTRO CABLE 4 A 1/0 AWG | pza | 5.5 | B | APOYO_NEUTRO | INTERP. x = 53,5 (mm2 del conductor en apoyo o grillete de neutro) x 1 | ANCLA NAC: familia apoyo de neutro
2087 | OTROS | GRILLETE APOYO NEUTRO CABLE 4/0 AWG | pza | 8 | B | APOYO_NEUTRO | INTERP. x = 107,2 (mm2 del conductor en apoyo o grillete de neutro) x 1 | ANCLA NAC: familia apoyo de neutro
2088 | OTROS | APOYO DE NEUTRO PARA CONDUCTOR 4 AWG | pza | 3.96 | B | APOYO_NEUTRO | INTERP. x = 21,2 (mm2 del conductor en apoyo o grillete de neutro) x 1 | ANCLA NAC: familia apoyo de neutro
2089 | OTROS | APOYO DE NEUTRO PARA CONDUCTOR 1/0 AWG | pza | 5.5 | B | APOYO_NEUTRO | INTERP. x = 53,5 (mm2 del conductor en apoyo o grillete de neutro) x 1 | ANCLA NAC: familia apoyo de neutro
2090 | OTROS | APOYO DE NEUTRO PARA CONDUCTOR 4/0 AWG | pza | 8 | B | APOYO_NEUTRO | INTERP. x = 107,2 (mm2 del conductor en apoyo o grillete de neutro) x 1 | ANCLA NAC: familia apoyo de neutro
2091 | OTROS | IMPULSOR D/DETONACION COLOR AMARILLO | pza | 3.5 | C | OST_IMPULSOR | TARIFA PLANA | Impulsor de detonacion para Colored caps
2092 | OTROS | IMPULSOR D/DETONACION COLOR AZUL | pza | 3.5 | C | OST_IMPULSOR | TARIFA PLANA | Impulsor de detonacion para Colored caps
2093 | OTROS | IMPULSOR D/DETONACION COLOR ROJO | pza | 3.5 | C | OST_IMPULSOR | TARIFA PLANA | Impulsor de detonacion para Colored caps
2094 | OTROS | IMPULSOR D/DETONACION COLOR BLANCO | pza | 3.5 | C | OST_IMPULSOR | TARIFA PLANA | Impulsor de detonacion para Colored caps
2095 | OTROS | CUBIERTA PLT P/CONECT COMPRESION 4-7/16" | pza | 15 | C | OST_CUBIERTA_PLT_CONECT | TARIFA PLANA | Cubierta termoplastica para conector de compresion
2096 | OTROS | CUBIERTA PLT P/CONECT CRIMPIT 2-3/4"LONG | pza | 24 | C | CON_CUBIERTA_PL_CRIMPIT | TARIFA PLANA | Cubierta plastica para conector tipo crimpit
2097 | OTROS | CUBIERTA PLT P/CONECT CRIMPIT 2-1/2"LONG | pza | 24 | C | CON_CUBIERTA_PL_CRIMPIT | TARIFA PLANA | Cubierta plastica para conector tipo crimpit
2098 | OTROS | ACCESORIOS P/EMPATES CON TENSION | pza | 85 | C | OTR_ACCESORIOS_EMPATES_T | TARIFA PLANA | Accesorios para empates con tension en redes de distribucion
2099 | OTROS | BARRA ACR COBRIZ 3/4"X10' PUESTA-TIERRA | pza | 42 | C | OTR_BARRA_ACR_COBRIZ_34 | TARIFA PLANA | Barra de acero con recubrimiento de cobre zinc de 3/4 pulg x 10 pies para puesta a tierra
2101 | OTROS | MALLA DE COBRE 1/2" X 3/32" X 15' | pza | 68 | C | OTR_MALLA_COBRE_12_316 | TARIFA PLANA | Malla de cobre de 1/2 x 3/32 pulg, paso de 15 pulg, para puesta a tierra
2102 | OTROS | PLETINA CU CONEX 400MCM-INTERRUP FUSIBLE | pza | 240 | C | OTR_PLETINA_CU_400MCM | TARIFA PLANA | Pletina de cobre para conexion de interruptor con fusible de 400 kcmil
2103 | OTROS | ESCALERILLA CU P/MODULOS SERVICIO 600A | pza | 38 | C | ESCALERILLA | INTERP. x = 600 (corriente en A de la escalerilla para modulos de servicio) x 1 | GRADO C: lista internacional x factor de importacion Venezuela (perfil de cobre con aisladores)
2104 | OTROS | ESCALERILLA ENLACE 1000A MODULO SERVICIO | pza | 48 | C | ESCALERILLA_ENLACE | INTERP. x = 1000 (corriente en A de la escalerilla de enlace) x 1 | GRADO C: lista internacional x factor de importacion Venezuela
2105 | OTROS | ESCALERILLA ENLACE 3000A MODULO SERVICIO | pza | 112 | C | ESCALERILLA_ENLACE | INTERP. x = 3000 (corriente en A de la escalerilla de enlace) x 1 | GRADO C: lista internacional x factor de importacion Venezuela
2106 | OTROS | BARRA CU ESTAÑADA 600 A PARA NEUTROS | pza | 145 | C | OTR_BARRA_CU_ESTANADA_600A | TARIFA PLANA | Barra de cobre estanada para neutros de 600 A
2107 | OTROS | BARRA CU 1000A P/NEUTROS 345 X 76.2 X 6.35 mm | pza | 320 | C | OTR_BARRA_CU_1000A_345 | TARIFA PLANA | Barra de cobre de 34,5 x 7,62 x 0,635 mm para neutros de 1000 A
2108 | OTROS | PLETINA DE COBRE DE EXTENSIÓN PARA ESPADA DE TRANSFORMADOR 1F 500 kVA | pza | 165 | C | OTR_PLETINA_CU_ESPADA_TRF | TARIFA PLANA | Pletina de cobre de extension para espada de transformador monofasico
2109 | OTROS | PLETINA CU ELECTROLITICO 500 X 100 X10MM | pza | 520 | C | OTR_PLETINA_CU_ELECTROLIT_500 | TARIFA PLANA | Pletina de cobre electrolitico de 500 x 100 x 10 mm
2110 | OTROS | PLETINA CU ELECTROLIT 200 X 381 X 635MM | pza | 1450 | C | OTR_PLETINA_CU_ELECTROLIT_200 | TARIFA PLANA | Pletina de cobre electrolitico de 200 x 381 x 6,35 mm
2111 | OTROS | PLETINA CU ELECTROLITICO EN "L" Y "T" | pza | 95 | C | OTR_PLETINA_CU_EN_L_Y_T | TARIFA PLANA | Pletina de cobre electrolitico en L y en T para unin de barras
2112 | OTROS | PLETINA CU ESTAÑADO 312 mm X 76 mm X 635 mm | pza | 780 | C | OTR_PLETINA_CU_ESTANADO_312 | TARIFA PLANA | Pletina de cobre estanado de 31,2 x 7,6 x 0,635 mm para unin de barras
2113 | OTROS | PLETINA P/ESPADA TRANSF 100KVA A 167KVA | pza | 145 | C | OTR_PLETINA_ESPADA_TRANSF_100 | TARIFA PLANA | Pletina para espada de transformador de 100 a 167 kVA
2114 | OTROS | PLETINA P/MORDAZA TRANSFORMADOR 50 KVA | pza | 96 | C | OTR_PLETINA_MORDAZA_TRF_50 | TARIFA PLANA | Pletina para mordaza de transformador de 50 kVA
2115 | OTROS | BARRA CU ELECTROLIT EN U P/NEUTRO 10MM | pza | 128 | C | OTR_BARRA_CU_EN_U_10MM | TARIFA PLANA | Barra de cobre electrolitico en U para neutro de 10 mm
2116 | OTROS | SEPARADOR 1/4" P/BARRAS DE COBRE | pza | 3.5 | C | CON_SEPARADOR_BARRAS | TARIFA PLANA | Separador 1/4 pulg para barras de cobre
2117 | OTROS | ESCALERILLA P/MODULO DE SERVICIO 300 A | pza | 22 | C | ESCALERILLA | INTERP. x = 300 (corriente en A de la escalerilla para modulos de servicio) x 1 | GRADO C: lista internacional x factor de importacion Venezuela (perfil de cobre con aisladores)
2118 | OTROS | PLETINAS DE COBRE " L " Y " T " 1.600A | pza | 320 | C | OTR_PLETINAS_COBRE_L_T_1600 | TARIFA PLANA | Pletinas de cobre en L y en T para 1600 A
2119 | OTROS | PLETINAS CU 1600A " L & T " (ACEPTAN TC) | pza | 340 | C | OTR_PLETINAS_CU_1600_LT_TC | TARIFA PLANA | Pletinas de cobre de 1600 A en L y T que aceptan TC
2120 | OTROS | CURVA VERTICAL, DUCTO BARRA, ALUMINIO, 2.000 A, 600 V, 3F- 4H, IP54, NEUTRO 100% | pza | 165 | C | OTR_CURVA_VERT_DUCTO_BARRA | TARIFA PLANA | Curva vertical de ducto de barra de aluminio para 2000 A 600 V 3F 4H
2121 | OTROS | INTERRUPTOR TERMOMAGNETICO 150A 2P 240V | pza | 85 | B | INT_TERMOMAGNETICO | INTERP. x = 150 (corriente A en interruptor termomagnetico) x 1 | ANCLA NAC: familia interruptor termomagnetico
2122 | OTROS | CONTACTOR AP 3P 500V 110A BOBINA 240V | pza | 145 | C | OTR_CONTACTOR_AP_3P_500V | TARIFA PLANA | Contactor tripolar para 500 V, 110 A, bobina 240 V
2123 | OTROS | BOBINA PARA CONTACTOR 3RT1054 120V | pza | 28 | C | OTR_BOBINA_CONTACTOR_3RT1054_120 | TARIFA PLANA | Bobina para contactor 3RT1054 de 120 V
2124 | OTROS | BOBINA PARA CONTACTOR 3RT1054 240V | pza | 30 | C | OTR_BOBINA_CONTACTOR_3RT1054_240 | TARIFA PLANA | Bobina para contactor 3RT1054 de 240 V
2125 | OTROS | BOBINA PARA CONTACTOR CE15NN3 120V | pza | 32 | C | OTR_BOBINA_CONTACTOR_CE15NN3_120 | TARIFA PLANA | Bobina para contactor CE15NN3 de 120 V
2126 | OTROS | BOBINA PARA CONTACTOR CE15NN3 240V | pza | 34 | C | OTR_BOBINA_CONTACTOR_CE15NN3_240 | TARIFA PLANA | Bobina para contactor CE15NN3 de 240 V
2127 | OTROS | BOB DISP 480V P/INT 3P GE SPECTRA | pza | 58 | C | BOB_DISPARO_AMP | INTERP. x = 160 (corriente en A del interruptor para bobina de disparo shunt) x 1 | GRADO C: lista internacional x factor de importacion Venezuela (bobina de disparo 120/480 V)
2128 | OTROS | BOB DISP 480V P/INT 3P 200-400A ABB ISO | pza | 78 | C | BOB_DISPARO_AMP | INTERP. x = 400 (corriente en A del interruptor para bobina de disparo shunt) x 1 | GRADO C: lista internacional x factor de importacion Venezuela (bobina de disparo 120/480 V)
2129 | OTROS | BOB DISP 480V P/INT 3P 630-1600A ABB ISO | pza | 140 | C | BOB_DISPARO_AMP | INTERP. x = 1600 (corriente en A del interruptor para bobina de disparo shunt) x 1 | GRADO C: lista internacional x factor de importacion Venezuela (bobina de disparo 120/480 V)
2130 | OTROS | BOB DISP 120V P/INT 3P GE SPECTRA | pza | 58 | C | BOB_DISPARO_AMP | INTERP. x = 160 (corriente en A del interruptor para bobina de disparo shunt) x 1 | GRADO C: lista internacional x factor de importacion Venezuela (bobina de disparo 120/480 V)
2131 | OTROS | BOB DISP 120V P/INT 3P 160A ABB TMAX | pza | 58 | C | BOB_DISPARO_AMP | INTERP. x = 160 (corriente en A del interruptor para bobina de disparo shunt) x 1 | GRADO C: lista internacional x factor de importacion Venezuela (bobina de disparo 120/480 V)
2132 | OTROS | BOB DISP 120V P/INT 3P 200-400A ABB ISO | pza | 78 | C | BOB_DISPARO_AMP | INTERP. x = 400 (corriente en A del interruptor para bobina de disparo shunt) x 1 | GRADO C: lista internacional x factor de importacion Venezuela (bobina de disparo 120/480 V)
2133 | OTROS | BOB DISP 120V P/INT 3P 630-1600A ABB ISO | pza | 140 | C | BOB_DISPARO_AMP | INTERP. x = 1600 (corriente en A del interruptor para bobina de disparo shunt) x 1 | GRADO C: lista internacional x factor de importacion Venezuela (bobina de disparo 120/480 V)
2134 | OTROS | BOB DISP 120V P/INT 3P 2000A ABB ISO S8H | pza | 155 | C | BOB_DISPARO_AMP | INTERP. x = 2000 (corriente en A del interruptor para bobina de disparo shunt) x 1 | GRADO C: lista internacional x factor de importacion Venezuela (bobina de disparo 120/480 V)
2135 | OTROS | BOB DISP 120V P/INT 3P 160-400A SIEM VL | pza | 78 | C | BOB_DISPARO_AMP | INTERP. x = 400 (corriente en A del interruptor para bobina de disparo shunt) x 1 | GRADO C: lista internacional x factor de importacion Venezuela (bobina de disparo 120/480 V)
2136 | OTROS | BOB DISP 120V P/INT 3P 160-250A ABB TMAX | pza | 66.36 | C | BOB_DISPARO_AMP | INTERP. x = 250 (corriente en A del interruptor para bobina de disparo shunt) x 1 | GRADO C: lista internacional x factor de importacion Venezuela (bobina de disparo 120/480 V)
2137 | OTROS | BOB DISP 120V P/INT 3P 400-800A ABB TMAX | pza | 105 | C | BOB_DISPARO_AMP | INTERP. x = 800 (corriente en A del interruptor para bobina de disparo shunt) x 1 | GRADO C: lista internacional x factor de importacion Venezuela (bobina de disparo 120/480 V)
2138 | OTROS | BOB DISP 480V P/INT 3P 160-400A SIEM VL | pza | 78 | C | BOB_DISPARO_AMP | INTERP. x = 400 (corriente en A del interruptor para bobina de disparo shunt) x 1 | GRADO C: lista internacional x factor de importacion Venezuela (bobina de disparo 120/480 V)
2139 | OTROS | BOB DISP 480V P/INT 3P 160-250A ABB TMAX | pza | 66.36 | C | BOB_DISPARO_AMP | INTERP. x = 250 (corriente en A del interruptor para bobina de disparo shunt) x 1 | GRADO C: lista internacional x factor de importacion Venezuela (bobina de disparo 120/480 V)
2140 | OTROS | BOB DISP 480V P/INT 3P 400-800A ABB TMAX | pza | 105 | C | BOB_DISPARO_AMP | INTERP. x = 800 (corriente en A del interruptor para bobina de disparo shunt) x 1 | GRADO C: lista internacional x factor de importacion Venezuela (bobina de disparo 120/480 V)
2141 | OTROS | BOB DISP 480V P/INT 3P 630-1600A SIEM VL | pza | 140 | C | BOB_DISPARO_AMP | INTERP. x = 1600 (corriente en A del interruptor para bobina de disparo shunt) x 1 | GRADO C: lista internacional x factor de importacion Venezuela (bobina de disparo 120/480 V)
2142 | OTROS | BOBINA DISP ITM 3P 120V 175-225A ABB TMA | pza | 64 | C | BOB_DISPARO_AMP | INTERP. x = 225 (corriente en A del interruptor para bobina de disparo shunt) x 1 | GRADO C: lista internacional x factor de importacion Venezuela (bobina de disparo 120/480 V)
2143 | OTROS | RESORTE DE FUERZA CONSTANTE CABLE 2AWG 15KV | pza | 38 | B | RESORTE_FUERZA_CONSTANTE | INTERP. x = 33,6 (mm2 del conductor en resorte de fuerza constante) x 1 | ANCLA NAC: familia resorte de fuerza constante 15 kV
2144 | OTROS | RESORTE DE FUERZA CONSTANTE CABLE 2/0AWG, 250KCMIL Y 500 KCMIL 15KV | pza | 77.82 | B | RESORTE_FUERZA_CONSTANTE | INTERP. x = 126,7 (mm2 del conductor en resorte de fuerza constante) x 1 | ANCLA NAC: familia resorte de fuerza constante 15 kV
2145 | OTROS | RESORTE DE FUERZA CONSTANTE CABLE 750 KCMIL 15KV | pza | 158 | B | RESORTE_FUERZA_CONSTANTE | INTERP. x = 380 (mm2 del conductor en resorte de fuerza constante) x 1 | ANCLA NAC: familia resorte de fuerza constante 15 kV
2146 | OTROS | SOPLETE CON MANOMT Y REGULADORDE PRESION | pza | 145 | C | HER_SOPLETE_MANOMT_REG | TARIFA PLANA | Soplete con manometro y regulador de presion para soldadura oxiacetilenica
2147 | OTROS | MANGUERA AISLADA 6M (20 PIES) 10000 PSI | pza | 110 | C | OST_MANGUERA_AISLADA | TARIFA PLANA | Manguera aislada de 3 a 6 m para 10000 psi
2148 | OTROS | MANGUERA AISLADA 3 M (10 PIES)10000 PSI | pza | 110 | C | OST_MANGUERA_AISLADA | TARIFA PLANA | Manguera aislada de 3 a 6 m para 10000 psi
2149 | OTROS | ELECTRODO REVESTIDO PARA SOLDADURA ELÉCTRICA, Ø 1/8", LONGITUD 350mm, AWS E6011 | pza | 2.5 | C | OST_ELECTRODO | TARIFA PLANA | Electrodo revestido E6011/E6013
2150 | OTROS | ELECTRODO REVESTIDO PARA SOLDADURA ELÉCTRICA, Ø 3/32", LONGITUD 350mm, AWS E6013 | pza | 2.5 | C | OST_ELECTRODO | TARIFA PLANA | Electrodo revestido E6011/E6013
2151 | OTROS | ELECTRODO DE CARBON - GRAFITO CUBIERTO CON COBRE 3/16" x 12" | pza | 8 | C | HER_ELECTRODO_CARBON_GRAFITO | TARIFA PLANA | Electrodo de carbon-grafito recubierto con cobre de 3/16 x 12 pulg
2152 | OTROS | BROCA Ø 11/64" ACERO RAPIDO (HSS), P/ METAL | pza | 5.82 | C | BROCA_HSS | INTERP. x = 0,1719 (diametro nominal en pulgadas de la broca HSS) x 1 | GRADO C: lista internacional x factor de importacion Venezuela; : familia broca acero rapido
2153 | OTROS | BROCA Ø 1/8" ACERO RAPIDO (HSS), P/ METAL | pza | 5.5 | C | BROCA_HSS | INTERP. x = 0,125 (diametro nominal en pulgadas de la broca HSS) x 1 | GRADO C: lista internacional x factor de importacion Venezuela; : familia broca acero rapido
2154 | OTROS | BROCA Ø 5/32" ACERO RAPIDO (HSS), P/ METAL | pza | 6.19 | C | BROCA_HSS | INTERP. x = 0,1562 (diametro nominal en pulgadas de la broca HSS) x 1 | GRADO C: lista internacional x factor de importacion Venezuela; : familia broca acero rapido
2155 | OTROS | BROCA Ø 15/32" ACERO RAPIDO (HSS), P/ METAL | pza | 11 | C | BROCA_HSS | INTERP. x = 0,4688 (diametro nominal en pulgadas de la broca HSS) x 1 | GRADO C: lista internacional x factor de importacion Venezuela; : familia broca acero rapido
2156 | OTROS | BROCA Ø 9/64" ACERO RAPIDO (HSS), P/ METAL | pza | 5.99 | C | BROCA_HSS | INTERP. x = 0,1406 (diametro nominal en pulgadas de la broca HSS) x 1 | GRADO C: lista internacional x factor de importacion Venezuela; : familia broca acero rapido
2157 | OTROS | CEPILLO SEMICIRCULAR ACEROLIMPIAR CABLES | pza | 12 | C | OST_CEPILLO_SEMI | TARIFA PLANA | Cepillo semicircular de acero
2158 | OTROS | CEPILLO ALAMBRE ACR CURVO 31X4CM 5HILERA | pza | 8.2 | C | OST_CEPILLO_ALAMBRE | TARIFA PLANA | Cepillo de alambre de acero curvo o de 4 hileras
2159 | OTROS | CEPILLO DE ALAMBRE DE ACERO CON MANGO DE 4 HILERAS | pza | 9 | C | HER_CEPILLO_ALAMBRE_4H | TARIFA PLANA | Cepillo de alambre de acero con mango de 4 hileras
2160 | OTROS | BROCHA PLANA 1" | pza | 6 | B | BROCHA_PLANA | INTERP. x = 1 (ancho nominal en pulgadas de la brocha plana) x 1 | ANCLA NAC: familia brocha
2161 | OTROS | BROCHA PLANA 1-1/2" | pza | 6.2 | B | BROCHA_PLANA | INTERP. x = 1,5 (ancho nominal en pulgadas de la brocha plana) x 1 | ANCLA NAC: familia brocha
2162 | OTROS | BROCHA PLANA 3" | pza | 7 | B | BROCHA_PLANA | INTERP. x = 3 (ancho nominal en pulgadas de la brocha plana) x 1 | ANCLA NAC: familia brocha
2163 | OTROS | BROCHA PLANA 4" | pza | 7.5 | B | BROCHA_PLANA | INTERP. x = 4 (ancho nominal en pulgadas de la brocha plana) x 1 | ANCLA NAC: familia brocha
2164 | OTROS | BROCHA PLANA 2" | pza | 6.5 | B | BROCHA_PLANA | INTERP. x = 2 (ancho nominal en pulgadas de la brocha plana) x 1 | ANCLA NAC: familia brocha
2165 | OTROS | PIEDRA DE ARENA FINA 150X50 mm | pza | 3.5 | C | OST_PIEDRA_ARENA | TARIFA PLANA | Piedra de arena fina de 150 x 50 mm
2166 | OTROS | DISCO DE CORTE DE 7" PARA CORTE EN METAL | pza | 4 | C | OST_DISCO_CORTE | TARIFA PLANA | Disco de corte de 7 pulg para metal o concreto
2167 | OTROS | DISCO DE CORTE DE 7" PARA CORTE EN CONCRETO | pza | 4 | C | OST_DISCO_CORTE | TARIFA PLANA | Disco de corte de 7 pulg para metal o concreto
2168 | OTROS | GOMA DE PEGAR INSTANTÁNEA UNIVERSAL | pza | 4.5 | C | OST_GOMA_PEGAR | TARIFA PLANA | Goma de pegar instantanea universal
2169 | OTROS | ENVASE DE PLASTICO VACIO DE 4LTS CON TAPA | pza | 3.2 | C | OST_ENVASE_PLASTICO | TARIFA PLANA | Envase de plastico vacio de 4 L con tapa
2170 | OTROS | MALLA FLEXIBLE HALAR CABLES, RANGO Ø 50,8 MM - 63,5 MM (2" A 2,49") | pza | 12 | C | OST_MALLA_FLEX_CABLES | TARIFA PLANA | Malla flexible para halar cables, se resuelve por diametro
2171 | OTROS | MALLA FLEXIBLE HALAR CABLES, RANGO Ø 63,5 MM - 76,2 MM (2,5" A 2,99") | pza | 12 | C | OST_MALLA_FLEX_CABLES | TARIFA PLANA | Malla flexible para halar cables, se resuelve por diametro
2172 | OTROS | MALLA FLEXIBLE HALAR CABLES, RANGO Ø 63,5 MM - 76,2 MM (2,5" A 2,99") | pza | 12 | C | OST_MALLA_FLEX_CABLES | TARIFA PLANA | Malla flexible para halar cables, se resuelve por diametro
2173 | OTROS | MALLA FLEXIBLE HALAR CABLES, RANGO Ø 38 MM - 50.8 MM (1,5" A 1,99") | pza | 12 | C | OST_MALLA_FLEX_CABLES | TARIFA PLANA | Malla flexible para halar cables, se resuelve por diametro

## RESUMEN
CONCEPTO | VALOR
Materiales en MATERIALES 2026 (Hoja1) | 2173
Filas con precio en NAC (LISTADO + TRX_TIPOS) | 624
Filas NAC con descripcion inutilizable (corruptas) | 5
Coincidencias EXACTA | 34
Coincidencias ALTA (mismas palabras, otro orden) | 3
Coincidencias CONTENIDA | 1
Coincidencias DICTAMEN A (aceptadas por especialista) | 51
Coincidencias DICTAMEN R (aceptadas con reserva) | 11
TOTAL materiales 2026 con precio asignado | 94
Conflictos de precio RESUELTOS (varias filas NAC, precio distinto) | 4
Conflictos de precio PENDIENTES | 0
Materiales 2026 SIN precio en NAC | 2079
Materiales AGREGADOS desde NAC (no existen en 2026) | 510
Materiales 2026 valorados con TARIFA DE MERCADO VE | 2079
GRADO A (regla plana anclada en un precio NAC) | 2
GRADO B (curva calibrada con anclas NAC) | 916
GRADO C (lista internacional x factor de importacion) | 1161
Materiales 2026 que quedan SIN precio de mercado | 0
de ellos: descartados por dictamen tecnico | 138
de ellos: duplicados en el NAC | 15
de ellos: pendientes de dictamen | 0
de ellos: sin coincidencia alguna | 357
TOTAL filas de la TABLA UNICA | 2683

## AGREGADOS DE NAC
# | FAMILIA2 | FAMILIA NAC | DESCRIPCION DEL MATERIAL | UNIDAD | PRECIO (EUR) | P_EST / CONFIANZA | ORIGEN DEL PRECIO | DEMANDA 2026 (NAC) | ESTADO COINCIDENCIA | CANDIDATO EN MATERIALES 2026
2174 | ACEITEDIELECTRICO | ACEITEDIELECTRICO | ACEITE DIELECTRICO | TB | 780 | CATALOGO | LISTADO!4 | 160 | DESCARTADO | AMARRE LATERAL PREFORMADO DOBLE PARA CONDUCTOR DE ALUMINIO 4/0
2175 | AISLADORES Y COPAS | AISLADORES Y COPAS | AISL SUSP POLIMERICO 36KV 760MM 45KN | UND | 23.71 | CATALOGO | LISTADO!5 | 1874 | SIN COINCIDENCIA
2176 | AISLADORES Y COPAS | AISLADORES Y COPAS | AISLADOR CARRETE PERCHA 53 2CL | UND | 5 | CATALOGO | LISTADO!6 | 609 | SIN COINCIDENCIA
2177 | AISLADORES Y COPAS | AISLADORES Y COPAS | AISLADOR DE ESPIGA PARA 34,5 KV | PZA | 12 | CATALOGO | LISTADO!8 | 3460 | SIN COINCIDENCIA
2178 | AISLADORES Y COPAS | AISLADORES Y COPAS | AISLADOR POLIMERICO SUSP DIST AG 23,9KV | PZA | 15 | CATALOGO | LISTADO!9 | 1188 | SIN COINCIDENCIA
2179 | AISLADORES Y COPAS | AISLADORES Y COPAS | AISLADOR SUSP POLIM 17 5KV DF360MM 45KN | UND | 15.67 | CATALOGO | LISTADO!10 | 10510 | SIN COINCIDENCIA
2180 | AISLADORES Y COPAS | AISLADORES Y COPAS | COPA TERM EXT USO CONV 15KV400 1000MCM | UND | 112 | CATALOGO | LISTADO!11 | 156 | SIN COINCIDENCIA
2181 | AISLADORES Y COPAS | AISLADORES Y COPAS | COPA TERM TERM CALI EXTER 2 0 350MCM15KV | PZA | 58.47 | CATALOGO | LISTADO!12 | 186 | SIN COINCIDENCIA
2182 | AISLADORES Y COPAS | AISLADORES Y COPAS | COPA TERM TERM CALIEN EXTER 4 1 0 15KV | PZA | 58.47 | CATALOGO | LISTADO!13 | 151 | SIN COINCIDENCIA
2183 | AISLADORES Y COPAS | AISLADORES Y COPAS | COPA TERMINAL 34 5KV 4 0 A 500MCM EXTER | UND | 130.47 | CATALOGO | LISTADO!14 | 156 | SIN COINCIDENCIA
2184 | AISLADORES Y COPAS | AISLADORES Y COPAS | COPA TERMINAL INTER 15KV 1000MCM | UND | 84.06 | CATALOGO | LISTADO!16 | 150 | SIN COINCIDENCIA
2185 | AISLADORES Y COPAS | AISLADORES Y COPAS | COPA TERMINAL INTERIOR 15KV 500MCM | UND | 80.15 | CATALOGO | LISTADO!17 | 165 | DESCARTADO | CONO ESFUERZO T/EXT 1P 15KV 500 MCM
2186 | AISLADORES Y COPAS | AISLADORES_Y_COPAS | ADAPTADOR MODULAR CABLE # 2 MCM 15KV 600A | PZA | 45 | CATALOGO | LISTADO!18 | 21 | SIN COINCIDENCIA
2187 | AISLADORES Y COPAS | AISLADORES_Y_COPAS | ADAPTADOR MODULAR CABLE 2 0 MCM 15KV 600A | PZA | 22 | CATALOGO | LISTADO!19 | 21 | SIN COINCIDENCIA
2188 | AISLADORES Y COPAS | AISLADORES_Y_COPAS | ADAPTADOR MODULAR CABLE 250MCM 15KV 600A | PZA | 55.66 | CATALOGO | LISTADO!20 | 252 | SIN COINCIDENCIA
2189 | AISLADORES Y COPAS | AISLADORES_Y_COPAS | ADAPTADOR MODULAR CABLE 500MCM 15KV 600A | PZA | 34.96 | CATALOGO | LISTADO!21 | 831 | SIN COINCIDENCIA
2190 | AISLADORES Y COPAS | AISLADORES_Y_COPAS | ADAPTADOR PUESTA TIERRA 2 Y 2 0 Y 250KCM | PZA | 47.17 | CATALOGO | LISTADO!22 | 234 | SIN COINCIDENCIA
2191 | AISLADORES Y COPAS | AISLADORES_Y_COPAS | ADAPTADOR PUESTA TIERRA 500KCM Y 750KCM | PZA | 65.09 | CATALOGO | LISTADO!23 | 441 | DESCARTADO | TERMINACION TERMOCONTRÁCTIL USO EXTERIOR 1P, 15 kV, PARA CABLE 500KCMIL A 750KCMIL
2192 | AISLADORES Y COPAS | AISLADORES_Y_COPAS | AISLADOR DE SUSPENSION 7,5 KV, DE PORCEL | PZA | 14 | CATALOGO | LISTADO!25 | 10834 | SIN COINCIDENCIA
2193 | AISLADORES Y COPAS | AISLADORES_Y_COPAS | AISLADOR DE SUSPENSION POLIMERICO P 24KV | 0 | 15.47 | ≈fam | LISTADO!26 | 4890 | SIN COINCIDENCIA
2194 | AISLADORES Y COPAS | AISLADORES_Y_COPAS | AISLADOR PORCELAN ESPIGA ANSI 56 3 35 KV | PZA | 12 | CATALOGO | LISTADO!27 | 387 | SIN COINCIDENCIA
2195 | AISLADORES Y COPAS | AISLADORES_Y_COPAS | AISLADOR PORCELAN PEDESTA ANSI 57 3 35KV | PZA | 14 | CATALOGO | LISTADO!28 | 12 | SIN COINCIDENCIA
2196 | AISLADORES Y COPAS | AISLADORES_Y_COPAS | AISLADOR PORCELANA CAMPANA ANTIFOG 24 KV | PZA | 18 | CATALOGO | LISTADO!29 | 108 | SIN COINCIDENCIA
2197 | AISLADORES Y COPAS | AISLADORES_Y_COPAS | CODO ROMPECARGA P CABLE 2 AWG 15KV 200A | PZA | 58.47 | CATALOGO | LISTADO!30 | 72 | SIN COINCIDENCIA
2198 | AISLADORES Y COPAS | AISLADORES_Y_COPAS | CONDUCTOR ARVIDAL 4 0 | 0 | 15.47 | ≈fam | LISTADO!31 | 684 | DESCARTADO | CONO D/COMPR.P/CABLE 4/0AWG P/SOCKET 500
2199 | AISLADORES Y COPAS | AISLADORES_Y_COPAS | GRAPA SENCILLA PARA GUAYA 3 8 | UND | 8.87 | CATALOGO | LISTADO!32 | 6 | SIN COINCIDENCIA
2200 | AISLADORES Y COPAS | AISLADORES_Y_COPAS | MANGA EMPALME CAL # 336,4 MCM AL | 0 | 15.47 | ≈fam | LISTADO!33 | 3085 | SIN COINCIDENCIA
2201 | AISLADORES Y COPAS | AISLADORES_Y_COPAS | MANGA MODULAR AISL D EXTENSION 15KV 600A | PZA | 231.13 | CATALOGO | LISTADO!34 | 30 | SIN COINCIDENCIA
2202 | AISLADORES Y COPAS | AISLADORES_Y_COPAS | PALILLO (PIN) CORTO AISLADOR 15KV | PZA | 6 | CATALOGO | LISTADO!35 | 142 | DUPLICADO NAC | AISLADOR DE ESPIGA ANTIPOLUCION 15KV
2203 | AISLADORES Y COPAS | AISLADORES_Y_COPAS | PALILLO AG (PIN) CORTO 35 KV ANSI 56 3 | PZA | 4 | CATALOGO | LISTADO!36 | 53 | SIN COINCIDENCIA
2204 | AISLADORES Y COPAS | AISLADORES_Y_COPAS | RECEPTACULO MODULAR EN "T" 15KV 600A | PZA | 301.89 | CATALOGO | LISTADO!37 | 192 | SIN COINCIDENCIA
2205 | AISLADORES Y COPAS | AISLADORES_Y_COPAS | RECEPTACULO MODULAR EN T 15KV 600AMP | 0 | 15.47 | ≈fam | LISTADO!38 | 39 | SIN COINCIDENCIA
2206 | AISLADORES Y COPAS | AISLADORES_Y_COPAS | RECEPTACULO TERMINAL AISLADO | PZA | 17 | CATALOGO | LISTADO!39 | 675 | DESCARTADO | AISLADOR APOYO 30MM X 40MM BT DIAM 1/4"
2207 | AISLADORES Y COPAS | AISLADORES_Y_COPAS | SECCIONADOR MONOP 13 8KV 630A 110KVBIL | UND | 1600 | CATALOGO | LISTADO!40 | 6 | SIN COINCIDENCIA
2208 | AISLADORES Y COPAS | AISLADORES_Y_COPAS | TERMINAL AISL P RECEPTACULO "T" 15KV 600A | PZA | 160.38 | CATALOGO | LISTADO!41 | 675 | SIN COINCIDENCIA
2209 | ALUMBRADO PUBLICO | ALUMBRADO PUBLICO | ADAPTADOR DE PORCELANA DE SOCATE E27 A SOCATE E40 (AMPLIADOR) | PZA | 5 | CATALOGO | LISTADO!42 | 450 | DESCARTADO | REDUCTOR SOCATE BASE E40 A E27
2210 | ALUMBRADO PUBLICO | ALUMBRADO PUBLICO | ARRANCADOR P LUMIN SODIO A P 250W 220V | PZA | 20 | CATALOGO | LISTADO!43 | 3000 | DESCARTADO | BOMBILLO LUZ MIXTA 210V-220V 250 W BASE MOGUL
2211 | ALUMBRADO PUBLICO | ALUMBRADO PUBLICO | BALASTO LUMINARIA V S 150W 110 120V | PZA | 19.98 | CATALOGO | LISTADO!46 | 750 | SIN COINCIDENCIA
2212 | ALUMBRADO PUBLICO | ALUMBRADO PUBLICO | BALASTO P LAMP DE V SODIO 150W 208 240V | UND | 19.98 | CATALOGO | LISTADO!47 | 750 | DESCARTADO | REFLECTOR SODIO 150 W 208/240 V
2213 | ALUMBRADO PUBLICO | ALUMBRADO PUBLICO | BASE SOPORTE INTERRUP FOTOELEC 120 240V | UND | 5.43 | CATALOGO | LISTADO!49 | 750 | DESCARTADO | CELULA FOTOELECTRICA 120/240V NC
2214 | ALUMBRADO PUBLICO | ALUMBRADO PUBLICO | BOMBILLO MET HAL 208 240V 150W CLARA | PZA | 30 | CATALOGO | LISTADO!50 | 300 | DESCARTADO | BALASTO BOMBILLO METAL HALIDE 150 W 208/240 V
2215 | ALUMBRADO PUBLICO | ALUMBRADO PUBLICO | CONDENSADOR 30UF 330V P LUMIN V NA 250W | PZA | 12.5 | CATALOGO | LISTADO!55 | 450 | SIN COINCIDENCIA
2216 | ALUMBRADO PUBLICO | ALUMBRADO PUBLICO | CONTACTOR TIPO AC 1, 160A, BOBINA 240V | PZA | 7.33 | CATALOGO | LISTADO!59 | 180 | SIN COINCIDENCIA
2217 | ALUMBRADO PUBLICO | ALUMBRADO PUBLICO | CONTACTOR TRIPOLAR 120 240V 150A | UND | 12.35 | CATALOGO | LISTADO!60 | 240 | SIN COINCIDENCIA
2218 | ALUMBRADO PUBLICO | ALUMBRADO PUBLICO | FUSIBLE CART CAJA ALUMB PUBLICO 600V 60A | UND | 5 | CATALOGO | LISTADO!61 | 300 | SIN COINCIDENCIA
2219 | ALUMBRADO PUBLICO | ALUMBRADO PUBLICO | IGNITOR P LUMINARIA NA 100 W | PZA | 4.8 | CATALOGO | LISTADO!64 | 750 | DESCARTADO | LUMINARIA SODIO 100 W 120 V BARRIADAS BRAZO
2220 | ALUMBRADO PUBLICO | ALUMBRADO PUBLICO | LAMPARA VAPOR SODIO 120V 100W E40 | UND | 20 | CATALOGO | LISTADO!67 | 450 | SIN COINCIDENCIA
2221 | ALUMBRADO PUBLICO | ALUMBRADO PUBLICO | LAMPARA VAPOR SODIO 208 240V 250W E40 | UND | 125 | CATALOGO | LISTADO!68 | 600 | SIN COINCIDENCIA
2222 | ALUMBRADO PUBLICO | ALUMBRADO PUBLICO | LAMPARA VAPOR SODIO 220V 150W E40 | UND | 22 | CATALOGO | LISTADO!69 | 600 | SIN COINCIDENCIA
2223 | ALUMBRADO PUBLICO | ALUMBRADO PUBLICO | LAMPARA VAPOR SODIO 220V 400W E40 | UND | 135 | CATALOGO | LISTADO!70 | 600 | SIN COINCIDENCIA
2224 | ALUMBRADO PUBLICO | ALUMBRADO PUBLICO | LUMIN LED AP 129 194W EQ NA ALTPRES 250W | PZA | 189.5 | CATALOGO | LISTADO!71 | 600 | SIN COINCIDENCIA
2225 | ALUMBRADO PUBLICO | ALUMBRADO PUBLICO | LUMIN LED AP 219 330W EQ NA ALTPRES 400W | PZA | 238.4 | CATALOGO | LISTADO!72 | 600 | SIN COINCIDENCIA
2226 | ALUMBRADO PUBLICO | ALUMBRADO PUBLICO | LUMIN LED AP 68 102W EQ NA ALTPRES 150W | PZA | 148 | CATALOGO | LISTADO!73 | 600 | SIN COINCIDENCIA
2227 | ALUMBRADO PUBLICO | ALUMBRADO PUBLICO | LUMINARIA PARA LAMPARA VAPOR NA 100 W | PZA | 200 | CATALOGO | LISTADO!75 | 600 | DESCARTADO | BALASTO MAGNÉTICO PARA LÁMPARA DE VAPOR DE SODIO 100W 120V
2228 | ALUMBRADO PUBLICO | ALUMBRADO PUBLICO | LUMINARIA VAPOR SODIO 208 240V 250W E40 | UND | 300 | CATALOGO | LISTADO!76 | 600 | SIN COINCIDENCIA
2229 | ALUMBRADO PUBLICO | ALUMBRADO PUBLICO | LUMINARIA VAPOR SODIO 208 240V 400W E40 | UND | 350 | CATALOGO | LISTADO!77 | 600 | SIN COINCIDENCIA
2230 | BANCODECONDESADORES | BANCODECONDESADORES | BANCO DE CAPACITORES 4 MVAR | 0 |  | ≈fam | LISTADO!80 | 60 | SIN COINCIDENCIA
2231 | BANCO DE BATERIAS | BANCO_DE_BATERIAS | BANCO DE BATERIAS (60 BATERIAS DE 2,2 V) TIPO GEL DE 40 AH 12V | JG | 9000 | CATALOGO | LISTADO!81 | 35 | SIN COINCIDENCIA
2232 | BANCO DE BATERIAS | BANCO_DE_BATERIAS | BANCO DE BATERIAS (60 BATERIAS DE 2,2 V) TIPO GEL DE 40 AH 12V | PZA | 7500 | CATALOGO | LISTADO!82 | 1 | SIN COINCIDENCIA
2233 | BANCO DE BATERIAS | BANCO_DE_BATERIAS | BANCO DE BATERIAS 24 CELDAS 48VCC INCLUIR RACK DE INSTALACION , CONECTORES Y CABLES | JG | 6000 | CATALOGO | LISTADO!83 | 3 | SIN COINCIDENCIA
2234 | BANCO DE BATERIAS | BANCO_DE_BATERIAS | BANCO DE BATERIAS DE 125 VCC, DE 60 CELDAS , DE 2 VOLTIOS CADA UNA INCLUIR RACK DE INSTALACION , CONECTORES Y CABLES | JG | 6000 | CATALOGO | LISTADO!84 | 16 | SIN COINCIDENCIA
2235 | BANCO DE BATERIAS | BANCO_DE_BATERIAS | BANCO DE BATERIAS DE 125 VCC, TIPO MONOBLOCK DE 10 CELDAS , DE 12 VOLTIOS CADA UNA INCLUIR RACK DE INSTALACION , CONECTORES Y CABLES | JG | 6000 | CATALOGO | LISTADO!85 | 12 | SIN COINCIDENCIA
2236 | BANCO DE BATERIAS | BANCO_DE_BATERIAS | BATERIA DE 12 VOLTIO 12 AMPERIO, F1 TERMINAL MEDIDAS 15X98X95MM | UND | 46 | CATALOGO | LISTADO!86 | 9 | SIN COINCIDENCIA
2237 | BANCO DE BATERIAS | BANCO_DE_BATERIAS | BATERIA DE 12V 7A | UND | 45 | CATALOGO | LISTADO!87 | 24 | SIN COINCIDENCIA
2238 | BANCO DE BATERIAS | BANCO_DE_BATERIAS | BATERIA DE 12V 7A | 0 | 2057.98 | ≈fam | LISTADO!88 | 48 | SIN COINCIDENCIA
2239 | BANCO DE BATERIAS | BANCO_DE_BATERIAS | BATERIA DE 96 VOLTIOS DC | PZA | 2500 | CATALOGO | LISTADO!89 | 77 | SIN COINCIDENCIA
2240 | BANCO DE BATERIAS | BANCO_DE_BATERIAS | BATERIA PARA RECONECTADOR MARCA ROSWELD, 24 V 7AH | UND | 150 | CATALOGO | LISTADO!90 | 9 | SIN COINCIDENCIA
2241 | BANCO DE BATERIAS | BANCO_DE_BATERIAS | BATERIAS 125 VCC 40 AH | UND | 4699.2 | CATALOGO | LISTADO!91 | 53 | SIN COINCIDENCIA
2242 | BANCO DE BATERIAS | BANCO_DE_BATERIAS | BATERIAS 125 VCC 40 AH | 0 | 2057.98 | ≈fam | LISTADO!92 | 6 | SIN COINCIDENCIA
2243 | BANCO DE BATERIAS | BANCO_DE_BATERIAS | CELDAS DE 2 0 VDC, 300 A H | UND | 600 | CATALOGO | LISTADO!93 | 240 | SIN COINCIDENCIA
2244 | CABLES Y CONDUCTORES | CABLES Y CONDUCTORES | CABLE AL, TTU NO 1 0 AWG | M | 6.11 | CATALOGO | LISTADO!100 | 3010 | DESCARTADO | CABLE AL CUADRUPLEX 1/0AWG 3P MENS 600V
2245 | CABLES Y CONDUCTORES | CABLES Y CONDUCTORES | CABLE AL, TTU NO 2 AWG | M | 2.85 | CATALOGO | LISTADO!101 | 3244 | DESCARTADO | CABLE AL TRIPLEX 4AWG 2P Y MENSAJERO 600V
2246 | CABLES Y CONDUCTORES | CABLES Y CONDUCTORES | CABLE AL, TTU NO 4 0 AWG | M | 12.88 | CATALOGO | LISTADO!102 | 3000 | DESCARTADO | CABLE AL CUADRUPLEX 4/0AWG 3P MENS 600V
2247 | CABLES Y CONDUCTORES | CABLES Y CONDUCTORES | CABLE AL, TTU NO 4 AWG | M | 3.18 | CATALOGO | LISTADO!103 | 3000 | DESCARTADO | CABLE AL 6201 DESNUDO 4 AWG 7H 1P
2248 | CABLES Y CONDUCTORES | CABLES Y CONDUCTORES | CABLE AL, TTU NO 500 MCM | M | 27.21 | CATALOGO | LISTADO!104 | 3000 | DESCARTADO | CABLE CU 500MCM 37H TR-XLPE-LLDPE 1P 15K
2249 | CABLES Y CONDUCTORES | CABLES Y CONDUCTORES | CABLE CONTROL CU 7X12AWG PVC PVC 600V | M | 2.68 | CATALOGO | LISTADO!105 | 3050 | DESCARTADO | CABLE THW CU-TRENZ 12AWG 7H 1P 600V PVC
2250 | CABLES Y CONDUCTORES | CABLES Y CONDUCTORES | CABLE CU TTU 600V 2 0 AWG 19H 75° | M | 13.39 | CATALOGO | LISTADO!116 | 3000 | SIN COINCIDENCIA
2251 | CABLES Y CONDUCTORES | CABLES Y CONDUCTORES | CABLE CU TTU NO 750 MCM 600V | M | 32.17 | CATALOGO | LISTADO!117 | 3000 | SIN COINCIDENCIA
2252 | CABLES Y CONDUCTORES | CABLES Y CONDUCTORES | CABLE CUADRUPLEX NO 2 AWG | M | 16.08 | CATALOGO | LISTADO!118 | 3000 | DESCARTADO | CABLE CU PLT PVC 2 AWG 1P 19H BL 600V NO PROPAGADOR DEL INCENDIO
2253 | CABLES Y CONDUCTORES | CABLES Y CONDUCTORES | CABLE MONOP COBRE PANT 15KV 350MCM 37H | M | 25.16 | CATALOGO | LISTADO!121 | 3000 | SIN COINCIDENCIA
2254 | CABLES Y CONDUCTORES | CABLES Y CONDUCTORES | CABLE MONOP COBRE PANT 15KV 4 0AWG 19H | M | 25.14 | CATALOGO | LISTADO!122 | 3600 | SIN COINCIDENCIA
2255 | CABLES Y CONDUCTORES | CABLES Y CONDUCTORES | CABLE MONOP CU PANTA 15KV 500MCM 37H 90º | M | 41.08 | CATALOGO | LISTADO!123 | 42444 | SIN COINCIDENCIA
2256 | CABLES Y CONDUCTORES | CABLES Y CONDUCTORES | CABLE MONOP CU PANTALL 15KV 2AWG 19H 90º | M | 11.78 | CATALOGO | LISTADO!124 | 3120 | SIN COINCIDENCIA
2257 | CABLES Y CONDUCTORES | CABLES Y CONDUCTORES | CABLE THW COBRE 10AWG 600V 7H TRENZ 75°C | M | 1.5 | CATALOGO | LISTADO!125 | 3000 | SIN COINCIDENCIA
2258 | CABLES Y CONDUCTORES | CABLES Y CONDUCTORES | CABLE THW COBRE 12AWG 7H TRENZ 600V 75°C | M | 0.9 | CATALOGO | LISTADO!126 | 7590 | SIN COINCIDENCIA
2259 | CABLES Y CONDUCTORES | CABLES Y CONDUCTORES | CABLE TRIPLEX NO 2 AWG | M | 11.08 | CATALOGO | LISTADO!127 | 3001 | DESCARTADO | CABLE AL TRIPLEX 4AWG 2P Y MENSAJERO 600V
2260 | CABLES Y CONDUCTORES | CABLES Y CONDUCTORES | CABLE TRIPLEX NO 6 AWG | M | 13.08 | CATALOGO | LISTADO!128 | 3000 | DESCARTADO | CABLE CU PLT PVC 6 AWG 1P 19H BL 600V NO PROPAGADOR DEL INCENDIO
2261 | CABLES Y CONDUCTORES | CABLES Y CONDUCTORES | CABLE TTU COBRE 1 0AWG 600V 19H 90°C | M | 7.25 | CATALOGO | LISTADO!129 | 3080 | SIN COINCIDENCIA
2262 | CABLES Y CONDUCTORES | CABLES Y CONDUCTORES | CABLE TTU COBRE 2AWG 600V 7H 90°C | M | 9 | CATALOGO | LISTADO!130 | 3000 | SIN COINCIDENCIA
2263 | CABLES Y CONDUCTORES | CABLES Y CONDUCTORES | CABLE TTU COBRE 4 0 AWG 600V 19H 75°C | M | 13.62 | CATALOGO | LISTADO!131 | 5309 | SIN COINCIDENCIA
2264 | CABLES Y CONDUCTORES | CABLES Y CONDUCTORES | CABLE TTU COBRE 4AWG 600V 7H 90°C | M | 12 | CATALOGO | LISTADO!132 | 3000 | SIN COINCIDENCIA
2265 | CABLES Y CONDUCTORES | CABLES Y CONDUCTORES | CABLE TTU COBRE 500KCM 600V 37H 75°C | M | 32.55 | CATALOGO | LISTADO!133 | 3000 | SIN COINCIDENCIA
2266 | CABLES Y CONDUCTORES | CABLES Y CONDUCTORES | CABLE TTU COBRE 6AWG 600V 7H 90°C | M | 14 | CATALOGO | LISTADO!134 | 3000 | SIN COINCIDENCIA
2267 | CABLES Y CONDUCTORES | CABLES Y CONDUCTORES | CABLE TTU PE PVC 250KCM 600V 37H 75°C | M | 27.39 | CATALOGO | LISTADO!135 | 3000 | SIN COINCIDENCIA
2268 | CABLES Y CONDUCTORES | CABLES Y CONDUCTORES | CABLE TTU PE PVC 350KCM 600V 37H 75°C | M | 30 | CATALOGO | LISTADO!136 | 3000 | SIN COINCIDENCIA
2269 | CABLES Y CONDUCTORES | CABLES Y CONDUCTORES | CONDUCTOR ACSR 336 4 KCM 18+1H | KG | 7.65 | CATALOGO | LISTADO!137 | 45120 | SIN COINCIDENCIA
2270 | CABLES Y CONDUCTORES | CABLES Y CONDUCTORES | CONDUCTOR AMES ARVIDAL 2AWG 7H | KG | 9.8 | CATALOGO | LISTADO!138 | 5484 | DESCARTADO | CABLE CU CONCENTR 6AWG 7H 2P PVC-MALLA
2271 | CABLES Y CONDUCTORES | CABLES Y CONDUCTORES | CONDUCTOR AZUSA ARVIDAL 1 0AWG 7H | M | 5.61 | CATALOGO | LISTADO!140 | 260 | DUPLICADO NAC | CABLE AL 6201 DESNUDO 1/0 AWG 7H 1P
2272 | CABLES Y CONDUCTORES | CABLES Y CONDUCTORES | CONDUCTOR COBRE SEMIDURO 4AWG SOLIDO | KG | 12.55 | CATALOGO | LISTADO!141 | 4178 | DESCARTADO | CABLE AL 6201 DESNUDO 4 AWG 7H 1P
2273 | CABLES Y CONDUCTORES | CABLES Y CONDUCTORES | CONDUCTOR CU CONCENTRICO2X8+1X10AWG 600V | M | 9.55 | CATALOGO | LISTADO!142 | 9000 | SIN COINCIDENCIA
2274 | CABLES Y CONDUCTORES | CABLES Y CONDUCTORES | CONDUCTOR DESNUDO ARVIDAL 2 0AWG 7H | KG | 10.51 | CATALOGO | LISTADO!143 | 47505 | SIN COINCIDENCIA
2275 | CABLES Y CONDUCTORES | CABLES_Y_CONDUCTORES | ALAMBRE RED ALUM P ATAR # 6 AWG (1M) | 0 | 13.5 | ≈fam | LISTADO!145 | 4032 | DESCARTADO | CABLE CU DESNUDO 6 AWG, 7H TR DURO 1P
2276 | CABLES Y CONDUCTORES | CABLES_Y_CONDUCTORES | CABLE COBRE # 4 0 AWG DESNUDO TRENZADO | 0 | 13.5 | ≈fam | LISTADO!146 | 268 | DESCARTADO | CABLE AL 6201 DESNUDO 4/0 AWG 7H 1P
2277 | CABLES Y CONDUCTORES | CABLES_Y_CONDUCTORES | CABLE CU DESNUDO | KG | 19.16 | CATALOGO | LISTADO!147 | 100 | DESCARTADO | CABLE CU DESNUDO 6 AWG, 7H TR DURO 1P
2278 | CABLES Y CONDUCTORES | CABLES_Y_CONDUCTORES | CABLE CU TTU 4 0 | M | 27.39 | CATALOGO | LISTADO!150 | 110 | DESCARTADO | CABLE AL CUADRUPLEX 4/0AWG 3P MENS 600V
2279 | CABLES Y CONDUCTORES | CABLES_Y_CONDUCTORES | CABLE CU XLPE NO 750 MCM 25 000V | M | 32.17 | CATALOGO | LISTADO!151 | 3000 | SIN COINCIDENCIA
2280 | CABLES Y CONDUCTORES | CABLES_Y_CONDUCTORES | CABLE PLT500 15KV | M | 19.46 | CATALOGO | LISTADO!152 | 47892 | SIN COINCIDENCIA
2281 | CABLES Y CONDUCTORES | CABLES_Y_CONDUCTORES | CABLE TTU COBRE 4 0 AWG 600V 19H 75°C | ML | 13.62 | CATALOGO | LISTADO!153 | 170 | SIN COINCIDENCIA
2282 | CABLES Y CONDUCTORES | CABLES_Y_CONDUCTORES | CINTA 1 2" POLIESTER REFORZ FILAM VIDRIO | ROL | 10.5 | CATALOGO | LISTADO!154 | 3400 | SIN COINCIDENCIA
2283 | CABLES Y CONDUCTORES | CABLES_Y_CONDUCTORES | CINTA AISLANT PLAST 3 4"X0007X66'NEGRO BT | ROL | 11 | CATALOGO | LISTADO!155 | 3400 | SIN COINCIDENCIA
2284 | CABLES Y CONDUCTORES | CABLES_Y_CONDUCTORES | CINTA AISLANTE GOMA 3 4" ANCH AT NEG #23 | ROL | 12 | CATALOGO | LISTADO!156 | 3500 | SIN COINCIDENCIA
2285 | CABLES Y CONDUCTORES | CABLES_Y_CONDUCTORES | CINTA MALLA CU ESTANADO | ROL | 15 | CATALOGO | LISTADO!157 | 1700 | DESCARTADO | CABLE CU CONCENTR 6AWG 7H 2P PVC-MALLA
2286 | CABLES Y CONDUCTORES | CABLES_Y_CONDUCTORES | CINTA MALLA DE COBRE ESTANADO | ROL | 15 | CATALOGO | LISTADO!158 | 1700 | DESCARTADO | CABLE DE ACERO – COBRE (COPPER-CLAD STEEL), DIAMETRO 3/8", 7 HILOS
2287 | CABLES Y CONDUCTORES | CABLES_Y_CONDUCTORES | CINTA RELLENO 1 1 2" X 5' X 1 8" | ROL | 6.49 | CATALOGO | LISTADO!159 | 1700 | SIN COINCIDENCIA
2288 | CABLES Y CONDUCTORES | CABLES_Y_CONDUCTORES | CINTA SEMICONDUCT 3 4" X 0030" X 15 # 13 | ROL | 11 | CATALOGO | LISTADO!160 | 1700 | SIN COINCIDENCIA
2289 | CABLES Y CONDUCTORES | CABLES_Y_CONDUCTORES | CINTAS DE COLOR PARA IDENTIFICAR | ROL | 8 | CATALOGO | LISTADO!161 | 1700 | DESCARTADO | CABLE DE ACERO – COBRE (COPPER-CLAD STEEL), DIAMETRO 3/8", 7 HILOS
2290 | CABLES Y CONDUCTORES | CABLES_Y_CONDUCTORES | CINTAS SEMICONDUCTIVA | ROL | 11 | CATALOGO | LISTADO!162 | 1700 | DESCARTADO | CABLE AL THW 1/0 AWG 19H PVC 1P 600V
2291 | CABLES Y CONDUCTORES | CABLES_Y_CONDUCTORES | CONDUCTOR AL ALENT 336,4 MCM TULIP | M | 19.16 | CATALOGO | LISTADO!163 | 90 | SIN COINCIDENCIA
2292 | CABLES Y CONDUCTORES | CABLES_Y_CONDUCTORES | CONDUCTOR ALUMINIO P ATAR # 6 | M | 4.1 | CATALOGO | LISTADO!164 | 10080 | DESCARTADO | CABLE CU CONCENTR 6AWG 7H 2P PVC-MALLA
2293 | CABLES Y CONDUCTORES | CABLES_Y_CONDUCTORES | CONDUCTOR TTU COBRE CALIBRE 4 0 | 0 | 13.5 | ≈fam | LISTADO!166 | 9000 | DESCARTADO | CABLE AL CUADRUPLEX 4/0AWG 3P MENS 600V
2294 | CABLES Y CONDUCTORES | CABLES_Y_CONDUCTORES | CONECTOR TIPO TORNILLO BRONCE "U" KS 23 (6 2 14) AWG | PZA | 8 | CATALOGO | LISTADO!167 | 72 | SIN COINCIDENCIA
2295 | CONDENSADORES | CONDENSADORES | CONDENSADOR MONOFASICO 100 KVAR, 13,8 KV 7,9KVLN | UND | 722 | CATALOGO | LISTADO!170 | 210 | SIN COINCIDENCIA
2296 | CONDENSADORES | CONDENSADORES | CONDENSADOR MONOFASICO 50 KVAR, 13,8 KV 7,9KVLN | UND | 722 | CATALOGO | LISTADO!171 | 33 | SIN COINCIDENCIA
2297 | CONDENSADORES | CONDENSADORES | CONDENSADORES ESTATICOS DE 100 KVAR | 0 | 951.42 | ≈fam | LISTADO!172 | 6 | DESCARTADO | SOPORTE 3 CONDENSADORES 50 A 100 KVAR
2298 | CONDENSADORES | CONDENSADORES | SECCIONADOR MONOP 13 8KV 630A 110KVBIL | PZA | 1600 | CATALOGO | LISTADO!173 | 117 | SIN COINCIDENCIA
2299 | CONECTORES | CONECTORES | COMECTOR TERMINAL TIPO BARRACUDA ACOMPRECION BIMETALICO 2 A 2 0 AWG | 0 | 10.38 | ≈fam | LISTADO!174 | 432 | DESCARTADO | CONECT COMPRES DERIV CU-CU 2/0 A 2 AWG
2300 | CONECTORES | CONECTORES | CONECT COMPRES DERIV AL CU 1 0 A 1 0 AWG | PZA | 11.5 | CATALOGO | LISTADO!176 | 1500 | DESCARTADO | CONECT COMPRES DERIV AL-CU 1/0 - 6 AMPAC
2301 | CONECTORES | CONECTORES | CONECT PUA # 1 0 AWG AL, YE25R 25 | 0 | 10.38 | ≈fam | LISTADO!178 | 6355 | SIN COINCIDENCIA
2302 | CONECTORES | CONECTORES | CONECT TERM # 336 MCM AL,YCA321R 2N (DOBLE HUECO) | 0 | 10.38 | ≈fam | LISTADO!179 | 3170 | SIN COINCIDENCIA
2303 | CONECTORES | CONECTORES | CONECTOR COMP CUNA COBRE 2 0 A 2 0AWG | UND | 9.24 | CATALOGO | LISTADO!185 | 1986 | DESCARTADO | CONECTOR PRESION DERIV CU-CU 2/0 A 2 AWG
2304 | CONECTORES | CONECTORES | CONECTOR COMP TER BIMETAL 2 1 0AWG 1AGUJ | UND | 8.77 | CATALOGO | LISTADO!186 | 1518 | SIN COINCIDENCIA
2305 | CONECTORES | CONECTORES | CONECTOR COMP TERM BIMETAL 2 0AWG 1AGUJ | UND | 9.07 | CATALOGO | LISTADO!187 | 3055 | SIN COINCIDENCIA
2306 | CONECTORES | CONECTORES | CONECTOR COMP TERM BIMETAL 250KCM 2AGUJ | UND | 9.16 | CATALOGO | LISTADO!188 | 1821 | DESCARTADO | ADAPTADOR PUESTA-TIERRA 2 Y 2/0 Y 250KCM
2307 | CONECTORES | CONECTORES | CONECTOR COMP TERM BIMETAL 350KCM 2AGUJ | UND | 11.09 | CATALOGO | LISTADO!189 | 2120 | SIN COINCIDENCIA
2308 | CONECTORES | CONECTORES | CONECTOR COMPR TERMINAL 2 0 2H | PZA | 8 | CATALOGO | LISTADO!191 | 114 | DESCARTADO | CONECTOR CUÑA DERIVACION 1/0-2/0 o 4/0-2
2309 | CONECTORES | CONECTORES | CONECTOR COMPRESION AUTOMATICO 2 0 AWG | 0 | 10.38 | ≈fam | LISTADO!193 | 78 | DUPLICADO NAC | CONECTOR TERMINAL COMPRESION CU 2/0 AWG
2310 | CONECTORES | CONECTORES | CONECTOR COMPRESION AUTOMATICO 4 0 AWG | 0 | 10.38 | ≈fam | LISTADO!196 | 152 | DUPLICADO NAC | CONECTOR TUBULAR AUTOMÁTICO PARA CONDUCTOR AL 4/0 AWG
2311 | CONECTORES | CONECTORES | CONECTOR CU AL TIPO "U" KSU 25 2 1 0 | PZA | 8 | CATALOGO | LISTADO!199 | 172 | SIN COINCIDENCIA
2312 | CONECTORES | CONECTORES | CONECTOR CU AL TIPO "U" KSU 26 2 2 0A | PZA | 8.9 | CATALOGO | LISTADO!200 | 36 | SIN COINCIDENCIA
2313 | CONECTORES | CONECTORES | CONECTOR CU AL TIPO "U" KSU 29 250MCM | PZA | 8.82 | CATALOGO | LISTADO!201 | 82 | SIN COINCIDENCIA
2314 | CONECTORES | CONECTORES | CONECTOR CU PERMAGRIP CAL 8 2 0 AWG | PZA | 8 | CATALOGO | LISTADO!202 | 1671 | SIN COINCIDENCIA
2315 | CONECTORES | CONECTORES | CONECTOR TERMINAL 1 0 | PZA | 8 | CATALOGO | LISTADO!206 | 130 | DESCARTADO | CONECTOR CUÑA DERIVACION 1/0-1/0 o 1/0-2
2316 | CONECTORES | CONECTORES | CONECTOR TERMINAL 2 0 TIPO BARRACUDA 2 HUECO | 0 | 10.38 | ≈fam | LISTADO!207 | 40 | DESCARTADO | CONECTOR CUÑA DERIVACION 1/0-2/0 o 4/0-2
2317 | CONECTORES | CONECTORES | CONECTOR TERMINAL 250 TIPO BARRACUDA 2 HUECO | PZA | 14 | CATALOGO | LISTADO!208 | 786 | DESCARTADO | CONECTOR DERIV EN T CU 250 MCM A 2 AWG
2318 | CONECTORES | CONECTORES | CONECTOR TERMINAL 4 0 | PZA | 8 | CATALOGO | LISTADO!209 | 2812 | DESCARTADO | CONECTOR CUÑA DERIV. 4/0-4/0 o 4/0-250
2319 | CONECTORES | CONECTORES | CONECTOR TERMINAL 4 0 | UND | 8 | CATALOGO | LISTADO!210 | 184 | DESCARTADO | CONECTOR CUÑA DERIV. 4/0-4/0 o 4/0-250
2320 | CONECTORES | CONECTORES | CONECTOR TERMINAL 4 0 TIPO BARRACUDA 2 HUECO | 0 | 10.38 | ≈fam | LISTADO!211 | 96 | DESCARTADO | CONECTOR CUÑA DERIVACION 1/0-2/0 o 4/0-2
2321 | CONECTORES | CONECTORES | CONECTOR TERMINAL BIMETALICO PLUG 1 0AWG | PZA | 8 | CATALOGO | LISTADO!212 | 102 | DESCARTADO | CONECTOR TUBULAR AUTOMATICO PARA CONDUCTOR AL 1/0 AWG
2322 | CONECTORES | CONECTORES | CONECTOR TERMINAL TIPO BARRACUDA 266MCM | 0 | 10.38 | ≈fam | LISTADO!214 | 120 | SIN COINCIDENCIA
2323 | CONECTORES | CONECTORES | CONECTOR TERMINAL TIPO BARRACUDA 366MCM | 0 | 10.38 | ≈fam | LISTADO!215 | 102 | SIN COINCIDENCIA
2324 | CONECTORES | CONECTORES | CONECTOR TERMINAL TIPO BARRACUDA 4 0 | 0 | 10.38 | ≈fam | LISTADO!216 | 144 | DESCARTADO | CONECTOR CUÑA DERIV. 4/0-4/0 o 4/0-250
2325 | CONECTORES | CONECTORES | CONECTOR TIPO BARRACUDA 2 A 2 0 AWG | 0 | 10.38 | ≈fam | LISTADO!217 | 60 | DESCARTADO | CONECTOR PRESION DERIV CU-CU 2/0 A 2 AWG
2326 | CONECTORES | CONECTORES | CONECTOR TIPO BARRACUDA 250 MCM 2H | 0 | 10.38 | ≈fam | LISTADO!218 | 54 | DESCARTADO | CONECTOR DERIV EN T CU 250 MCM A 2 AWG
2327 | CONECTORES | CONECTORES | CONECTOR TIPO BARRACUDA 500 MCM 2H | PZA | 8 | CATALOGO | LISTADO!219 | 2046 | DESCARTADO | CONECT TMNL COMPRES CU-SN 500MCM 2HUECOS
2328 | CONECTORES | CONECTORES | CONECTOR TIPO BARRACUDA PARA CONDUCTOR DE AL CALIBRE 336,4 KCMIL | 0 | 10.38 | ≈fam | LISTADO!220 | 1632 | SIN COINCIDENCIA
2329 | CONECTORES | CONECTORES | CONECTOR TIPO BARRACUDA PARA CONDUCTOR DE AL CALIBRE 4 0 AWG | 0 | 10.38 | ≈fam | LISTADO!221 | 24 | DESCARTADO | CONECTOR TUBULAR AUTOMÁTICO PARA CONDUCTOR AL 4/0 AWG
2330 | CONECTORES | CONECTORES | CONECTOR TIPO TORNILLO BRONCE "U" KS 23 (6 2 14) AWG | PZA | 8 | CATALOGO | LISTADO!222 | 1003 | SIN COINCIDENCIA
2331 | CONECTORES | CONECTORES | CONECTOR UW 25R PARA ARVIDAL DEL 2 AL 2 0 AWG | PZA | 12 | CATALOGO | LISTADO!223 | 316 | SIN COINCIDENCIA
2332 | CONECTORES | CONECTORES | CONECTOR UW 25R PARA ARVIDAL DEL 2 AL 2 0 AWG | UND | 12 | CATALOGO | LISTADO!224 | 30 | SIN COINCIDENCIA
2333 | CONECTORES | CONECTORES | CONECTOR YCA 2 0 | 0 | 10.38 | ≈fam | LISTADO!225 | 3125 | DESCARTADO | CONECTOR TERMINAL COMPRESION CU 2/0 AWG
2334 | CONECTORES | CONECTORES | CONECTOR YPC25U25 | 0 | 10.38 | ≈fam | LISTADO!226 | 3140 | SIN COINCIDENCIA
2335 | CONECTORES | CONECTORES | CONECTORES AMPACT 4 0 | PZA | 14 | CATALOGO | LISTADO!228 | 1068 | DESCARTADO | CONECTOR CUÑA DERIV. 4/0-4/0 o 4/0-250
2336 | CONECTORES | CONECTORES | CONEXIONES EXOTERMICAS TIPO "X" Y "T" CONDUCTOR CONDUCTOR | 0 | 10.38 | ≈fam | LISTADO!229 | 76 | DESCARTADO | CONECTOR "T" BARRA A CABLE 2x(250-500) MCM - B.T.
2337 | CONECTORES | CONECTORES | CONEXIONES EXOTERMICAS TIPO CONDUCTOR BARRA | 0 | 10.38 | ≈fam | LISTADO!230 | 76 | DESCARTADO | CONECTOR TIPO CUÑA, 6 AWG A 6 AWG
2338 | CONECTORES | CONECTORES | CORTACORRIENTE MONOP 13 8KV 100A 12KA | UND | 56.43 | CATALOGO | LISTADO!231 | 6 | SIN COINCIDENCIA
2339 | CONECTORES | CONECTORES | CORTACORRIENTE MONOP 34 5KV 100A 8KA | UND | 104.4 | CATALOGO | LISTADO!232 | 3 | SIN COINCIDENCIA
2340 | CONECTORES | CONECTORES | GRAPA SENCILLA PARA GUAYA 3 8 | UND | 8.87 | CATALOGO | LISTADO!233 | 330 | SIN COINCIDENCIA
2341 | CONECTORES | CONECTORES | MORDAZA TERM P AMARRE DE CONDUCTORES DESNUDOS DE CU Y AL DESDE 4 – 4 0 AWG | PZA | 10 | CATALOGO | LISTADO!234 | 1038 | DESCARTADO | CONECTOR TIPO PERFORANTE, Al 4 – 4/0 AWG a Al 4 – 4/0 AWG
2342 | CONECTORES | CONECTORES | PARARRAYO POLIME 36KV 10KA 660MM OXIDO | PZA | 53.9 | CATALOGO | LISTADO!235 | 180 | SIN COINCIDENCIA
2343 | CONECTORES | CONECTORES | PERNO ROSCADO 5 8"X10" 15,90X250MM | UND | 2.55 | CATALOGO | LISTADO!236 | 28 | SIN COINCIDENCIA
2344 | CONECTORES | CONECTORES | RECONECTADOR VACIO 34,5 KV 150 KV 560A | UND | 17500 | CATALOGO | LISTADO!237 | 1 | SIN COINCIDENCIA
2345 | CONSTRUCCION | CONSTRUCCION | MANTO DE PIEDRA PICADA E= 15 CM | 0 |  | ≈fam | LISTADO!240 | 26 | DESCARTADO | MALLA DE COBRE 1/2" X 3/32" X 15'
2346 | CORTACORRIENTES | CORTACORRIENTES | CORTACORRIENTE MONOP 13 8KV 100A 12KA | UND | 63.21 | CATALOGO | LISTADO!241 | 15620 | SIN COINCIDENCIA
2347 | CORTACORRIENTES | CORTACORRIENTES | CORTACORRIENTE MONOP 13 8KV 100A 12KA TIPO B | UND | 56.43 | CATALOGO | LISTADO!242 | 4829 | SIN COINCIDENCIA
2348 | CORTACORRIENTES | CORTACORRIENTES | CORTACORRIENTE MONOP 15 27 KV 100A 12KA | 0 | 103.39 | ≈fam | LISTADO!243 | 60 | SIN COINCIDENCIA
2349 | CORTACORRIENTES | CORTACORRIENTES | CORTACORRIENTE MONOP 34 5KV 100A 8KA | UND | 104.4 | CATALOGO | LISTADO!244 | 2087 | SIN COINCIDENCIA
2350 | CORTACORRIENTES | CORTACORRIENTES | CORTACORRIENTE MONOPOLAR 23,9 KV | PZA | 71.6 | CATALOGO | LISTADO!245 | 1524 | SIN COINCIDENCIA
2351 | CORTACORRIENTES | CORTACORRIENTES | CORTACORRIENTE MONOPOLAR 23,9 KV | UND | 71.6 | CATALOGO | LISTADO!246 | 9 | SIN COINCIDENCIA
2352 | CORTACORRIENTES | CORTACORRIENTES | CORTACORRIENTE MONOPOLAR PARA 27 KV, 100 AMP, 125 KVBILL | 0 | 103.39 | ≈fam | LISTADO!247 | 1830 | SIN COINCIDENCIA
2353 | CORTACORRIENTES | CORTACORRIENTES | CORTACORRIENTE P 27KV 110A 127 KV BILL | 0 | 103.39 | ≈fam | LISTADO!248 | 300 | SIN COINCIDENCIA
2354 | CORTACORRIENTES | CORTACORRIENTES | FUSIBLE TIPO K 65 AMP | PZA | 5.22 | CATALOGO | LISTADO!249 | 3 | DUPLICADO NAC | FUSIBLE LIMITADOR DE CORRIENTE TIPO MOLDEADO (MCLF), 15kV – 65A
2355 | CORTACORRIENTES | CORTACORRIENTES | PORTA FUSIBLE P CORTAC 34 5KV 150 BILL | PZA | 17 | CATALOGO | LISTADO!250 | 332 | SIN COINCIDENCIA
2356 | CORTACORRIENTES | CORTACORRIENTES | PORTAFUSIBL CORTACORR 15KV "C" 125KVB | PZA | 12.75 | CATALOGO | LISTADO!251 | 6580 | DESCARTADO | FUSIBLE D/EXPULSION T/E 125A 15KV
2357 | CORTACORRIENTES | CORTACORRIENTES | PORTAFUSIBLE 100 A, 23,9 KV, CUT OUT | PZA | 14.45 | CATALOGO | LISTADO!252 | 150 | SIN COINCIDENCIA
2358 | CORTACORRIENTES | CORTACORRIENTES | RECONECTADOR VACIO 34,5 KV 150 KV 560A | UND | 17500 | CATALOGO | LISTADO!253 | 96 | SIN COINCIDENCIA
2359 | CORTACORRIENTES | CORTACORRIENTES | SECCIONADOR MONOP 13 8KV 630A 110KVBIL | UND | 1600 | CATALOGO | LISTADO!254 | 65 | SIN COINCIDENCIA
2360 | CORTACORRIENTES | CORTACORRIENTES | TERMINALES 500MCM 2H | PZA | 8 | CATALOGO | LISTADO!255 | 14 | DESCARTADO | FUSIBLE CARTUCHO T/NH 400A 500V TAMAÑO 2
2361 | EQUIPO DE TIERRA | EQUIPO DE TIERRA | SISTEMADEPUESTAATIERRA | UND | 8000 | CATALOGO | LISTADO!256 | 9 | DESCARTADO | AMARRE LATERAL PREFORMADO DOBLE PARA CONDUCTOR DE ALUMINIO 4/0
2362 | EQUIPOS DE SUB ESTACIONES | EQUIPOS DE SUB ESTACIONES | BATERIAS DE 12 VOLTIOS, 7 0 AH @ 20°C, | UND |  | ≈fam | LISTADO!257 | 105 | SIN COINCIDENCIA
2363 | EQUIPOS DE SUB ESTACIONES | EQUIPOS DE SUB ESTACIONES | BATERIAS SERVICIOS AUXILIARES S E (7 AH, 26 AH, 60AH, 200AH, 440AH, 800AH) | UND |  | ≈fam | LISTADO!258 | 150 | SIN COINCIDENCIA
2364 | EQUIPOS DE SUB ESTACIONES | EQUIPOS DE SUB ESTACIONES | GABINETE O ARMARIO DE MEDICION, PROTECCION, MANDO Y SENALIZACION QUE INCLUYA: DOS (2) KILOVOLTIMETROS DIGITALES PARA MEDICION DE VOLTAJE DE BARRAS EN 34,5 KV Y 13,8 KV SEIS (6) AMPERIMETROS DIGITALES PARA MEDICION DE LLEGADA EN 34,5 KV, BARRA DE 13,5 KV Y CUATRO ( 4 ) SALIDAS DE 13,8 KV UN RELE DE PROTECCION MULTIFUNCIONAL, UN MEDIDOR DE ENERGIA, PANEL DE ALARMAS, SELECTORES PARA LOS MEDIDORES DE CORRIENTE Y VOLTAJE Y SEIS (6) SELECTORES PARA MANDO REMOTO | UND |  | ≈fam | LISTADO!259 | 12 | SIN COINCIDENCIA
2365 | EQUIPOS DE SUB ESTACIONES | EQUIPOS DE SUB ESTACIONES | REGULADORES DE TENSION MONOFASICOS 13,8 KV 552 KVA, 400 440 A | PZA |  | ≈fam | LISTADO!263 | 15 | SIN COINCIDENCIA
2366 | EQUIPOS DE SUB ESTACIONES | EQUIPOS DE SUB ESTACIONES | REGULADORES DE TENSION MONOFASICOS 34,5 KV 833 KVA, 418 460 A | PZA |  | ≈fam | LISTADO!264 | 15 | SIN COINCIDENCIA
2367 | EQUIPOS DE SUB ESTACIONES | EQUIPOS DE SUB ESTACIONES | TRANSFORMADOR DE CORRIENTE DE MULTIRELACION (13,8KV) LADO B T (2 PROT Y 1 MED), TC 1500 5 VARIABLE EN LA CONEXION DEL SECUNDARIO CLASE 5 P20 20 VA PARA PROTECCIONES Y PARA MEDICION CLASE 0 5 20 VA NORMA IEC 60044 1 | PZA |  | ≈fam | LISTADO!269 | 30 | SIN COINCIDENCIA
2368 | EQUIPOS DE SUB ESTACIONES | EQUIPOS DE SUB ESTACIONES | TRANSFORMADOR DE POTENCIAL (TP) 13,8KV 100 V 50 VA, PRECISION 0,5 95 KV BIL | PZA |  | ≈fam | LISTADO!272 | 15 | SIN COINCIDENCIA
2369 | EQUIPOS DE SUB ESTACIONES | EQUIPOS DE SUB ESTACIONES | TRANSFORMADOR DE POTENCIAL (TP) 34,5KV 100 V 50VA, PRECISION 0,5 200 KV BIL | PZA |  | ≈fam | LISTADO!273 | 15 | SIN COINCIDENCIA
2370 | EQUIPOS DE SUB ESTACIONES | EQUIPOS DE SUB ESTACIONES | UNIDAD DE TRANSMISION REMOTA (RTU), CON CAPACIDAD PARA 20 SALIDAS DIGITALES (20 S D), 70 ENTRADAS DIGITALES (70 E D), 8 ENTRADAS ANALOGICAS (8 E A), 8 PUERTOS SERIALES, MULTIPROTOCOLO MAESTRO ESCLAVO (611EC850, DNP3 0, IEC60870 5 101, IEC60870 5 104, MODBUS), COMPATIBILIDAD CON LAS DIFERENTES MARCAS DEL MERCADO (COOPER, ABB, NOJA POWER, PANACEA, EFACEC, GE, INGETEAM, SIEMENS, ETC ), INCLUYE 16 CONVERTIDORES OPTICOS ELECTRICOS PARA RS232 Y RS485 Y 2 MULTIPLEXORES 8 ENTRADAS C U | UND |  | ≈fam | LISTADO!274 | 30 | SIN COINCIDENCIA
2371 | EQUIPOSDESUBESTACIONES | EQUIPOSDESUBESTACIONES | AIRES DE 5 TONELADAS | 0 | 2128.92 | ≈fam | LISTADO!275 | 4 | DESCARTADO | CARTUCHERA PARA 5 HERRAMIENTAS Y ABERTURA PARA EL CINTURON LADO DERECHO
2372 | EQUIPOSDESUBESTACIONES | EQUIPOSDESUBESTACIONES | RELE MULTIFUNCION NUMERICO | 0 | 2128.92 | ≈fam | LISTADO!276 | 5 | DESCARTADO | CAJA EQUIPADA SERVICIO 2F 60 A
2373 | EQUIPOSDESUBESTACIONES | EQUIPOSDESUBESTACIONES | SENALIZACION Y ALARMAS | PZA | 750 | CATALOGO | LISTADO!277 | 4 | DESCARTADO | ESLINGA DE POSICIONAMIENTO Y PROTECCIÓN AJUSTABLE
2374 | EQUIPOSDESUBESTACIONES | EQUIPOSDESUBESTACIONES | SISTEMAS DE CONTROL | PZA | 2500 | CATALOGO | LISTADO!278 | 69 | DESCARTADO | ANTEOJOS DE SEGURIDAD OSCUROS
2375 | EQUIPOSDESUBESTACIONES | EQUIPOSDESUBESTACIONES | TELEMANDOS | UND | 1200 | CATALOGO | LISTADO!279 | 1 | DESCARTADO | CAJA EQUIPADA SERVICIO 2F 60 A
2376 | EQUIPOS DE SUBESTACIONES | EQUIPOS_DE_SUBESTACIONES | BANCO DE CAPACITADORES DORES3X50KVA | JG | 3000 | CATALOGO | LISTADO!280 | 36 | DESCARTADO | CAJA EQUIPADA SERVICIO 3F50 AMP
2377 | ESTRUCTURASDESOPORTE | ESTRUCTURASDESOPORTE | CONDUCTOR DESNUDO ARVIDAL 4 0 AWG 7 HILOS | 0 |  | ≈fam | LISTADO!281 | 60 | SIN COINCIDENCIA
2378 | ESTRUCTURASDESOPORTE | ESTRUCTURASDESOPORTE | CONECTOR COMPRESION AUTOMATICO 4 0 AWG | 0 |  | ≈fam | LISTADO!282 | 30 | SIN COINCIDENCIA
2379 | FUSIBLES | FUSIBLES | CABLE CU DESNUDO 2AWG 7H TR DURO 1P | KG | 18.28 | CATALOGO | LISTADO!283 | 60 | SIN COINCIDENCIA
2380 | FUSIBLES | FUSIBLES | CORTACORRIENTE MONOP 13 8KV 100A 12KA | PZA | 63.21 | CATALOGO | LISTADO!284 | 1800 | SIN COINCIDENCIA
2381 | FUSIBLES | FUSIBLES | CORTACORRIENTE MONOP 34 5KV 100A 8KA | PZA | 104.4 | CATALOGO | LISTADO!285 | 1800 | SIN COINCIDENCIA
2382 | FUSIBLES | FUSIBLES | DESCARGADOR SOBRETENSION POLIMERICO 6KV | PZA | 33.29 | CATALOGO | LISTADO!286 | 1800 | DESCARTADO | ESLABON FUSIBLE T/T 6A 15KV LONG 23"
2383 | FUSIBLES | FUSIBLES | DESCARGADOR SOBRETENSION POLIMERICO 9KV | PZA | 37.1 | CATALOGO | LISTADO!287 | 1800 | SIN COINCIDENCIA
2384 | FUSIBLES | FUSIBLES | FUSIBLE TIPO H 15 27KV 3A | PZA | 4.9 | CATALOGO | LISTADO!298 | 933 | SIN COINCIDENCIA
2385 | FUSIBLES | FUSIBLES | FUSIBLE TIPO K 15 27KV 10A | PZA | 5.22 | CATALOGO | LISTADO!300 | 15312 | SIN COINCIDENCIA
2386 | FUSIBLES | FUSIBLES | FUSIBLE TIPO K 15 27KV 12A | PZA | 4.22 | CATALOGO | LISTADO!301 | 14079 | SIN COINCIDENCIA
2387 | FUSIBLES | FUSIBLES | FUSIBLE TIPO K 15 27KV 15A | PZA | 4.22 | CATALOGO | LISTADO!302 | 14484 | SIN COINCIDENCIA
2388 | FUSIBLES | FUSIBLES | FUSIBLE TIPO K 15 27KV 20A | PZA | 4.22 | CATALOGO | LISTADO!303 | 14897 | SIN COINCIDENCIA
2389 | FUSIBLES | FUSIBLES | FUSIBLE TIPO K 15 27KV 25A | PZA | 4.5 | CATALOGO | LISTADO!304 | 14915 | SIN COINCIDENCIA
2390 | FUSIBLES | FUSIBLES | FUSIBLE TIPO K 15 27KV 3A | PZA | 5.22 | CATALOGO | LISTADO!305 | 13478 | SIN COINCIDENCIA
2391 | FUSIBLES | FUSIBLES | FUSIBLE TIPO K 15 27KV 4A | 0 | 11.12 | ≈fam | LISTADO!306 | 100 | SIN COINCIDENCIA
2392 | FUSIBLES | FUSIBLES | FUSIBLE TIPO K 15 27KV 5A | PZA | 5.22 | CATALOGO | LISTADO!307 | 16651 | SIN COINCIDENCIA
2393 | FUSIBLES | FUSIBLES | FUSIBLE TIPO K 15 27KV 7A | 0 | 11.12 | ≈fam | LISTADO!308 | 200 | SIN COINCIDENCIA
2394 | FUSIBLES | FUSIBLES | FUSIBLE TIPO K 15 27KV 8A | PZA | 5.22 | CATALOGO | LISTADO!309 | 13279 | SIN COINCIDENCIA
2395 | FUSIBLES | FUSIBLES | FUSIBLE TIPO K 30 AMP | PZA | 5.22 | CATALOGO | LISTADO!310 | 11316 | DESCARTADO | FUSIBLE CARTUCHO RECARGABLE T/H 30A 250V
2396 | FUSIBLES | FUSIBLES | FUSIBLE TIPO K 6 AMP | PZA | 5.22 | CATALOGO | LISTADO!312 | 216 | DESCARTADO | ESLABON FUSIBLE T/T 6A 15KV LONG 23"
2397 | FUSIBLES | FUSIBLES | FUSIBLE TIPO T 15 27KV 10A | PZA | 4.9 | CATALOGO | LISTADO!315 | 1050 | SIN COINCIDENCIA
2398 | FUSIBLES | FUSIBLES | FUSIBLE TIPO T 15 27KV 15A | PZA | 4.7 | CATALOGO | LISTADO!316 | 900 | SIN COINCIDENCIA
2399 | FUSIBLES | FUSIBLES | FUSIBLE TIPO T 15 27KV 20A | PZA | 4.22 | CATALOGO | LISTADO!317 | 900 | SIN COINCIDENCIA
2400 | FUSIBLES | FUSIBLES | FUSIBLE TIPO T 15 27KV 25A | PZA | 4.9 | CATALOGO | LISTADO!318 | 900 | SIN COINCIDENCIA
2401 | FUSIBLES | FUSIBLES | FUSIBLE TIPO T 15 27KV 30A | PZA | 4.22 | CATALOGO | LISTADO!319 | 900 | SIN COINCIDENCIA
2402 | FUSIBLES | FUSIBLES | FUSIBLE TIPO T 15 27KV 50A | PZA | 4.9 | CATALOGO | LISTADO!320 | 910 | SIN COINCIDENCIA
2403 | FUSIBLES | FUSIBLES | FUSIBLE TIPO T 15 27KV 65A | PZA | 4.9 | CATALOGO | LISTADO!321 | 1050 | SIN COINCIDENCIA
2404 | FUSIBLES | FUSIBLES | FUSIBLE TIPO T 15 27KV 6A | PZA | 4.9 | CATALOGO | LISTADO!322 | 11400 | SIN COINCIDENCIA
2405 | FUSIBLES | FUSIBLES | FUSIBLE TIPO T 15 27KV 7A | 0 | 11.12 | ≈fam | LISTADO!323 | 100 | SIN COINCIDENCIA
2406 | FUSIBLES | FUSIBLES | FUSIBLE TIPO T 15 27KV 8A | PZA | 4.9 | CATALOGO | LISTADO!324 | 900 | SIN COINCIDENCIA
2407 | FUSIBLES | FUSIBLES | PORTAFUSIBLE T CANISTER C SALIDA 600A | PZA | 3679.25 | CATALOGO | LISTADO!325 | 150 | DESCARTADO | FUSIBLE CARTUCHO RECARGABL T/H 600A 250V
2408 | FUSIBLES | FUSIBLES | PORTAFUSIBLE T MOLDEADO C SALIDA 600A | PZA | 1367.92 | CATALOGO | LISTADO!326 | 150 | DESCARTADO | FUSIBLE CARTUCHO RECARGABL T/H 600A 250V
2409 | HERRAJES | HERRAJES | ABRAZAD 4"A 4 1 2"X1 4" UNIVER ACERO GALV | JG | 6.8 | CATALOGO | LISTADO!327 | 36 | SIN COINCIDENCIA
2410 | HERRAJES | HERRAJES | ABRAZADERA 3 3 1 2" 3 T | PZA | 4.46 | CATALOGO | LISTADO!328 | 3140 | SIN COINCIDENCIA
2411 | HERRAJES | HERRAJES | ABRAZADERA 3 3 1 2" 4 T | PZA | 5.1 | CATALOGO | LISTADO!329 | 3012 | SIN COINCIDENCIA
2412 | HERRAJES | HERRAJES | ABRAZADERA 4 4 1 2" 3 T | PZA | 4.89 | CATALOGO | LISTADO!330 | 2376 | SIN COINCIDENCIA
2413 | HERRAJES | HERRAJES | ABRAZADERA 4 4 1 2" 4 T | PZA | 5.95 | CATALOGO | LISTADO!331 | 3502 | SIN COINCIDENCIA
2414 | HERRAJES | HERRAJES | ABRAZADERA 5 5 1 2" 3 T | PZA | 4.8 | CATALOGO | LISTADO!332 | 600 | SIN COINCIDENCIA
2415 | HERRAJES | HERRAJES | ABRAZADERA 5 5 1 2" 4 T | PZA | 6.8 | CATALOGO | LISTADO!333 | 4869 | SIN COINCIDENCIA
2416 | HERRAJES | HERRAJES | ABRAZADERA 6 6 1 2" 3 T | PZA | 4.8 | CATALOGO | LISTADO!334 | 310 | SIN COINCIDENCIA
2417 | HERRAJES | HERRAJES | ABRAZADERA 6 6 1 2" 4 T | PZA | 7.44 | CATALOGO | LISTADO!335 | 376 | SIN COINCIDENCIA
2418 | HERRAJES | HERRAJES | ABRAZADERA PARA TRANSFORMADOR DE 3 4" | PZA | 46.75 | CATALOGO | LISTADO!336 | 150 | DESCARTADO | BARRA ACR COBRIZ 3/4"X10' PUESTA-TIERRA
2419 | HERRAJES | HERRAJES | ABRAZADERA PARA TRANSFORMADOR DE 4 6" | PZA | 45.25 | CATALOGO | LISTADO!337 | 181 | SIN COINCIDENCIA
2420 | HERRAJES | HERRAJES | ADAPTADOR A G 128 X 112 CRUCETA 3 4 1 2 | UND | 3.7 | CATALOGO | LISTADO!338 | 1730 | SIN COINCIDENCIA
2421 | HERRAJES | HERRAJES | ADAPTADOR CRUCETA 5X4X13 4X0 1" D 11 16" | UND | 6 | CATALOGO | LISTADO!339 | 180 | SIN COINCIDENCIA
2422 | HERRAJES | HERRAJES | AISLADOR POLIMERICO DE SUSPENSION 15KV | PZA | 12 | CATALOGO | LISTADO!340 | 36 | DESCARTADO | RESORTE DE FUERZA CONSTANTE CABLE 2AWG 15KV
2423 | HERRAJES | HERRAJES | AMARRES TEMINALES 4 0 | PZA | 4 | CATALOGO | LISTADO!342 | 6 | DESCARTADO | GRILLETE APOYO NEUTRO CABLE 4/0 AWG
2424 | HERRAJES | HERRAJES | ANCLA EXPANSION 180X15,9X152MM 6X5 8" | UND | 8.07 | CATALOGO | LISTADO!343 | 242 | SIN COINCIDENCIA
2425 | HERRAJES | HERRAJES | ANCLA EXPANSION 210X22MM 8X5 8" | UND | 11.05 | CATALOGO | LISTADO!344 | 218 | SIN COINCIDENCIA
2426 | HERRAJES | HERRAJES | ARANDELA DE PRESION DE ACERO INOX 1 2" | 0 | 7.92 | ≈fam | LISTADO!345 | 5595 | DESCARTADO | MALLA DE COBRE 1/2" X 3/32" X 15'
2427 | HERRAJES | HERRAJES | ARANDELA PLANA DE ACERO INOX 1 2" | 0 | 7.92 | ≈fam | LISTADO!346 | 5750 | DESCARTADO | MALLA DE COBRE 1/2" X 3/32" X 15'
2428 | HERRAJES | HERRAJES | ARANDELA PLANAS 3 4" AC GALVA | PZA | 1 | CATALOGO | LISTADO!347 | 60 | DESCARTADO | BARRA ACR COBRIZ 3/4"X10' PUESTA-TIERRA
2429 | HERRAJES | HERRAJES | ARANDELA PRESION 3 4" AC GALVA | PZA | 1 | CATALOGO | LISTADO!348 | 60 | DESCARTADO | BARRA ACR COBRIZ 3/4"X10' PUESTA-TIERRA
2430 | HERRAJES | HERRAJES | BARRA ANCLAJE 15 90X2400M 5 8 X 8" 1 OJO | UND | 12.75 | CATALOGO | LISTADO!350 | 311 | SIN COINCIDENCIA
2431 | HERRAJES | HERRAJES | BARRA ANCLAJE 5 8 X 6" 15 9X1800MM 1 OJO | UND | 11.9 | CATALOGO | LISTADO!351 | 300 | SIN COINCIDENCIA
2432 | HERRAJES | HERRAJES | BARRA COPERWEL 15 90X2400MM 5 8X8" TIERR | UND | 13.6 | CATALOGO | LISTADO!352 | 580 | SIN COINCIDENCIA
2433 | HERRAJES | HERRAJES | BARRA COPPERWELD | 0 | 7.92 | ≈fam | LISTADO!353 | 76 | DESCARTADO | BARRA CU ESTAÑADA 600 A PARA NEUTROS
2434 | HERRAJES | HERRAJES | BARRAS COPERWEL 15 90X2400MM ⅝X8” | 0 | 7.92 | ≈fam | LISTADO!354 | 40 | SIN COINCIDENCIA
2435 | HERRAJES | HERRAJES | CABLE AL 6201 AL DESNUDO 1 0 AWG 7H 1P | M | 19.2 | CATALOGO | LISTADO!355 | 900 | SIN COINCIDENCIA
2436 | HERRAJES | HERRAJES | CONECT TMNAL COMPRES CU 2 0AWG 15KV 600A | UND | 36.7 | CATALOGO | LISTADO!356 | 36 | SIN COINCIDENCIA
2437 | HERRAJES | HERRAJES | CONECTOR CUﾑA DERIVACION 1 0 2 0 O 4 0 2 | UND | 36.7 | CATALOGO | LISTADO!357 | 36 | SIN COINCIDENCIA
2438 | HERRAJES | HERRAJES | COPA TERM TERM CALIEN EXTER 4 1 0 15KV | PZA | 58.47 | CATALOGO | LISTADO!358 | 3 | SIN COINCIDENCIA
2439 | HERRAJES | HERRAJES | CRUCETA ACERO GALV 1800X75X75X8MM 1 80M | UND | 37.7 | CATALOGO | LISTADO!359 | 2654 | SIN COINCIDENCIA
2440 | HERRAJES | HERRAJES | CRUCETA ACERO GALV 2400X75X75X8MM 2 40M | UND | 60.75 | CATALOGO | LISTADO!360 | 3770 | SIN COINCIDENCIA
2441 | HERRAJES | HERRAJES | CRUCETA DE 1,80 M ( 6' ) | PZA | 42.08 | CATALOGO | LISTADO!361 | 765 | SIN COINCIDENCIA
2442 | HERRAJES | HERRAJES | CRUCETA DE 2,40 M ( 8' ) | PZA | 60.25 | CATALOGO | LISTADO!362 | 825 | SIN COINCIDENCIA
2443 | HERRAJES | HERRAJES | CRUCETA DE 2,40 M ( 8' ) | UND | 60.25 | CATALOGO | LISTADO!363 | 8 | SIN COINCIDENCIA
2444 | HERRAJES | HERRAJES | CRUCETA DE 2,40 M ( 8' ) | M | 60.25 | CATALOGO | LISTADO!364 | 1 | SIN COINCIDENCIA
2445 | HERRAJES | HERRAJES | CRUCETA H G 3200X75X75X8MM 3 20M | UND | 80.5 | CATALOGO | LISTADO!365 | 798 | SIN COINCIDENCIA
2446 | HERRAJES | HERRAJES | CUATRO (04) TORNILLOS P MAQUINA | UND | 7.92 | ≈fam | LISTADO!366 | 4 | SIN COINCIDENCIA
2447 | HERRAJES | HERRAJES | DOS (02) PERNOS ROSCADOS | UND | 7.92 | ≈fam | LISTADO!367 | 2 | SIN COINCIDENCIA
2448 | HERRAJES | HERRAJES | ESTRIBO CU SN PARA LINEA AL 1 0 2 0 AWG AT | PZA | 24 | CATALOGO | LISTADO!368 | 684 | SIN COINCIDENCIA
2449 | HERRAJES | HERRAJES | FLEJE DE 5 8" | M | 1 | CATALOGO | LISTADO!369 | 1500 | DESCARTADO | BARRA ACER COBRIZ 5/8" X 8"PUESTA-TIERRA
2450 | HERRAJES | HERRAJES | FULMINANTE | PZA | 3 | CATALOGO | LISTADO!370 | 941 | DESCARTADO | AMARRE LATERAL PREFORMADO DOBLE PARA CONDUCTOR DE ALUMINIO 4/0
2451 | HERRAJES | HERRAJES | GRAPA 9 52MM 3 8 " GUAYA | UND | 1.15 | CATALOGO | LISTADO!371 | 378 | SIN COINCIDENCIA
2452 | HERRAJES | HERRAJES | GRILLETES GALVANIZADOS 5 8" | PZA | 5 | CATALOGO | LISTADO!372 | 7878 | DESCARTADO | BARRA ACER COBRIZ 5/8" X 8"PUESTA-TIERRA
2453 | HERRAJES | HERRAJES | GUARDACABO SOPORTE CIRCULAR | UND | 36.7 | CATALOGO | LISTADO!373 | 36 | DESCARTADO | AMARRE LATERAL PREFORMADO DOBLE PARA CONDUCTOR DE ALUMINIO 4/0
2454 | HERRAJES | HERRAJES | GUAYA A G 3 8" 9,52MM | M | 4 | CATALOGO | LISTADO!374 | 1500 | SIN COINCIDENCIA
2455 | HERRAJES | HERRAJES | GUAYA A G 3 8" 9,52MM | PZA | 4 | CATALOGO | LISTADO!375 | 35 | SIN COINCIDENCIA
2456 | HERRAJES | HERRAJES | HEBILLA ACERO INOXIDABLE FLEJE 5 8" | CA | 5 | CATALOGO | LISTADO!376 | 3000 | DESCARTADO | BARRA ACER COBRIZ 5/8" X 8"PUESTA-TIERRA
2457 | HERRAJES | HERRAJES | HORQUILLA GUARDACABOS(THIMBLES CLEVIS) | PZA | 4 | CATALOGO | LISTADO!377 | 300 | DESCARTADO | AMARRE LATERAL PREFORMADO DOBLE PARA CONDUCTOR DE ALUMINIO 4/0
2458 | HERRAJES | HERRAJES | MORDAZA TERM P AMARRE DE CONDUCTORES DESNUDOS DE CU Y AL DESDE 4 – 4 0 AWG | PZA | 10 | CATALOGO | LISTADO!378 | 6262 | SIN COINCIDENCIA
2459 | HERRAJES | HERRAJES | MORDAZA TERM P AMARRE DE CONDUCTORES DESNUDOS DE CU Y AL DESDE 4 – 4 0 AWG | UND | 10 | CATALOGO | LISTADO!379 | 6 | SIN COINCIDENCIA
2460 | HERRAJES | HERRAJES | PALILLO (PIN) CORTO AISLADOR 15KV | PZA | 6 | CATALOGO | LISTADO!380 | 15965 | DESCARTADO | RESORTE DE FUERZA CONSTANTE CABLE 2AWG 15KV
2461 | HERRAJES | HERRAJES | PALILLO 280X19X34 9X200MM 22KV AIS CRUCE | UND | 5.52 | CATALOGO | LISTADO!381 | 729 | SIN COINCIDENCIA
2462 | HERRAJES | HERRAJES | PALILLO AG (PIN) CORTO 35 KV ANSI 56 3 | PZA | 4 | CATALOGO | LISTADO!382 | 672 | SIN COINCIDENCIA
2463 | HERRAJES | HERRAJES | PALILLO AG (PIN) CORTO 35 KV ANSI 57 3 | PZA | 12 | CATALOGO | LISTADO!383 | 108 | SIN COINCIDENCIA
2464 | HERRAJES | HERRAJES | PERCHA 342 3X32 3X0 1" 4 AISLADOR | UND | 11.9 | CATALOGO | LISTADO!384 | 150 | SIN COINCIDENCIA
2465 | HERRAJES | HERRAJES | PERCHA 421 2X32 3X0 1" 5 AISLADOR | UND | 16.02 | CATALOGO | LISTADO!385 | 150 | SIN COINCIDENCIA
2466 | HERRAJES | HERRAJES | PERCHA P 3 AISL | UND | 10.19 | CATALOGO | LISTADO!386 | 75 | DESCARTADO | BOB DISP 480V P/INT 3P GE SPECTRA
2467 | HERRAJES | HERRAJES | PERCHAS | UND | 7.92 | ≈fam | LISTADO!387 | 10 | DESCARTADO | AMARRE LATERAL PREFORMADO DOBLE PARA CONDUCTOR DE ALUMINIO 4/0
2468 | HERRAJES | HERRAJES | PERNO 15 90X400MM 5 8X16" ROSCA CORRIDA | UND | 3.91 | CATALOGO | LISTADO!388 | 450 | SIN COINCIDENCIA
2469 | HERRAJES | HERRAJES | PERNO 5 8"X10" ESPARRAGO GALV R CORR 11H | PZA | 3.5 | CATALOGO | LISTADO!389 | 36 | SIN COINCIDENCIA
2470 | HERRAJES | HERRAJES | PERNO 5 8"X14" ESPARRAGO GALV R CORR 11H | UND | 3.8 | CATALOGO | LISTADO!390 | 36 | SIN COINCIDENCIA
2471 | HERRAJES | HERRAJES | PERNO AG DOBLE RSC 5 8 X 18" | PZA | 3 | CATALOGO | LISTADO!391 | 450 | SIN COINCIDENCIA
2472 | HERRAJES | HERRAJES | PERNO AG ROSCA 5 8 X 1 ½", CON TUERCA | PZA | 3 | CATALOGO | LISTADO!392 | 648 | SIN COINCIDENCIA
2473 | HERRAJES | HERRAJES | PERNO AG ROSCA ½ X 4 ½", CON TUERCA | PZA | 3 | CATALOGO | LISTADO!393 | 450 | DESCARTADO | BROCHA PLANA 4"
2474 | HERRAJES | HERRAJES | PERNO AG RSC 3 8 X 1 ½", CON TUERCA | PZA | 3 | CATALOGO | LISTADO!394 | 450 | SIN COINCIDENCIA
2475 | HERRAJES | HERRAJES | PERNO AG RSC 5 8 X 8", CON TUERCA | PZA | 3 | CATALOGO | LISTADO!395 | 450 | DESCARTADO | BARRA ACER COBRIZ 5/8" X 8"PUESTA-TIERRA
2476 | HERRAJES | HERRAJES | PERNO AG RSC ½ X 1 ½" , CON TUERCA | PZA | 3 | CATALOGO | LISTADO!396 | 450 | DESCARTADO | BROCHA PLANA 1"
2477 | HERRAJES | HERRAJES | PERNO CARRUAJE 1 2"DIAM X 1 1 2"LONG C T | PZA | 3.5 | CATALOGO | LISTADO!397 | 600 | SIN COINCIDENCIA
2478 | HERRAJES | HERRAJES | PERNO CARRUAJE 5 8"DIAM X 1 3 4"LONG C T | PZA | 3.5 | CATALOGO | LISTADO!398 | 600 | SIN COINCIDENCIA
2479 | HERRAJES | HERRAJES | PERNO CARRUAJE 5 8"DIAM X 4"LONG C T | PZA | 3.5 | CATALOGO | LISTADO!399 | 600 | SIN COINCIDENCIA
2480 | HERRAJES | HERRAJES | PERNO CARRUAJE 5 8"DIAM X 6"LONG C T | PZA | 3.5 | CATALOGO | LISTADO!400 | 600 | SIN COINCIDENCIA
2481 | HERRAJES | HERRAJES | PERNO DE 2 1 2" X 1 2" PARA ABRAZADERA | PZA | 3 | CATALOGO | LISTADO!401 | 600 | SIN COINCIDENCIA
2482 | HERRAJES | HERRAJES | PERNO DE 2 X 1 2" DE DIAMETRO GALVANIZAD | PZA | 3.5 | CATALOGO | LISTADO!402 | 450 | SIN COINCIDENCIA
2483 | HERRAJES | HERRAJES | PERNO DE 2 X 5 8" PARA ABRAZADERA | PZA | 3 | CATALOGO | LISTADO!403 | 604 | SIN COINCIDENCIA
2484 | HERRAJES | HERRAJES | PERNO DE OJO 5 8" X 2 3 8" | PZA | 3 | CATALOGO | LISTADO!404 | 450 | SIN COINCIDENCIA
2485 | HERRAJES | HERRAJES | PERNO GALV 1 2 X 1" TIPO M12X16MM | PZA | 4 | CATALOGO | LISTADO!405 | 450 | SIN COINCIDENCIA
2486 | HERRAJES | HERRAJES | PERNO HEXAGONAL DE 2 X 5 8" P PLANCHA | PZA | 3.5 | CATALOGO | LISTADO!406 | 450 | SIN COINCIDENCIA
2487 | HERRAJES | HERRAJES | PERNO OJO 114X15 9X12 7MM | UND | 2.46 | CATALOGO | LISTADO!407 | 450 | SIN COINCIDENCIA
2488 | HERRAJES | HERRAJES | PERNO R CORRIDA 5 8X18" 15 90X450MM | UND | 3.36 | CATALOGO | LISTADO!408 | 450 | SIN COINCIDENCIA
2489 | HERRAJES | HERRAJES | PERNO ROSCA 5 8X8" ACERO GALVANIZADO | UND | 2.38 | CATALOGO | LISTADO!409 | 510 | DESCARTADO | BARRA ACER COBRIZ 5/8" X 8"PUESTA-TIERRA
2490 | HERRAJES | HERRAJES | PERNO ROSCA CORRIDA 12" X 5 8" | 0 | 7.92 | ≈fam | LISTADO!410 | 3810 | SIN COINCIDENCIA
2491 | HERRAJES | HERRAJES | PERNO ROSCADO 5 8"X10" 15,90X250MM | UND | 2.55 | CATALOGO | LISTADO!411 | 4562 | SIN COINCIDENCIA
2492 | HERRAJES | HERRAJES | PERNO ROSCADO A TODO LO LARGO 5 8X12" | PZA | 3 | CATALOGO | LISTADO!412 | 463 | SIN COINCIDENCIA
2493 | HERRAJES | HERRAJES | PERNO ROSCADO AC GAL 5 8X12" TUERC ARAND | PZA | 3 | CATALOGO | LISTADO!413 | 471 | SIN COINCIDENCIA
2494 | HERRAJES | HERRAJES | PERNOS 1 1 4 X 3 8 PARA PLATINA | PZA | 3 | CATALOGO | LISTADO!414 | 750 | SIN COINCIDENCIA
2495 | HERRAJES | HERRAJES | PERNOS 1 1 4 X 3 8 PARA PLETINA | 0 | 7.92 | ≈fam | LISTADO!415 | 5490 | SIN COINCIDENCIA
2496 | HERRAJES | HERRAJES | PERNOS 2 1 2" X 1 2" CON TUERCAS | PZA | 3 | CATALOGO | LISTADO!416 | 450 | SIN COINCIDENCIA
2497 | HERRAJES | HERRAJES | PERNOS DE ACERO INOXIDABLES DE 2 1 2" X | PZA | 3 | CATALOGO | LISTADO!417 | 450 | DESCARTADO | CUBIERTA PLT P/CONECT CRIMPIT 2-1/2"LONG
2498 | HERRAJES | HERRAJES | PERNOS DE ACERO INOXIDABLES DE 2" X 1 2" | PZA | 3 | CATALOGO | LISTADO!418 | 6115 | SIN COINCIDENCIA
2499 | HERRAJES | HERRAJES | PERRO ACERO FORJADO GALV 1 2" DIAM | PZA | 3 | CATALOGO | LISTADO!419 | 450 | DESCARTADO | MALLA DE COBRE 1/2" X 3/32" X 15'
2500 | HERRAJES | HERRAJES | PLETINA A G 30" | UND | 3.4 | CATALOGO | LISTADO!420 | 662 | SIN COINCIDENCIA
2501 | HERRAJES | HERRAJES | PLETINA ACERO GALV 710X6 4MM 28X1 4" | UND | 12 | CATALOGO | LISTADO!421 | 2945 | SIN COINCIDENCIA
2502 | HERRAJES | HERRAJES | PLETINA ACERO GALV 813X6 4MM 32X1 4" | UND | 12 | CATALOGO | LISTADO!422 | 3390 | SIN COINCIDENCIA
2503 | HERRAJES | HERRAJES | PRESILLA 1 PERNO P SUJECION DE GUAYA | PZA | 3 | CATALOGO | LISTADO!423 | 75 | DESCARTADO | BROCHA PLANA 1"
2504 | HERRAJES | HERRAJES | PRESILLA 3 PERNOS P SUJECION DE GUAYA | PZA | 4 | CATALOGO | LISTADO!424 | 75 | DESCARTADO | BROCHA PLANA 3"
2505 | HERRAJES | HERRAJES | SOPORTE ACERO GALVANIZADO PARA CRUCETAS | UND | 36.7 | CATALOGO | LISTADO!425 | 18 | DESCARTADO | APOYO DE NEUTRO PARA CONDUCTOR 4 AWG
2506 | HERRAJES | HERRAJES | SOPORTE ANGULAR AC GALV 40X6X40MM X42” | PZA | 24 | CATALOGO | LISTADO!426 | 32 | SIN COINCIDENCIA
2507 | HERRAJES | HERRAJES | SOPORTE PATA TX TRIF | PZA | 300 | CATALOGO | LISTADO!427 | 1 | DESCARTADO | AMARRE LATERAL PREFORMADO DOBLE PARA CONDUCTOR DE ALUMINIO 4/0
2508 | HERRAJES | HERRAJES | TORNILLO 3 4" 2" | UND | 5 | CATALOGO | LISTADO!428 | 60 | SIN COINCIDENCIA
2509 | HERRAJES | HERRAJES | TORNILLO BRONCE SILICIO 1 2" X 2" | PZA | 2 | CATALOGO | LISTADO!429 | 3018 | SIN COINCIDENCIA
2510 | HERRAJES | HERRAJES | TORNILLO BRONCE SILICIO 1 2" X 2" COMPLETO | PZA | 6 | CATALOGO | LISTADO!430 | 132 | SIN COINCIDENCIA
2511 | HERRAJES | HERRAJES | TORNILLO CARRUAJE HEX 5 8X11 2" R CORR | UND | 3.61 | CATALOGO | LISTADO!431 | 2404 | SIN COINCIDENCIA
2512 | HERRAJES | HERRAJES | TORNILLO DE CARRUAJE DE 4 1 2 X 5 8 | PZA | 3.32 | CATALOGO | LISTADO!432 | 210 | SIN COINCIDENCIA
2513 | HERRAJES | HERRAJES | TORNILLO ROSCADO 1 2"X2" C TUERCA | PZA | 3 | CATALOGO | LISTADO!433 | 150 | SIN COINCIDENCIA
2514 | HERRAJES | HERRAJES | TORNILLO ROSCADO 5 8"X2 1 2" C TUERCA | PZA | 3 | CATALOGO | LISTADO!434 | 182 | SIN COINCIDENCIA
2515 | HERRAJES | HERRAJES | TORNILLO ROSCADO 5 8"X2" C TUERCA | PZA | 3 | CATALOGO | LISTADO!435 | 150 | SIN COINCIDENCIA
2516 | HERRAJES | HERRAJES | TORNILLO T MAQ 3 8X1 1 2" C TUERCA HEXAG | UND | 2 | CATALOGO | LISTADO!436 | 3792 | SIN COINCIDENCIA
2517 | HERRAJES | HERRAJES | TUERCA BRONCE SILICIO HEXAGONAL 5 8" 11 H | PZA | 3 | CATALOGO | LISTADO!437 | 273 | SIN COINCIDENCIA
2518 | HERRAJES | HERRAJES | TUERCA DE OJO ACERO GALVANIZADO 5 8" | PZA | 4 | CATALOGO | LISTADO!438 | 475 | DESCARTADO | BARRA ACER COBRIZ 5/8" X 8"PUESTA-TIERRA
2519 | HERRAJES | HERRAJES | TUERCA DE OJO ACERO GALVANIZADO 5 8" | UND | 36.7 | CATALOGO | LISTADO!439 | 36 | DESCARTADO | BARRA ACER COBRIZ 5/8" X 8"PUESTA-TIERRA
2520 | HERRAJES | HERRAJES | TUERCA DE OJO DE 5 8" | PZA | 2 | CATALOGO | LISTADO!440 | 450 | DESCARTADO | BARRA ACER COBRIZ 5/8" X 8"PUESTA-TIERRA
2521 | HERRAJES | HERRAJES | TUERCA HEXO 1 2" BRONCE SILICIO | PZA | 3 | CATALOGO | LISTADO!441 | 450 | DESCARTADO | MALLA DE COBRE 1/2" X 3/32" X 15'
2522 | HERRAJES | HERRAJES | VARILLA AG PARA VIENTO 5 8"X1,83M (6') | PZA | 3 | CATALOGO | LISTADO!442 | 600 | SIN COINCIDENCIA
2523 | INTERRUPTORES | INTERRUPTORES | BOBINA DE DISPARO Y CIERRE | PZA | 200 | CATALOGO | LISTADO!444 | 1 | DESCARTADO | RIEL P/INST. DE SECCIONADOR 2P Y 3P
2524 | INTERRUPTORES | INTERRUPTORES | EQUIPO RECONECTADOR AUTOMATICO TENSION NOMINAL 15 6KV, CORRIENTE NOMINAL 650 AMP, CORIENTE DE FALLA 40KA | 0 | 43950.8 | ≈fam | LISTADO!445 | 2 | SIN COINCIDENCIA
2525 | INTERRUPTORES | INTERRUPTORES | INT TRANSF AUT VACIO 3F 600A 15KV BASICO | PZA | 64339.62 | CATALOGO | LISTADO!446 | 9 | DESCARTADO | SECCIONADOR TRANS AUT 3F 15KV 600A ACEITE
2526 | INTERRUPTORES | INTERRUPTORES | INTERRUP POT VACIO 13,8 KV SF6 1250A | UND | 54000 | CATALOGO | LISTADO!447 | 133 | SIN COINCIDENCIA
2527 | INTERRUPTORES | INTERRUPTORES | INTERRUP POT VACIO 34,5 KV SF6 630A | UND | 46000 | CATALOGO | LISTADO!448 | 122 | SIN COINCIDENCIA
2528 | INTERRUPTORES | INTERRUPTORES | INTERRUP POT VACIO 34,5 KV SF6 630A | 0 | 46000 | CATALOGO | LISTADO!449 | 7 | SIN COINCIDENCIA
2529 | INTERRUPTORES | INTERRUPTORES | INTERRUPTOR DE POTENCIA 24KV 1250 AMP | UND | 56611 | CATALOGO | LISTADO!452 | 4 | SIN COINCIDENCIA
2530 | INTERRUPTORES | INTERRUPTORES | INTERRUPTOR DE POTENCIA VACIO 13,8 KV | 0 | 43950.8 | ≈fam | LISTADO!453 | 9 | SIN COINCIDENCIA
2531 | INTERRUPTORES | INTERRUPTORES | INTERRUPTOR EN VACIO TIPO CANISTER | UND | 22169.81 | CATALOGO | LISTADO!454 | 34 | DESCARTADO | SIS ENCLAV P/CANISTER P/INT TR/AUT VACIO
2532 | INTERRUPTORES | INTERRUPTORES | INTERRUPTOR POTE VACIO 13 8 KV SF6 2000A LLEGADA | UND | 58000 | CATALOGO | LISTADO!455 | 52 | SIN COINCIDENCIA
2533 | INTERRUPTORES | INTERRUPTORES | INTERRUPTOR POTE VACIO 34 5 KV 1250A LLEGADA | 0 | 43950.8 | ≈fam | LISTADO!456 | 3 | SIN COINCIDENCIA
2534 | INTERRUPTORES | INTERRUPTORES | INTERRUPTOR POTE VACIO 34 5 KV SF6 1250A LLEGADA | UND | 54000 | CATALOGO | LISTADO!457 | 105 | SIN COINCIDENCIA
2535 | INTERRUPTORES | INTERRUPTORES | INTERRUPTOR POTENCIA VACIO 13,8 KV SF6 1250A | UND | 39000 | CATALOGO | LISTADO!458 | 19 | SIN COINCIDENCIA
2536 | INTERRUPTORES | INTERRUPTORES | INTERRUPTOR POTENCIA VACIO 34,5 KV 630A | 0 | 43950.8 | ≈fam | LISTADO!459 | 2 | SIN COINCIDENCIA
2537 | INTERRUPTORES | INTERRUPTORES | INTERRUPTOR POTENCIA VACIO 34,5 KV SF6 1250A | UND | 56611 | CATALOGO | LISTADO!460 | 7 | SIN COINCIDENCIA
2538 | INTERRUPTORES | INTERRUPTORES | INTERRUPTOR POTENCIA VACIO 34,5 KV SF6 630A | UND | 38000 | CATALOGO | LISTADO!461 | 18 | SIN COINCIDENCIA
2539 | INTERRUPTORES | INTERRUPTORES | INTERRUPTOR POTENCIA VACIO 34,5 KV SF6 800A | UND | 42000 | CATALOGO | LISTADO!462 | 17 | SIN COINCIDENCIA
2540 | INTERRUPTORES | INTERRUPTORES | INTERRUPTOR TRANS AUT VACIO 3F 600ª 15KV BASICO | UND | 39000 | CATALOGO | LISTADO!463 | 49 | SIN COINCIDENCIA
2541 | INTERRUPTORES | INTERRUPTORES | RECONECTADOR VACIO 34,5 KV 150 KV 560A | UND | 17500 | CATALOGO | LISTADO!464 | 1 | SIN COINCIDENCIA
2542 | INTERRUPTORES | INTERRUPTORES | REQUIERE ADECUARLE UNA CAJA DE CONTROL, PARA OBTERNER PARAMETROS DE MEDICION | 0 | 43950.8 | ≈fam | LISTADO!465 | 1 | DESCARTADO | CELDA DE MEDICION Y PT PARA SERVICIOS AUXILIARES
2543 | INTERRUPTORES | INTERRUPTORES | SUSTITUCION DE INTERRUPTOR | 0 | 43950.8 | ≈fam | LISTADO!466 | 1 | DESCARTADO | CELDA DE SALIDA CON INTERRUPTOR DE POTENCIA
2544 | INTERRUPTORES | INTERRUPTORES | TARJETA DE CONTROL Y POTENCIA PARA RECONECTADOR | UND | 540 | CATALOGO | LISTADO!467 | 1 | DESCARTADO | CELDA DE MEDICION Y PT PARA SERVICIOS AUXILIARES
2545 | INTERRUPTORES | INTERRUPTORES | TIPO CELDA CON INTERRUPTOR TENSION 15 KV Y 500 AMPERIOS | UND | 39000 | CATALOGO | LISTADO!468 | 31 | SIN COINCIDENCIA
2546 | INTERRUPTORES | INTERRUPTORES | TIPO INTERPERIE DE 13,8 KV 400 AMP | UND | 54000 | CATALOGO | LISTADO!469 | 5 | SIN COINCIDENCIA
2547 | INTERRUPTORES | INTERRUPTORES | TRANSFERENCIA AUTOMATICA TIPO RAD 12 KV | UND | 24528.3 | CATALOGO | LISTADO!471 | 16 | SIN COINCIDENCIA
2548 | MATERIALES VARIOS | MATERIALES_VARIOS | CAJAS DE CONTROL DE A P 2X60 AMP | PZA | 420 | CATALOGO | LISTADO!473 | 31 | SIN COINCIDENCIA
2549 | MATERIALES VARIOS | MATERIALES_VARIOS | CAMBIO TOTAL DEL SISTEMA DE CONTROL ANALOGICO | 0 | 56.34 | ≈fam | LISTADO!474 | 2 | DESCARTADO | CALIBRACIÓN DEL SENSOR DE GAS INFLAMABLE
2550 | MATERIALES VARIOS | MATERIALES_VARIOS | CANDADO | PZA | 15 | CATALOGO | LISTADO!475 | 1 | DESCARTADO | CAJA METÁLICA DE 19" x 7" x 8" PARA HERRAMIENTAS, CON BLOQUEO POR CANDADO
2551 | MATERIALES VARIOS | MATERIALES_VARIOS | CERCA PERIMETRAL | ML | 60 | CATALOGO | LISTADO!476 | 2618 | DESCARTADO | AMARRE LATERAL PREFORMADO DOBLE PARA CONDUCTOR DE ALUMINIO 4/0
2552 | MATERIALES VARIOS | MATERIALES_VARIOS | CERRADURA | PZA | 40 | CATALOGO | LISTADO!477 | 1 | DESCARTADO | AMARRE LATERAL PREFORMADO DOBLE PARA CONDUCTOR DE ALUMINIO 4/0
2553 | MATERIALES VARIOS | MATERIALES_VARIOS | CINTA AISLANTE GOMA 3 4" ANCHO AT NEGRO | ROL | 12 | CATALOGO | LISTADO!478 | 77 | DESCARTADO | CINCEL PLANO 3/4" ANCHO X 12" LARGO
2554 | MATERIALES VARIOS | MATERIALES_VARIOS | CONCRETO PARA BASE 210 KG CM2 | M3 | 600 | CATALOGO | LISTADO!479 | 9 | SIN COINCIDENCIA
2555 | MATERIALES VARIOS | MATERIALES_VARIOS | CUBICULO DE PROTECCION DE ALARMAS | UND | 16850 | CATALOGO | LISTADO!480 | 1 | DESCARTADO | TROZADORA DE 14"
2556 | MATERIALES VARIOS | MATERIALES_VARIOS | ELECTRODOS SOLDADURA | KG | 5 | CATALOGO | LISTADO!481 | 77 | DESCARTADO | ELECTRODO REVESTIDO PARA SOLDADURA ELÉCTRICA, Ø 1/8", LONGITUD 350mm, AWS E6011
2557 | MATERIALES VARIOS | MATERIALES_VARIOS | MALLA DE TIERRA | M2 | 60 | CATALOGO | LISTADO!482 | 1718 | DESCARTADO | MALLA DE COBRE 1/2" X 3/32" X 15'
2558 | MATERIALES VARIOS | MATERIALES_VARIOS | PIEDRA PICADA NUM 4 O 5 | M3 | 35 | CATALOGO | LISTADO!483 | 4929 | DESCARTADO | CEPILLO ALAMBRE ACR CURVO 31X4CM 5HILERA
2559 | MATERIALES VARIOS | MATERIALES_VARIOS | PINTURA ALUMINIO | GL | 50 | CATALOGO | LISTADO!484 | 214 | DESCARTADO | NIVEL DE ALUMINIO 3 BURBUJAS DE LONGITUD 24"
2560 | MATERIALES VARIOS | MATERIALES_VARIOS | PINTURA MARINA ( EPOXICA ) | GL | 120 | CATALOGO | LISTADO!485 | 31 | DESCARTADO | AMARRE LATERAL PREFORMADO DOBLE PARA CONDUCTOR DE ALUMINIO 4/0
2561 | MATERIALES VARIOS | MATERIALES_VARIOS | PUERTA DE 1,50*2,10 | UND | 120 | CATALOGO | LISTADO!486 | 7 | SIN COINCIDENCIA
2562 | MATERIALES VARIOS | MATERIALES_VARIOS | RED O MAYA Y BARRAS PARA PUESTA TIERRA | JG | 376.99 | CATALOGO | LISTADO!487 | 184 | DESCARTADO | PUESTA A TIERRA TEMPORAL COLECTIVA PARA LÍNEAS AÉREAS DE MT
2563 | MATERIALES VARIOS | MATERIALES_VARIOS | SE REEMPLAZO 90 M³ DE SILICA GEL NARANJA BIODEGRADABLE | 0 | 56.34 | ≈fam | LISTADO!488 | 3 | SIN COINCIDENCIA
2564 | MATERIALES VARIOS | MATERIALES_VARIOS | TARJETA DE CONTROL Y POTENCIA PARA RECONECTADOR | PZA | 1000 | CATALOGO | LISTADO!489 | 4 | DESCARTADO | ESTUCHE, PARA PERTIGAS DE LONGITUD ENTRE 2.45 m y 3.25 m
2565 | PARARRAYOS | PARARRAYOS | ,PARARRAYO POLIMERICO 17 5KV 10KA DF=606 | 0 | 43.72 | ≈fam | LISTADO!490 | 3 | SIN COINCIDENCIA
2566 | PARARRAYOS | PARARRAYOS | DESCARGADOR DE SOBRETENSION 21 KV | PZA | 40.55 | CATALOGO | LISTADO!491 | 1500 | SIN COINCIDENCIA
2567 | PARARRAYOS | PARARRAYOS | DESCARGADOR DE SOBRETENSION 21 KV | UND | 40.55 | CATALOGO | LISTADO!492 | 34 | SIN COINCIDENCIA
2568 | PARARRAYOS | PARARRAYOS | DESCARGADORES DE SOBRETENSION 9KV | UND | 53.9 | CATALOGO | LISTADO!496 | 6 | DUPLICADO NAC | DESCARGADOR SOBRETENSION 9KV POLIMERICO
2569 | PARARRAYOS | PARARRAYOS | PARARRAYO CERAMICA TIPO PEDESTAL PARA SUBESTACION DE 15KV | UND | 150 | CATALOGO | LISTADO!497 | 142 | DESCARTADO | RESORTE DE FUERZA CONSTANTE CABLE 2AWG 15KV
2570 | PARARRAYOS | PARARRAYOS | PARARRAYO CERAMICA TIPO PEDESTAL PARA SUBESTACION DE 34 5KV | UND | 250 | CATALOGO | LISTADO!498 | 45 | SIN COINCIDENCIA
2571 | PARARRAYOS | PARARRAYOS | PARARRAYO POLIME 36KV 10KA 660MM OXIDO | UND | 53.9 | CATALOGO | LISTADO!499 | 892 | SIN COINCIDENCIA
2572 | PARARRAYOS | PARARRAYOS | PARARRAYO POLIME 36KV 10KA 660MM OXIDO | 0 | 43.72 | ≈fam | LISTADO!500 | 3 | SIN COINCIDENCIA
2573 | PARARRAYOS | PARARRAYOS | PARARRAYO POLIMERICO 15KV 10KA DF=606 | UND | 43.72 | ≈fam | LISTADO!501 | 240 | SIN COINCIDENCIA
2574 | PARARRAYOS | PARARRAYOS | PARARRAYO POLIMERICO 17 5KV 10KA DF=606 | UND | 39 | CATALOGO | LISTADO!502 | 8341 | SIN COINCIDENCIA
2575 | PARARRAYOS | PARARRAYOS | PARARRAYO POLIMERICO 17 5KV 10KA DF=606 | PZA | 39 | CATALOGO | LISTADO!503 | 120 | SIN COINCIDENCIA
2576 | PARARRAYOS | PARARRAYOS | PARARRAYOS DE 13,8 KV LADO DE BAJA PARA S E DE DISTRIBUCION | UND | 150 | CATALOGO | LISTADO!504 | 44 | SIN COINCIDENCIA
2577 | PARARRAYOS | PARARRAYOS | PARARRAYOS DE 34,5 KV LADO DE ALTA PARA S E DE DISTRIBUCION | UND | 360 | CATALOGO | LISTADO!505 | 55 | SIN COINCIDENCIA
2578 | PARARRAYOS | PARARRAYOS | PARARRAYOS DE 34,5 KV LADO DE ALTA PARA S E DE DISTRIBUCION | 0 | 43.72 | ≈fam | LISTADO!506 | 4 | SIN COINCIDENCIA
2579 | PARARRAYOS | PARARRAYOS | SECCIONADOR MONOP 34 5KV 630A 170KVBIL | UND | 1800 | CATALOGO | LISTADO!507 | 3 | SIN COINCIDENCIA
2580 | POSTES | POSTES | BRAZO DOBLE LATIGO 1,80 MTS15°POSTE HEX | PZA | 85 | CATALOGO | LISTADO!509 | 450 | SIN COINCIDENCIA
2581 | POSTES | POSTES | BRAZO SIMPLE ACR T LATIGO1,8M 15°P HEXAG | PZA | 75 | CATALOGO | LISTADO!510 | 150 | SIN COINCIDENCIA
2582 | POSTES | POSTES | BRAZO TIPO LATIGO DOBLE DE 2,40 MTS | PZA | 90 | CATALOGO | LISTADO!511 | 300 | SIN COINCIDENCIA
2583 | POSTES | POSTES | BRAZO TIPO LATIGO SENCILLO DE 2,40 MTS | PZA | 80 | CATALOGO | LISTADO!512 | 150 | SIN COINCIDENCIA
2584 | POSTES | POSTES | ESTRUCTURA 2 X 27' 3 1 2" | PZA | 420 | CATALOGO | LISTADO!513 | 151 | SIN COINCIDENCIA
2585 | POSTES | POSTES | ESTRUCTURA 2 X 36' 4 1 2" | PZA | 420 | CATALOGO | LISTADO!514 | 90 | SIN COINCIDENCIA
2586 | POSTES | POSTES | ESTRUCTURA 2 X 40' 4 1 2" | PZA | 420 | CATALOGO | LISTADO!515 | 79 | SIN COINCIDENCIA
2587 | POSTES | POSTES | ESTRUCTURA 2 X 45' 5 1 2" | PZA | 477.66 | CATALOGO | LISTADO!516 | 32 | SIN COINCIDENCIA
2588 | POSTES | POSTES | PERNO ANCLAJE GALV 1"X90CM POSTE AP | JG | 4 | CATALOGO | LISTADO!517 | 600 | SIN COINCIDENCIA
2589 | POSTES | POSTES | POSTE A G 11,28M EC=211KG | UND | 290 | CATALOGO | LISTADO!518 | 35 | SIN COINCIDENCIA
2590 | POSTES | POSTES | POSTE A G 12,20M EC=437KG | UND | 299 | CATALOGO | LISTADO!519 | 34 | SIN COINCIDENCIA
2591 | POSTES | POSTES | POSTE ACERO 11 28M 211KG LIVIANO | UND | 299 | CATALOGO | LISTADO!520 | 940 | SIN COINCIDENCIA
2592 | POSTES | POSTES | POSTE ACERO 12 20 M 437KG PESADO | UND | 310 | CATALOGO | LISTADO!521 | 326 | SIN COINCIDENCIA
2593 | POSTES | POSTES | POSTE ACERO 12 20M 282KG LIVIANO | UND | 299 | CATALOGO | LISTADO!522 | 37 | SIN COINCIDENCIA
2594 | POSTES | POSTES | POSTE ACERO 12,20M (40PIE) 30 000LBS PIE | PZA | 290 | CATALOGO | LISTADO!523 | 40 | SIN COINCIDENCIA
2595 | POSTES | POSTES | POSTE ACERO 13 72M 250KG | UND | 330 | CATALOGO | LISTADO!524 | 30 | SIN COINCIDENCIA
2596 | POSTES | POSTES | POSTE ACERO 13 72M 388KG PESADO | UND | 310 | CATALOGO | LISTADO!525 | 165 | SIN COINCIDENCIA
2597 | POSTES | POSTES | POSTE ACERO 8 23M 116KG LIVIANO | UND | 290 | CATALOGO | LISTADO!526 | 31 | SIN COINCIDENCIA
2598 | POSTES | POSTES | POSTE ACERO 8 23M 178KG PESADO | UND | 290 | CATALOGO | LISTADO!527 | 44 | SIN COINCIDENCIA
2599 | POSTES | POSTES | POSTE ACERO 9 14M 159KG LIVIANO | UND | 280 | CATALOGO | LISTADO!528 | 30 | SIN COINCIDENCIA
2600 | POSTES | POSTES | POSTE ACERO 9 14M 266KG | UND | 290 | CATALOGO | LISTADO!529 | 30 | SIN COINCIDENCIA
2601 | POSTES | POSTES | POSTE ACERO GALVANIZADO 8 23M 116KG | UND | 290 | CATALOGO | LISTADO!530 | 37 | SIN COINCIDENCIA
2602 | POSTES | POSTES | POSTE ACERO HEXAGONAL 11,20 MTS A P | PZA | 290 | CATALOGO | LISTADO!531 | 30 | SIN COINCIDENCIA
2603 | POSTES | POSTES | POSTE HEXAGONAL 8,00 M (26,25 PIE) | PZA | 202.79 | ≈fam | LISTADO!532 | 75 | SIN COINCIDENCIA
2604 | POSTES | POSTES | POSTE HEXAGONAL 9,60 M (31,50 PIE) | PZA | 202.79 | ≈fam | LISTADO!533 | 75 | SIN COINCIDENCIA
2605 | POSTES | POSTES | POSTE METALICO HEX DE ALTURA HP 10 MTS | PZA | 260 | CATALOGO | LISTADO!534 | 30 | DESCARTADO | PERNO ESPARRAGO ACR GALV 5/8"X10 UNCX11"
2606 | POSTES | POSTES | SECCIONADOR MONOP 13 8KV 630A 110KVBIL | UND | 1600 | CATALOGO | LISTADO!536 | 2 | SIN COINCIDENCIA
2607 | POSTES | POSTES | SISTEMADEPUESTAATIERRA | UND | 8000 | CATALOGO | LISTADO!537 | 2 | DESCARTADO | ANCLA EXPANSION BARRAS/ANCLA 5/8" Y 3/4"
2608 | RECONECTADORES | RECONECTADORES | EQUIPO RECONECTADOR AUTOMATICO TENSION NOMINAL 15 6KV, CORRIENTE NOMINAL 650 AMP, CORIENTE DE FALLA 40KA | 0 | 13646.47 | ≈fam | LISTADO!539 | 1 | SIN COINCIDENCIA
2609 | RECONECTADORES | RECONECTADORES | INTERRUPTOR PRINCIPAL TX2 | UND | 17500 | CATALOGO | LISTADO!540 | 1 | DESCARTADO | MÓDULO DIO TIPO 2
2610 | RECONECTADORES | RECONECTADORES | RECONECTADO 13,8 KV, 650A | UND | 12908 | CATALOGO | LISTADO!541 | 27 | SIN COINCIDENCIA
2611 | RECONECTADORES | RECONECTADORES | RECONECTADOR 13,8 KV, 630 A | 0 | 13646.47 | ≈fam | LISTADO!542 | 11 | SIN COINCIDENCIA
2612 | RECONECTADORES | RECONECTADORES | RECONECTADOR 13,8 KV, 650A | 0 | 13646.47 | ≈fam | LISTADO!543 | 7 | SIN COINCIDENCIA
2613 | RECONECTADORES | RECONECTADORES | RECONECTADOR 15,5 KV | UND | 12500 | CATALOGO | LISTADO!544 | 6 | SIN COINCIDENCIA
2614 | RECONECTADORES | RECONECTADORES | RECONECTADOR 34,5 KV, 600 AMP NOMINAL, 15KA ICC | 0 | 13646.47 | ≈fam | LISTADO!545 | 13 | SIN COINCIDENCIA
2615 | RECONECTADORES | RECONECTADORES | RECONECTADOR AUTOMATICO TENSION NOMINAL 15 6KV, CORRIENTE NOMINAL 650 AMP, CORIENTE DE FALLA 40KA | UND | 12500 | CATALOGO | LISTADO!546 | 102 | SIN COINCIDENCIA
2616 | RECONECTADORES | RECONECTADORES | RECONECTADOR DE POTENCIA 24 KV | UND | 14463.25 | CATALOGO | LISTADO!547 | 25 | SIN COINCIDENCIA
2617 | RECONECTADORES | RECONECTADORES | RECONECTADOR VACIO 13 8KV 110KV 560A | UND | 8908 | CATALOGO | LISTADO!548 | 530 | SIN COINCIDENCIA
2618 | RECONECTADORES | RECONECTADORES | RECONECTADOR VACIO 13 8KV 110KV 560A | 0 | 13646.47 | ≈fam | LISTADO!549 | 1 | SIN COINCIDENCIA
2619 | RECONECTADORES | RECONECTADORES | RECONECTADOR VACIO 34 5KV 150KV 560A | UND | 17500 | CATALOGO | LISTADO!550 | 17 | SIN COINCIDENCIA
2620 | RECONECTADORES | RECONECTADORES | RECONECTADOR VACIO 34 5KV 150KV 560A | 0 | 13646.47 | ≈fam | LISTADO!551 | 18 | SIN COINCIDENCIA
2621 | RECONECTADORES | RECONECTADORES | RECONECTADOR VACIO 34,5 KV 150 KV 560A | PZA | 17500 | CATALOGO | LISTADO!552 | 381 | SIN COINCIDENCIA
2622 | RECONECTADORES | RECONECTADORES | RECONECTADOR VACIO 34,5 KV 150 KV 560A | UND | 21500 | CATALOGO | LISTADO!553 | 238 | SIN COINCIDENCIA
2623 | RECONECTADORES | RECONECTADORES | TARJETA DE CONTROL Y POTENCIA PARA RECONECTADOR | UND | 540 | CATALOGO | LISTADO!554 | 2 | DESCARTADO | CAJA DE CONTROL PARA RECONECTADORES
2624 | RECTIFICADORES | RECTIFICADORES | CARGADOR RECTIFICADOR 120 CA A 120 CC CON ECUALIZADOR DE HASTA 8 HORAS | 0 | 6815.79 | ≈fam | LISTADO!555 | 1 | DESCARTADO | BOB DISP 120V P/INT 3P 2000A ABB ISO S8H
2625 | RECTIFICADORES | RECTIFICADORES | ENT TRIF 208,0 VAC, SAL 120 VDC , 100 A H | UND | 7000 | CATALOGO | LISTADO!556 | 9 | SIN COINCIDENCIA
2626 | RECTIFICADORES | RECTIFICADORES | RECTIFICADOR VOLTAJE DE ENTRADA: 208 [VAC] CORRIENTE NOMINAL 65 A SALIDA: 125 [VDC] 100[A] | UND | 7000 | CATALOGO | LISTADO!557 | 28 | SIN COINCIDENCIA
2627 | REEMPLAZO DE PALILLOS | REEMPLAZO DE PALILLOS | PALILLO (PIN) CORTO AISLADOR 15KV | PZA | 6 | CATALOGO | LISTADO!558 | 249 | DESCARTADO | AISLADOR DE ESPIGA ANTIPOLUCION 15KV
2628 | REGULADORES | REGULADORES | REGULADOR DE 333 KVA VOLTAJE 7600 13200Y | UND | 14740 | CATALOGO | LISTADO!559 | 4 | SIN COINCIDENCIA
2629 | REGULADORES | REGULADORES | REGULADOR DE VOLTAJE MONOFASICO TIPO VR 32 (32 PASOS), + 10%, 34500 V Y 19920 V DELTA, 60 HZ RISE, 55 65C RISE, 200 KVA, 100 112 A INCLUYE BYPASS SWITCH | UND | 36026.64 | CATALOGO | LISTADO!560 | 18 | SIN COINCIDENCIA
2630 | REGULADORES | REGULADORES | REGULADOR TENSION MONOF 276KVA 13 8KV | UND | 11224.18 | CATALOGO | LISTADO!561 | 15 | SIN COINCIDENCIA
2631 | REGULADORES | REGULADORES | REGULADOR TENSION MONOF 333KVA 34 5KV | UND | 15961.23 | CATALOGO | LISTADO!562 | 39 | SIN COINCIDENCIA
2632 | REGULADORES | REGULADORES | REGULADOR TENSION MONOF 552KVA 13 8KV | UND | 16695.63 | CATALOGO | LISTADO!563 | 48 | SIN COINCIDENCIA
2633 | REGULADORES | REGULADORES | REGULADOR TENSION MONOF 833KVA 34 5KV | UND | 25906.63 | CATALOGO | LISTADO!564 | 15 | SIN COINCIDENCIA
2634 | SIN FAMILIA (NAC) | Rectificador Voltaje de Entrada: 208 [Vac]. Corriente nominal 65 A. Salida: 125 [Vdc]. 100[A]. | RECTIFICADOR VOLTAJE DE ENTRADA: 208 [VAC] CORRIENTE NOMINAL 65 A SALIDA: 125 [VDC] 100[A] (SM2800) | 0 |  | ≈fam | LISTADO!565 | 2 | SIN COINCIDENCIA
2635 | SECCIONADORES | SECCIONADORES | DESCARGADOR DE SOBRETENSION 21 KV | PZA | 40.55 | CATALOGO | LISTADO!566 | 90 | SIN COINCIDENCIA
2636 | SECCIONADORES | SECCIONADORES | RECONECTADOR VACIO 34,5 KV 150 KV 560A | UND | 17500 | CATALOGO | LISTADO!567 | 657 | SIN COINCIDENCIA
2637 | SECCIONADORES | SECCIONADORES | SECCIONADOR MONOP 13 8KV 630A 110KVBIL | UND | 1600 | CATALOGO | LISTADO!570 | 10227 | SIN COINCIDENCIA
2638 | SECCIONADORES | SECCIONADORES | SECCIONADOR MONOP 13 8KV 630A 110KVBIL | PZA | 1600 | CATALOGO | LISTADO!571 | 1 | SIN COINCIDENCIA
2639 | SECCIONADORES | SECCIONADORES | SECCIONADOR MONOP 13 8KV 630A 110KVBIL | 0 | 2454.56 | ≈fam | LISTADO!572 | 64 | SIN COINCIDENCIA
2640 | SECCIONADORES | SECCIONADORES | SECCIONADOR MONOP 34 5KV 630A 170KVBIL | UND | 1800 | CATALOGO | LISTADO!573 | 1138 | SIN COINCIDENCIA
2641 | SECCIONADORES | SECCIONADORES | SECCIONADOR MONOPOLAR 23 9 KV 600A | UND | 1800 | CATALOGO | LISTADO!574 | 1283 | SIN COINCIDENCIA
2642 | SECCIONADORES | SECCIONADORES | SECCIONADOR MONOPOLAR 23 9 KV 600A | PZA | 1800 | CATALOGO | LISTADO!575 | 150 | SIN COINCIDENCIA
2643 | SECCIONADORES | SECCIONADORES | SECCIONADOR TRIPOLAR 13 8KV 630A 110KBIL | UND | 1800 | CATALOGO | LISTADO!576 | 182 | SIN COINCIDENCIA
2644 | SERVICIOSAUXILIARES | SERVICIOSAUXILIARES | TRANSFORMADOR DE DISTRIBUCION DE 25 KVA 13800 220 110 V | 0 |  | ≈fam | LISTADO!577 | 1 | SIN COINCIDENCIA
2645 | SISTEMADEPUESTAATIERRA | SISTEMADEPUESTAATIERRA | BARRAS COPERWEL 15 90X2400MM ⅝X8” | 0 |  | ≈fam | LISTADO!578 | 3 | SIN COINCIDENCIA
2646 | TEIPES CINTAS Y OTROS AISLANTES | TEIPES CINTAS Y OTROS AISLANTES | CINTA 1 2" POLIESTER REFORZ FILAM VIDRIO | ROL | 10.5 | CATALOGO | LISTADO!579 | 150 | SIN COINCIDENCIA
2647 | TEIPES CINTAS Y OTROS AISLANTES | TEIPES CINTAS Y OTROS AISLANTES | CINTA AISL PVC 3 4"X 66 AMAR 3M #33 | ROL | 7 | CATALOGO | LISTADO!580 | 1557 | SIN COINCIDENCIA
2648 | TEIPES CINTAS Y OTROS AISLANTES | TEIPES CINTAS Y OTROS AISLANTES | CINTA AISLANTE ELECTRICA N° 35 (COLORES PARA IDENTIFICAR FASES) | ROL | 4 | CATALOGO | LISTADO!581 | 300 | SIN COINCIDENCIA
2649 | TEIPES CINTAS Y OTROS AISLANTES | TEIPES CINTAS Y OTROS AISLANTES | CINTA AISLANTE GOMA 3 4" ANCH AT NEG #23 | ROL | 12 | CATALOGO | LISTADO!582 | 1677 | SIN COINCIDENCIA
2650 | TEIPES CINTAS Y OTROS AISLANTES | TEIPES CINTAS Y OTROS AISLANTES | CINTA DE ATERRAMIENTO N° 25 | ROL | 10 | CATALOGO | LISTADO!583 | 300 | SIN COINCIDENCIA
2651 | TEIPES CINTAS Y OTROS AISLANTES | TEIPES CINTAS Y OTROS AISLANTES | CINTA RELLENO 1 1 2" X 5' X 1 8" | ROL | 6.49 | CATALOGO | LISTADO!585 | 150 | SIN COINCIDENCIA
2652 | TEIPES CINTAS Y OTROS AISLANTES | TEIPES CINTAS Y OTROS AISLANTES | CINTA SEMICONDUCT 3 4" X 0030" X 15 # 13 | ROL | 11 | CATALOGO | LISTADO!586 | 338 | SIN COINCIDENCIA
2653 | TRAMO-LINEA | TRAMO-LINEA | RECONECTADOR VACIO 34,5 KV 150 KV 560A | M | 17500 | CATALOGO | LISTADO!588 | 32 | SIN COINCIDENCIA
2654 | TRAMO-LINEA | TRAMO-LINEA | SECCIONADOR MONOP 13 8KV 630A 110KVBIL | M | 1600 | CATALOGO | LISTADO!589 | 2 | SIN COINCIDENCIA
2655 | TRANSFORMADORES DISTRIBUCIÓN | TRANSFORMADORES DISTRIBUCIÓN | TRX distribución 100 kVA | UD | 5435 | EST | LISTADO!590 | 99 | DESCARTADO | PLETINA P/ESPADA TRANSF 100KVA A 167KVA
2656 | TRANSFORMADORES DISTRIBUCIÓN | TRANSFORMADORES DISTRIBUCIÓN | TRX distribución 15 kVA | UD | 280 | CATALOGO | LISTADO!591 | 661 | DUPLICADO NAC | TRF 1F INTEMP 15kVA 7200V-120/240V
2657 | TRANSFORMADORES DISTRIBUCIÓN | TRANSFORMADORES DISTRIBUCIÓN | TRX distribución 167 kVA | UD | 8191 | EST | LISTADO!592 | 9 | DESCARTADO | PLETINA P/ESPADA TRANSF 100KVA A 167KVA
2658 | TRANSFORMADORES DISTRIBUCIÓN | TRANSFORMADORES DISTRIBUCIÓN | TRX distribución 25 kVA | UD | 1792.74 | CATALOGO | LISTADO!593 | 1177 | DUPLICADO NAC | TRANSF DISTRIBUCION 1F CAPACIDAD 25 KVA
2659 | TRANSFORMADORES DISTRIBUCIÓN | TRANSFORMADORES DISTRIBUCIÓN | TRX distribución 250 kVA | UD | 11311 | EST | LISTADO!594 | 35 | DUPLICADO NAC | TRF 1F INTEMP 250kVA 7200V-120/240V
2660 | TRANSFORMADORES DISTRIBUCIÓN | TRANSFORMADORES DISTRIBUCIÓN | TRX distribución 300 kVA | UD | 13333.33 | CATALOGO | LISTADO!595 | 8 | DUPLICADO NAC | TRF PEDEST 3F 12470/7200-208/120 300kVA
2661 | TRANSFORMADORES DISTRIBUCIÓN | TRANSFORMADORES DISTRIBUCIÓN | TRX distribución 37.5 kVA | UD | 2480 | EST | LISTADO!596 | 1383 | SIN COINCIDENCIA
2662 | TRANSFORMADORES DISTRIBUCIÓN | TRANSFORMADORES DISTRIBUCIÓN | TRX distribución 50 kVA | UD | 3121 | EST | LISTADO!597 | 1322 | DESCARTADO | PLETINA P/MORDAZA TRANSFORMADOR 50 KVA
2663 | TRANSFORMADORES DISTRIBUCIÓN | TRANSFORMADORES DISTRIBUCIÓN | TRX distribución 500 kVA | UD | 26318.18 | CATALOGO | LISTADO!598 | 12 | DUPLICADO NAC | TRF PEDEST 3F 12470/7200-208/120 500kVA
2664 | TRANSFORMADORES DISTRIBUCIÓN | TRANSFORMADORES DISTRIBUCIÓN | TRX distribución 500 kVA | UD | 26318.18 | CATALOGO | LISTADO!599 | 4 | DUPLICADO NAC | TRF PEDEST 3F 12470/7200-208/120 500kVA
2665 | TRANSFORMADORES DISTRIBUCIÓN | TRANSFORMADORES DISTRIBUCIÓN | TRX distribución 75 kVA | UD | 4317 | EST | LISTADO!600 | 234 | DESCARTADO | BOBINA CONTACTOR 240 V 75 ATIPO 3TB
2666 | TRANSFORMADORES POTENCIA S-E | TRANSFORMADORES POTENCIA S-E | TRX potencia S-E 10 MVA (34,5/13,8 kV) | UD | 409756.1 | CATALOGO | LISTADO!601 | 41 | SIN COINCIDENCIA
2667 | TRANSFORMADORES POTENCIA S-E | TRANSFORMADORES POTENCIA S-E | TRX potencia S-E 15 MVA (34,5/13,8 kV) | UD | 630000 | CATALOGO | LISTADO!602 | 16 | SIN COINCIDENCIA
2668 | TRANSFORMADORES POTENCIA S-E | TRANSFORMADORES POTENCIA S-E | TRX potencia S-E 20 MVA (34,5/13,8 kV) | UD | 840000 | CATALOGO | LISTADO!603 | 13 | SIN COINCIDENCIA
2669 | TRANSFORMADORES POTENCIA S-E | TRANSFORMADORES POTENCIA S-E | TRX potencia S-E 5 MVA (34,5/13,8 kV) | UD | 198947.37 | CATALOGO | LISTADO!604 | 19 | SIN COINCIDENCIA
2670 | TRANSFORMADORES DE MEDIDA | TRANSFORMADORES_DE_MEDIDA | TRANSFORMADORES DE CORRIENTE | UND | 438.22 | CATALOGO | LISTADO!605 | 30 | DESCARTADO | SOPORTE PARA 2 TRANSFORMADORES DE POTENCIAL Y 2 DE CORRIENTE, TIPO INTERIOR, SISTEMA 4.800V
2671 | TRANSFORMADORES DE MEDIDA | TRANSFORMADORES_DE_MEDIDA | TRANSFORMADORES DE CORRIENTE CON RELACION 800 5 | 0 | 413.07 | ≈fam | LISTADO!606 | 3 | DUPLICADO NAC | TRANSF INTENSID 10VA 800/5A600V TI
2672 | TRANSFORMADORES DE MEDIDA | TRANSFORMADORES_DE_MEDIDA | TRANSFORMADORES DE TENSION | UND | 428.71 | CATALOGO | LISTADO!607 | 31 | DUPLICADO NAC | TRANSFORMADOR DE TENSION 50VA,4800V7120V TIPO EXTERIOR
2673 | TRANSFORMADORES DISTRIBUCIÓN | TRANSFORMADORES DISTRIBUCIÓN | TRX distribución 100 kVA | UD | 5435 | EST | TRX_TIPOS!2 | 99 | DESCARTADO | PLETINA P/ESPADA TRANSF 100KVA A 167KVA
2674 | TRANSFORMADORES DISTRIBUCIÓN | TRANSFORMADORES DISTRIBUCIÓN | TRX distribución 167 kVA | UD | 8191 | EST | TRX_TIPOS!4 | 9 | DESCARTADO | PLETINA P/ESPADA TRANSF 100KVA A 167KVA
2675 | TRANSFORMADORES DISTRIBUCIÓN | TRANSFORMADORES DISTRIBUCIÓN | TRX distribución 37.5 kVA | UD | 2480 | EST | TRX_TIPOS!8 | 1383 | SIN COINCIDENCIA
2676 | TRANSFORMADORES DISTRIBUCIÓN | TRANSFORMADORES DISTRIBUCIÓN | TRX distribución 50 kVA | UD | 3121 | EST | TRX_TIPOS!9 | 1322 | DESCARTADO | PLETINA P/MORDAZA TRANSFORMADOR 50 KVA
2677 | TRANSFORMADORES DISTRIBUCIÓN | TRANSFORMADORES DISTRIBUCIÓN | TRX distribución 500 kVA | UD | 26318.18 | CATALOGO | TRX_TIPOS!11 | 4 | DUPLICADO NAC | TRF PEDEST 3F 12470/7200-208/120 500kVA
2678 | TRANSFORMADORES DISTRIBUCIÓN | TRANSFORMADORES DISTRIBUCIÓN | TRX distribución 75 kVA | UD | 4317 | EST | TRX_TIPOS!12 | 234 | DESCARTADO | BOBINA CONTACTOR 240 V 75 ATIPO 3TB
2679 | TRANSFORMADORES POTENCIA S-E | TRANSFORMADORES POTENCIA S-E | TRX potencia S-E 10 MVA (34,5/13,8 kV) | UD | 409756.1 | CATALOGO | TRX_TIPOS!13 | 41 | SIN COINCIDENCIA
2680 | TRANSFORMADORES POTENCIA S-E | TRANSFORMADORES POTENCIA S-E | TRX potencia S-E 15 MVA (34,5/13,8 kV) | UD | 630000 | CATALOGO | TRX_TIPOS!14 | 16 | SIN COINCIDENCIA
2681 | TRANSFORMADORES POTENCIA S-E | TRANSFORMADORES POTENCIA S-E | TRX potencia S-E 20 MVA (34,5/13,8 kV) | UD | 840000 | CATALOGO | TRX_TIPOS!15 | 13 | SIN COINCIDENCIA
2682 | TRANSFORMADORES POTENCIA S-E | TRANSFORMADORES POTENCIA S-E | TRX potencia S-E 5 MVA (34,5/13,8 kV) | UD | 198947.37 | CATALOGO | TRX_TIPOS!16 | 19 | SIN COINCIDENCIA
2683 | TRANSFORMADORES DE MEDIDA | TRANSFORMADORES_DE_MEDIDA | TRANSFORMADORES DE CORRIENTE | UND | 438.22 | CATALOGO | TRX_TIPOS!17 | 30 | DESCARTADO | SOPORTE PARA 2 TRANSFORMADORES DE POTENCIAL Y 2 DE CORRIENTE, TIPO INTERIOR, SISTEMA 4.800V

## RESUMEN POR FAMILIA
CORPOELEC - GGPD ¦ Normalizacion de familias - TABLA UNICA MATERIALES 2026 (PRECIOS EURO)
Fuente: TABLA UNICA_MATERIALES_2026 - PRECIOS EURO.xlsx ¦ Regla: BD MDM > FAMILIA2 > MATERIALES_VARIOS
FAMILIA NORMALIZADA | DESCRIPCION DE LA FAMILIA | CANTIDAD DE MATERIALES | % PARTICIPACION | SUMA PRECIO (EUR) | SUMA DEMANDA 2026 | FILAS CON DEMANDA
MATERIALES_VARIOS | MATERIALES VARIOS | 763 | 28.44% | 101652.02 | 10934 | 19
CONECTORES | CONECTORES | 267 | 9.952% | 10833.6 | 41886 | 44
MATERIALES_ALUMBRADO_PUBLICO | MATERIALES ALUMBRADO PUBLICO | 258 | 9.616% | 38686.64 | 13801 | 22
FUSIBLES | FUSIBLES | 207 | 7.715% | 14366.28 | 149173 | 26
HERRAJES | HERRAJES | 197 | 7.343% | 1947.24 | 137275 | 117
TRANSFORMADORES | TRANSFORMADORES | 176 | 6.56% | 6515353.99 | 8173 | 25
POSTES | POSTES | 154 | 5.74% | 19968.34 | 4081 | 28
INTERRUPTORES | INTERRUPTORES | 149 | 5.553% | 1707113.24 | 647 | 23
CABLES_Y_CONDUCTORES | CABLES Y CONDUCTORES | 120 | 4.473% | 1603.58 | 308797 | 42
TRANSFORMADORES_DE_MEDIDA_TC_Y_TP | TRANSFORMADORES DE MEDIDA (TC Y TP) | 118 | 4.398% | 9212.92 | 94 | 4
AISLADORES_Y_COPAS | AISLADORES Y COPAS | 80 | 2.982% | 7147.38 | 42091 | 31
RECONECTADORES | RECONECTADORES | 52 | 1.938% | 330109.44 | 2262 | 27
TEIPES_CINTAS_Y_OTROS_AISLANTES | TEIPES CINTAS Y OTROS AISLANTES | 44 | 1.64% | 588.98 | 25049 | 17
EQUIPOS_DE_SUB_ESTACIONES | EQUIPOS DE SUB ESTACIONES | 27 | 1.006% | 35253.26 | 574 | 19
PARARRAYOS | PARARRAYOS | 18 | 0.6709% | 1516.62 | 15299 | 18
SECCIONADORES | SECCIONADORES | 15 | 0.5591% | 25784.56 | 13240 | 13
CORTACORRIENTES | CORTACORRIENTES | 15 | 0.5591% | 1050.05 | 36930 | 15
BANCO_DE_BATERIAS | BANCO DE BATERIAS | 12 | 0.4473% | 44415.68 | 443 | 9
REGULADORES | REGULADORES | 8 | 0.2982% | 121998.31 | 382 | 8
RECTIFICADORES | RECTIFICADORES | 3 | 0.1118% | 20815.79 | 38 | 3
TOTAL |  | 2683 | 100% | 9009417.92 | 811169 | 510
NOTAS
1. 'TABLA UNICA' no tiene columna de cantidad; la 'SUMA DEMANDA 2026' proviene de la hoja 'AGREGADOS DE NAC' (DEMANDA 2026 (NAC)), unida por el numero '#'.
2. Las 21 familias provienen de core.cat_familias_materiales (BD InsForge ggpd-data-maestra-0002).
3. Cuando el material existe en core.cat_items_materiales_precios se usa su codigo_familia (autoridad MDM); si no, se usa el mapeo de FAMILIA2.
4. Rotulos de FAMILIA2 sin equivalente en el MDM se asignan a MATERIALES_VARIOS.