## SUBESTACIONES_SEN
CORPOELEC GGPD — CATÁLOGO MAESTRO DE SUBESTACIONES DEL SEN (871 REGISTROS)
ID_ACTIVO_NORMALIZADO | REGION | ESTADO | TIPO_INSTALACION | NOMBRE_SUBESTACION | NOMBRE_SE_NORM | ES_MOVIL | OBSERVACIONES_NORMALIZACION | ORIGEN | ATENDIDA_POR | MUNICIPIO | AREA_SE_M2 | TENSION_ENTRADA_KV | TENSION_SECUNDARIA_KV | ALIMENTADOR_PRINCIPAL | TENSION_ALIMENTADOR_KV | ESTADO_CONTROL | ESTADO_CARACTERIZACION
SE-AMA-0001 | GUAYANA | AMAZONAS | SUBESTACION TRANSMISION | PUERTO AYACUCHO | PUERTO AYACUCHO | NO |  | CARACTERIZACION CT | TRANSMISIÓN | ATURES | N/A | 115 | N/A | LOS PIJIGUAOS | 115 | CONTROLADO | CARACTERIZADO
SE-AMA-0002 | GUAYANA | AMAZONAS | SUBESTACION DISTRIBUCION | PUERTO PÁEZ | PUERTO PÁEZ | NO |  | CARACTERIZACION SE | DISTRIBUCIÓN | MP. PEDRO CAMEJO | 3600 | 34.5 | 13.8 |  | N/A | CONTROLADO | CARACTERIZADO
SE-ANZ-0003 | ORIENTAL | ANZOATEGUI | SUBESTACION TRANSMISION | ALFREDO SALAZAR | ALFREDO SALAZAR | NO |  | CARACTERIZACION CT | TRANSMISIÓN | ANACO | N/A | 115 | N/A | TIGRE I | 400 | CONTROLADO | CARACTERIZADO
SE-ANZ-0004 | ORIENTAL | ANZOATEGUI | SUBESTACION DISTRIBUCION | ARAGUA DE BARCELONA | ARAGUA DE BARCELONA | NO |  | CARACTERIZACION SE | DISTRIBUCIÓN | MP. ARAGUA DE BARCELONA | 621 | 34.5 | 13.8 |  | N/A | CONTROLADO | CARACTERIZADO
SE-ANZ-0005 | ORIENTAL | ANZOATEGUI | SUBESTACION DISTRIBUCION | ATAPIRIRE | ATAPIRIRE | NO |  | CARACTERIZACION SE | DISTRIBUCIÓN | MP. MIRANDA | 150 | 34.5 | 13.8 |  | N/A | CONTROLADO | CARACTERIZADO
SE-ANZ-0006 | ORIENTAL | ANZOATEGUI | SUBESTACION DISTRIBUCION | BANDA CIUDADANA (MOVIL) | BANDA CIUDADANA | SI | SUBESTACION_MOVIL | CARACTERIZACION SE | DISTRIBUCIÓN | MP. SIMON RODRIGUEZ | 300 | 34.5 | 13.8 |  | N/A | CONTROLADO | CARACTERIZADO
SE-ANZ-0007 | ORIENTAL | ANZOATEGUI | SUBESTACION TRANSMISION | BARBACOA I | BARBACOA I | NO |  | CARACTERIZACION CT | TRANSMISIÓN | BOLÍVAR | N/A | 230 | N/A | BARBACOA II | 400 | CONTROLADO | CARACTERIZADO
SE-ANZ-0008 | ORIENTAL | ANZOATEGUI | SUBESTACION TRANSMISION | BARBACOA II | BARBACOA II | NO |  | CARACTERIZACION CT | TRANSMISIÓN | BOLÍVAR | N/A | 400 | 230 | TIGRE I | 400 | CONTROLADO | CARACTERIZADO
SE-ANZ-0009 | ORIENTAL | ANZOATEGUI | SUBESTACION TRANSMISION | BARCELONA | BARCELONA | NO |  | CARACTERIZACION CT | TRANSMISIÓN | BOLÍVAR | N/A | 115 | N/A | BARBACOA I | 230 | CONTROLADO | CARACTERIZADO
SE-ANZ-0010 | ORIENTAL | ANZOATEGUI | SUBESTACION DISTRIBUCION | BOCA DE TIGRE | BOCA DE TIGRE | NO |  | CARACTERIZACION SE | DISTRIBUCIÓN | MP. BOLIVAR | 150 | 34.5 | 13.8 |  | N/A | CONTROLADO | CARACTERIZADO
SE-ANZ-0011 | ORIENTAL | ANZOATEGUI | SUBESTACION DISTRIBUCION | BOCA DE UCHIRE | BOCA DE UCHIRE | NO |  | CARACTERIZACION SE | DISTRIBUCIÓN | MP. SAN JUAN DE CAPISTRANO | 1188 | 34.5 | 13.8 |  | N/A | CONTROLADO | CARACTERIZADO
SE-ANZ-0012 | ORIENTAL | ANZOATEGUI | SUBESTACION DISTRIBUCION | CAIGUA | CAIGUA | NO |  | CARACTERIZACION SE | DISTRIBUCIÓN | MP. BOLIVAR | 504 | 34.5 | 13.8 |  | N/A | CONTROLADO | CARACTERIZADO
SE-ANZ-0013 | ORIENTAL | ANZOATEGUI | SUBESTACION DISTRIBUCION | CANTAURA | CANTAURA | NO |  | CARACTERIZACION SE | DISTRIBUCIÓN | MP. FREITES | 600 | 34.5 | 13.8 |  | N/A | CONTROLADO | CARACTERIZADO
SE-ANZ-0014 | ORIENTAL | ANZOATEGUI | SUBESTACION DISTRIBUCION | CANTORES | CANTORES | NO |  | CARACTERIZACION SE | DISTRIBUCIÓN | MP. ANACO | 225 | 34.5 | 13.8 |  | N/A | CONTROLADO | CARACTERIZADO
SE-ANZ-0015 | ORIENTAL | ANZOATEGUI | SUBESTACION TRANSMISION | CHUPARIN | CHUPARIN | NO |  | CARACTERIZACION CT | TRANSMISIÓN | SOTILLO | N/A | 115 | N/A | GUANTA II | 230 | CONTROLADO | CARACTERIZADO
SE-ANZ-0016 | ORIENTAL | ANZOATEGUI | SUBESTACION TRANSMISION | CLARINES | CLARINES | NO |  | CARACTERIZACION CT | TRANSMISIÓN | BRUZUAL | N/A | 115 | N/A | ISLETA | 115 | CONTROLADO | CARACTERIZADO
SE-ANZ-0017 | ORIENTAL | ANZOATEGUI | SUBESTACION DISTRIBUCION | CRUZ VERDE | CRUZ VERDE | NO |  | CARACTERIZACION SE | DISTRIBUCIÓN | MP. BOLIVAR | 180 | 34.5 | 13.8 |  | N/A | CONTROLADO | CARACTERIZADO
SE-ANZ-0018 | ORIENTAL | ANZOATEGUI | SUBESTACION TRANSMISION | CUARTEL | CUARTEL | NO |  | CARACTERIZACION CT | TRANSMISIÓN | BOLÍVAR | N/A | 115 | N/A | BARCELONA | 115 | CONTROLADO | CARACTERIZADO
SE-ANZ-0019 | ORIENTAL | ANZOATEGUI | SUBESTACION TRANSMISION | CURAGUARO | CURAGUARO | NO |  | CARACTERIZACION CT | TRANSMISIÓN | SOTILLO | N/A | 115 | N/A | BARBACOA I | 230 | CONTROLADO | CARACTERIZADO
SE-ANZ-0020 | ORIENTAL | ANZOATEGUI | SUBESTACION DISTRIBUCION | EL CHAPARRO | EL CHAPARRO | NO |  | CARACTERIZACION SE | DISTRIBUCIÓN | MP. McGREGOR | 247 | 34.5 | 13.8 |  | N/A | CONTROLADO | CARACTERIZADO
SE-ANZ-0021 | ORIENTAL | ANZOATEGUI | SUBESTACION TRANSMISION | EL ESFUERZO | EL ESFUERZO | NO |  | CARACTERIZACION CT | TRANSMISIÓN | SIMON RODRIGUEZ | N/A | 115 | N/A | TIGRE I | 400 | CONTROLADO | CARACTERIZADO
SE-ANZ-0022 | ORIENTAL | ANZOATEGUI | SUBESTACION TRANSMISION | EL ROBLE | EL ROBLE | NO |  | CARACTERIZACION CT | TRANSMISIÓN | ANACO | N/A | 115 | N/A | ALFREDO SALAZAR | 115 | CONTROLADO | CARACTERIZADO
SE-ANZ-0023 | ORIENTAL | ANZOATEGUI | SUBESTACION DISTRIBUCION | GUANAPE | GUANAPE | NO |  | CARACTERIZACION SE | DISTRIBUCIÓN | MP. BRUZUAL | 2776.41 | 34.5 | 13.8 |  | N/A | CONTROLADO | CARACTERIZADO
SE-ANZ-0024 | ORIENTAL | ANZOATEGUI | SUBESTACION DISTRIBUCION | GUANIPA | GUANIPA | NO |  | CARACTERIZACION SE | DISTRIBUCIÓN | MP. GUANIPA | 600 | 34.5 | 13.8 |  | N/A | CONTROLADO | CARACTERIZADO
SE-ANZ-0025 | ORIENTAL | ANZOATEGUI | SUBESTACION TRANSMISION | GUANTA II | GUANTA II | NO |  | CARACTERIZACION CT | TRANSMISIÓN | SOTILLO | N/A | 230 | N/A | BARBACOA II | 400 | CONTROLADO | CARACTERIZADO
SE-ANZ-0026 | ORIENTAL | ANZOATEGUI | SUBESTACION TRANSMISION | GUARAGUAO | GUARAGUAO | NO |  | CARACTERIZACION CT | TRANSMISIÓN | SOTILLO | N/A | 115 | N/A | PLANTA GUANTA | 115 | CONTROLADO | CARACTERIZADO
SE-ANZ-0027 | ORIENTAL | ANZOATEGUI | SUBESTACION TRANSMISION | ISLETA | ISLETA | NO |  | CARACTERIZACION CT | TRANSMISIÓN | PIRITU | N/A | 115 | N/A | BARBACOA I | 230 | CONTROLADO | CARACTERIZADO
SE-ANZ-0028 | ORIENTAL | ANZOATEGUI | SUBESTACION TRANSMISION | JOSE | JOSE | NO |  | CARACTERIZACION CT | TRANSMISIÓN | FERNANDO PEÑALVER | N/A | 400 | 230 | SAN GERONIMO B | 765 | CONTROLADO | CARACTERIZADO
SE-ANZ-0029 | ORIENTAL | ANZOATEGUI | SUBESTACION TRANSMISION | LA CANOA | LA CANOA | NO |  | CARACTERIZACION CT | TRANSMISIÓN | INDEPENDENCIA | N/A | 400 | 230 | PLANTA GURI | 765 | CONTROLADO | CARACTERIZADO
SE-ANZ-0030 | ORIENTAL | ANZOATEGUI | SUBESTACION TRANSMISION | LECHERIA | LECHERIA | NO |  | CARACTERIZACION CT | TRANSMISIÓN | URBANEJA | N/A | 115 | N/A | TRONCONAL V | 115 | CONTROLADO | CARACTERIZADO
SE-ANZ-0031 | ORIENTAL | ANZOATEGUI | SUBESTACION TRANSMISION | LOS PILONES | LOS PILONES | NO |  | CARACTERIZACION CT | TRANSMISIÓN | ANACO | N/A | 115 | N/A | EL ROBLE | 115 | CONTROLADO | CARACTERIZADO
SE-ANZ-0032 | ORIENTAL | ANZOATEGUI | SUBESTACION DISTRIBUCION | MARACUAL | MARACUAL | NO |  | CARACTERIZACION SE | DISTRIBUCIÓN | MP. BRUZUAL | 225 | 34.5 | 13.8 |  | N/A | CONTROLADO | CARACTERIZADO
SE-ANZ-0033 | ORIENTAL | ANZOATEGUI | SUBESTACION DISTRIBUCION | MONTE VERDE | MONTE VERDE | NO |  | CARACTERIZACION SE | DISTRIBUCIÓN | MP. GUANIPA | 2000 | 34.5 | 13.8 |  | N/A | CONTROLADO | CARACTERIZADO
SE-ANZ-0034 | ORIENTAL | ANZOATEGUI | SUBESTACION TRANSMISION | OASIS | OASIS | NO |  | CARACTERIZACION CT | TRANSMISIÓN | SIMON RODRIGUEZ | N/A | 230 | N/A | TIGRE I | 400 | CONTROLADO | CARACTERIZADO
SE-ANZ-0035 | ORIENTAL | ANZOATEGUI | SUBESTACION TRANSMISION | PALITAL | PALITAL | NO |  | CARACTERIZACION CT | TRANSMISIÓN | INDEPENDENCIA | N/A | 400 | 230 | PLANTA GURI | 765 | CONTROLADO | CARACTERIZADO
SE-ANZ-0036 | ORIENTAL | ANZOATEGUI | SUBESTACION TRANSMISION | PARAISO | PARAISO | NO |  | CARACTERIZACION CT | TRANSMISIÓN | SOTILLO | N/A | 115 | N/A | CHUPARIN | 115 | CONTROLADO | CARACTERIZADO
SE-ANZ-0037 | ORIENTAL | ANZOATEGUI | SUBESTACION TRANSMISION | PARCHITAS | PARCHITAS | NO |  | CARACTERIZACION CT | TRANSMISIÓN | BOLÍVAR | N/A | 115 | N/A | BARBACOA I | 230 | CONTROLADO | CARACTERIZADO
SE-ANZ-0038 | ORIENTAL | ANZOATEGUI | SUBESTACION DISTRIBUCION | PARIAGUAN | PARIAGUAN | NO |  | CARACTERIZACION SE | DISTRIBUCIÓN | MP. MIRANDA | 900 | 34.5 | 13.8 |  | N/A | CONTROLADO | CARACTERIZADO
SE-ANZ-0039 | ORIENTAL | ANZOATEGUI | SUBESTACION TRANSMISION | PARIAGUAN | PARIAGUAN | NO |  | CARACTERIZACION CT | TRANSMISIÓN |  | N/A | 230 | N/A | TIGRE I | 400 | CONTROLADO | CARACTERIZADO
SE-ANZ-0040 | ORIENTAL | ANZOATEGUI | SUBESTACION TRANSMISION | PLANTA GUANTA | PLANTA GUANTA | NO |  | CARACTERIZACION CT | TRANSMISIÓN | GUANTA | N/A | 115 | N/A | PLANTA GUANTA | 115 | CONTROLADO | CARACTERIZADO
SE-ANZ-0041 | ORIENTAL | ANZOATEGUI | SUBESTACION TRANSMISION | REBOMBEO I | REBOMBEO I | NO |  | CARACTERIZACION CT | TRANSMISIÓN | FREITES | N/A | 115 | N/A | TRAVIESO | 115 | CONTROLADO | CARACTERIZADO
SE-ANZ-0042 | ORIENTAL | ANZOATEGUI | SUBESTACION TRANSMISION | REBOMBEO II | REBOMBEO II | NO |  | CARACTERIZACION CT | TRANSMISIÓN | BOLÍVAR | N/A | 115 | N/A | REBOMBEO I | 115 | CONTROLADO | CARACTERIZADO
SE-ANZ-0043 | ORIENTAL | ANZOATEGUI | SUBESTACION DISTRIBUCION | RINCÓN | RINCÓN | NO |  | CARACTERIZACION SE | DISTRIBUCIÓN | MP. BOLIVAR | 1089 | 34.5 | 13.8 |  | N/A | CONTROLADO | CARACTERIZADO
SE-ANZ-0044 | ORIENTAL | ANZOATEGUI | SUBESTACION DISTRIBUCION | SAN JOSE DE GUARIBE | SAN JOSE DE GUARIBE | NO |  | CARACTERIZACION SE | DISTRIBUCIÓN | MP. SAN JOSÉ DE GUARIBE | 720 | 34.5 | 13.8 |  | N/A | CONTROLADO | CARACTERIZADO
SE-ANZ-0045 | ORIENTAL | ANZOATEGUI | SUBESTACION DISTRIBUCION | SAN MATEO | SAN MATEO | NO |  | CARACTERIZACION SE | DISTRIBUCIÓN | MP. LIBERTAD | 1988 | 34.5 | 13.8 |  | N/A | CONTROLADO | CARACTERIZADO
SE-ANZ-0046 | ORIENTAL | ANZOATEGUI | SUBESTACION DISTRIBUCION | SAN MATEO (MOVIL) | SAN MATEO | SI | SUBESTACION_MOVIL | CARACTERIZACION CT | DISTRIBUCIÓN | MP. LIBERTAD | 150 | 34.5 | 13.8 |  | N/A | CONTROLADO | CARACTERIZADO
SE-ANZ-0047 | ORIENTAL | ANZOATEGUI | SUBESTACION DISTRIBUCION | SANTA ANA | SANTA ANA | NO |  | CARACTERIZACION SE | DISTRIBUCIÓN | MP. SANTA ANA | 378 | 34.5 | 13.8 |  | N/A | CONTROLADO | CARACTERIZADO
SE-ANZ-0048 | ORIENTAL | ANZOATEGUI | SUBESTACION DISTRIBUCION | SANTA FE | SANTA FE | NO |  | CARACTERIZACION SE | DISTRIBUCIÓN | MP. PEÑALVER | 225 | 34.5 | 13.8 |  | N/A | CONTROLADO | CARACTERIZADO
SE-ANZ-0049 | ORIENTAL | ANZOATEGUI | SUBESTACION TRANSMISION | SANTA ROSA | SANTA ROSA | NO |  | CARACTERIZACION CT | TRANSMISIÓN | FREITES | N/A | 115 | N/A | ALFREDO SALAZAR | 115 | CONTROLADO | CARACTERIZADO
SE-ANZ-0050 | ORIENTAL | ANZOATEGUI | SUBESTACION TRANSMISION | SOLEDAD | SOLEDAD | NO |  | CARACTERIZACION CT | TRANSMISIÓN | INDEPENDENCIA | N/A | 115 | N/A | LA CANOA | 400 | CONTROLADO | CARACTERIZADO
SE-ANZ-0051 | ORIENTAL | ANZOATEGUI | SUBESTACION DISTRIBUCION | SUBERO | SUBERO | NO |  | CARACTERIZACION SE | DISTRIBUCIÓN | MP. SIMON RODRIGUEZ | 3600 | 34.5 | 13.8 |  | N/A | CONTROLADO | CARACTERIZADO
SE-ANZ-0052 | ORIENTAL | ANZOATEGUI | SUBESTACION DISTRIBUCION | TAPAS CORONA | TAPAS CORONA | NO |  | CARACTERIZACION SE | DISTRIBUCIÓN | MP. BOLIVAR | 2700 | 34.5 | 13.8 |  | N/A | CONTROLADO | CARACTERIZADO
SE-ANZ-0053 | ORIENTAL | ANZOATEGUI | SUBESTACION TRANSMISION | TIGRE I | TIGRE I | NO |  | CARACTERIZACION CT | TRANSMISIÓN | SIMON RODRIGUEZ | N/A | 400 | 230 | PLANTA GURI | 765 | CONTROLADO | CARACTERIZADO
SE-ANZ-0054 | ORIENTAL | ANZOATEGUI | SUBESTACION TRANSMISION | TIGRE II | TIGRE II | NO |  | CARACTERIZACION CT | TRANSMISIÓN | SIMON RODRIGUEZ | N/A | 115 | N/A | TIGRE I | 400 | CONTROLADO | CARACTERIZADO
SE-ANZ-0055 | ORIENTAL | ANZOATEGUI | SUBESTACION TRANSMISION | TIGRE III | TIGRE III | NO |  | CARACTERIZACION CT | TRANSMISIÓN | SIMON RODRIGUEZ | N/A | 115 | N/A | TIGRE I | 400 | CONTROLADO | CARACTERIZADO
SE-ANZ-0056 | ORIENTAL | ANZOATEGUI | SUBESTACION TRANSMISION | TRONCONAL V | TRONCONAL V | NO |  | CARACTERIZACION CT | TRANSMISIÓN | BOLÍVAR | N/A | 115 | N/A | GUANTA II | 230 | CONTROLADO | CARACTERIZADO
SE-ANZ-0057 | ORIENTAL | ANZOATEGUI | SUBESTACION TRANSMISION | UVERITO | UVERITO | NO |  | CARACTERIZACION CT | TRANSMISIÓN | INDEPENDENCIA | N/A | 115 | N/A | . | N/A | CONTROLADO | CARACTERIZADO
SE-ANZ-0058 | ORIENTAL | ANZOATEGUI | SUBESTACION DISTRIBUCION | VALLE GUANAPE | VALLE GUANAPE | NO |  | CARACTERIZACION SE | DISTRIBUCIÓN | MP. CARVAJAL | 438.36 | 34.5 | 13.8 |  | N/A | CONTROLADO | CARACTERIZADO
SE-ANZ-0059 | ORIENTAL | ANZOATEGUI | SUBESTACION DISTRIBUCION | VENTORRILLO | VENTORRILLO | NO |  | CARACTERIZACION SE | DISTRIBUCIÓN | MP. ARAGUA DE BARCELONA | 400 | 34.5 | 13.8 |  | N/A | CONTROLADO | CARACTERIZADO
SE-ANZ-0060 | ORIENTAL | ANZOATEGUI | SUBESTACION DISTRIBUCION | VIÑEDO | VIÑEDO | NO |  | CARACTERIZACION SE | DISTRIBUCIÓN | MP. BOLIVAR | 3600 | 34.5 | 13.8 |  | N/A | CONTROLADO | CARACTERIZADO
SE-APU-0061 | LOS_LLANOS | APURE | SUBESTACION TRANSMISION | ACHAGUAS | ACHAGUAS | NO |  | CARACTERIZACION CT | TRANSMISIÓN | ACHAGUAS | N/A | 115 | N/A | SAN FERNANDO II | 230 | CONTROLADO | CARACTERIZADO
SE-APU-0062 | LOS_LLANOS | APURE | SUBESTACION DISTRIBUCION | ARICHUNA | ARICHUNA | NO |  | CARACTERIZACION SE | DISTRIBUCIÓN | MP. SAN FERNANDO | 226 | 34.5 | 13.8 |  | N/A | CONTROLADO | CARACTERIZADO
SE-APU-0063 | LOS_LLANOS | APURE | SUBESTACION DISTRIBUCION | BETHEL | BETHEL | NO |  | CARACTERIZACION SE | DISTRIBUCIÓN | MP. BIRUACA | 324 | 34.5 | 13.8 |  | N/A | CONTROLADO | CARACTERIZADO
SE-APU-0064 | LOS_LLANOS | APURE | SUBESTACION DISTRIBUCION | BIRUACA | BIRUACA | NO |  | CARACTERIZACION SE | DISTRIBUCIÓN | MP. BIRUACA | 525 | 34.5 | 13.8 |  | N/A | CONTROLADO | CARACTERIZADO
SE-APU-0065 | LOS_LLANOS | APURE | SUBESTACION DISTRIBUCION | BRUZUAL | BRUZUAL | NO |  | CARACTERIZACION SE | DISTRIBUCIÓN | MP. MUÑOZ | 802565 | 34.5 | 13.8 |  | N/A | CONTROLADO | CARACTERIZADO
SE-APU-0066 | LOS_LLANOS | APURE | SUBESTACION DISTRIBUCION | CIUDAD SUCRE | CIUDAD SUCRE | NO |  | CARACTERIZACION SE | DISTRIBUCIÓN | MP. PAEZ | 196 | 34.5 | 13.8 |  | N/A | CONTROLADO | CARACTERIZADO
SE-APU-0067 | LOS_LLANOS | APURE | SUBESTACION DISTRIBUCION | EL AMPARO | EL AMPARO | NO |  | CARACTERIZACION SE | DISTRIBUCIÓN | MP. PAEZ | 400 | 34.5 | 13.8 |  | N/A | CONTROLADO | CARACTERIZADO
SE-APU-0068 | LOS_LLANOS | APURE | SUBESTACION TRANSMISION | EL GORRIN | EL GORRIN | NO |  | CARACTERIZACION CT | TRANSMISIÓN | SAN GERONIMO DE GUAYABAL | N/A | 115 | N/A | SAN FERNANDO I | 115 | CONTROLADO | CARACTERIZADO
SE-APU-0069 | LOS_LLANOS | APURE | SUBESTACION DISTRIBUCION | EL NULA | EL NULA | NO |  | CARACTERIZACION SE | DISTRIBUCIÓN | MP. MUÑOZ | 196 | 34.5 | 13.8 |  | N/A | CONTROLADO | CARACTERIZADO
SE-APU-0070 | LOS_LLANOS | APURE | SUBESTACION DISTRIBUCION | EL YAGUAL | EL YAGUAL | NO |  | CARACTERIZACION SE | DISTRIBUCIÓN | MP. ACHAGUAS | 289 | 34.5 | 13.8 |  | N/A | CONTROLADO | CARACTERIZADO
SE-APU-0071 | LOS_LLANOS | APURE | SUBESTACION TRANSMISION | ELORZA | ELORZA | NO |  | CARACTERIZACION CT | TRANSMISIÓN | ROMULO GALLEGOS | N/A | 115 | N/A | GUASDUALITO I | 115 | CONTROLADO | CARACTERIZADO
SE-APU-0072 | LOS_LLANOS | APURE | SUBESTACION TRANSMISION | GUASDUALITO I | GUASDUALITO I | NO |  | CARACTERIZACION CT | TRANSMISIÓN | PÁEZ | N/A | 115 | N/A | LA PEDRERA | 115 | CONTROLADO | CARACTERIZADO
SE-APU-0073 | LOS_LLANOS | APURE | SUBESTACION TRANSMISION | GUASDUALITO II | GUASDUALITO II | NO |  | CARACTERIZACION CT | TRANSMISIÓN |  | N/A | 230 | N/A | LA VUELTOSA | 230 | CONTROLADO | CARACTERIZADO
SE-APU-0074 | LOS_LLANOS | APURE | SUBESTACION DISTRIBUCION | LA VICTORIA | LA VICTORIA | NO |  | CARACTERIZACION SE | DISTRIBUCIÓN | MP. PAEZ | 226 | 34.5 | 13.8 |  | N/A | CONTROLADO | CARACTERIZADO
SE-APU-0075 | LOS_LLANOS | APURE | SUBESTACION DISTRIBUCION | LOS SILOS | LOS SILOS | NO |  | CARACTERIZACION SE | DISTRIBUCIÓN | MP. SAN FERNANDO | 226 | 34.5 | 13.8 |  | N/A | CONTROLADO | CARACTERIZADO
SE-APU-0076 | LOS_LLANOS | APURE | SUBESTACION DISTRIBUCION | MANTECAL | MANTECAL | NO |  | CARACTERIZACION SE | DISTRIBUCIÓN | MP. MUÑOZ | 196 | 34.5 | 13.8 |  | N/A | CONTROLADO | CARACTERIZADO
SE-APU-0077 | LOS_LLANOS | APURE | SUBESTACION TRANSMISION | MANTECAL | MANTECAL | NO |  | CARACTERIZACION CT | TRANSMISIÓN | MUÑOZ | N/A | 115 | N/A | ELORZA | 115 | CONTROLADO | CARACTERIZADO
SE-APU-0078 | LOS_LLANOS | APURE | SUBESTACION DISTRIBUCION | PROMOLLANOS | PROMOLLANOS | NO |  | CARACTERIZACION SE | DISTRIBUCIÓN | MP. ACHAGUAS | 400 | 34.5 | 13.8 |  | N/A | CONTROLADO | CARACTERIZADO
SE-APU-0079 | LOS_LLANOS | APURE | SUBESTACION TRANSMISION | SAN FERNANDO I | SAN FERNANDO I | NO |  | CARACTERIZACION CT | TRANSMISIÓN | SAN FERNANDO | N/A | 115 | N/A | CALABOZO | 230 | CONTROLADO | CARACTERIZADO
SE-APU-0080 | LOS_LLANOS | APURE | SUBESTACION TRANSMISION | SAN FERNANDO II | SAN FERNANDO II | NO |  | CARACTERIZACION CT | TRANSMISIÓN | BIRUACA | N/A | 230 | N/A | CALABOZO | 230 | CONTROLADO | CARACTERIZADO
SE-APU-0081 | LOS_LLANOS | APURE | SUBESTACION DISTRIBUCION | SAN JUAN DE PAYARA | SAN JUAN DE PAYARA | NO |  | CARACTERIZACION SE | DISTRIBUCIÓN | MP. PEDRO CAMEJO | 460 | 34.5 | 13.8 |  | N/A | CONTROLADO | CARACTERIZADO
SE-APU-0082 | LOS_LLANOS | APURE | SUBESTACION DISTRIBUCION | SANTA RITA | SANTA RITA | NO |  | CARACTERIZACION SE | DISTRIBUCIÓN | MP. RÓMULO GALLEGOS | 226 | 34.5 | 13.8 |  | N/A | CONTROLADO | CARACTERIZADO
SE-APU-0083 | LOS_LLANOS | APURE | SUBESTACION DISTRIBUCION | TRINIDAD DE ORICHUNA | TRINIDAD DE ORICHUNA | NO |  | CARACTERIZACION SE | DISTRIBUCIÓN | MP. RÓMULO GALLEGOS | 289 | 34.5 | 13.8 |  | N/A | CONTROLADO | CARACTERIZADO
SE-APU-0084 | LOS_LLANOS | APURE | SUBESTACION DISTRIBUCION | UNELLEZ | UNELLEZ | NO |  | CARACTERIZACION SE | DISTRIBUCIÓN | MP. SAN FERNANDO | 196 | 34.5 | 13.8 |  | N/A | CONTROLADO | CARACTERIZADO
SE-ARA-0085 | CENTRAL | ARAGUA | SUBESTACION TRANSMISION | ARAGUA | ARAGUA | NO |  | CARACTERIZACION CT | TRANSMISIÓN | JOSE ANGEL LAMAS | N/A | 230 | N/A | LA HORQUETA | 765 | CONTROLADO | CARACTERIZADO
SE-ARA-0086 | CENTRAL | ARAGUA | SUBESTACION TRANSMISION | CAGUA | CAGUA | NO |  | CARACTERIZACION CT | TRANSMISIÓN | SUCRE | N/A | 115 | N/A | ARAGUA | 230 | CONTROLADO | CARACTERIZADO
SE-ARA-0087 | CENTRAL | ARAGUA | SUBESTACION TRANSMISION | CAMATAGUA | CAMATAGUA | NO |  | CARACTERIZACION CT | TRANSMISIÓN | CAMATAGUA | N/A | 115 | N/A | SANTA TERESA III | 400 | CONTROLADO | CARACTERIZADO
SE-ARA-0088 | CENTRAL | ARAGUA | SUBESTACION DISTRIBUCION | CATA | CATA | NO |  | CARACTERIZACION SE | DISTRIBUCIÓN | MP. OCUMARE DE LA COSTA DE ORO | 243.04 | 34.5 | 13.8 |  | N/A | CONTROLADO | CARACTERIZADO
SE-ARA-0089 | CENTRAL | ARAGUA | SUBESTACION TRANSMISION | CENTRO | CENTRO | NO |  | CARACTERIZACION CT | TRANSMISIÓN | GIRARDOT | N/A | 115 | N/A | CAÑA DE AZUCAR | 230 | CONTROLADO | CARACTERIZADO
SE-ARA-0090 | CENTRAL | ARAGUA | SUBESTACION TRANSMISION | COLONIA TOVAR | COLONIA TOVAR | NO |  | CARACTERIZACION CT | TRANSMISIÓN | TOVAR | N/A | 69 | 12.47 | JUNKO | 69 | CONTROLADO | CARACTERIZADO
SE-ARA-0091 | CENTRAL | ARAGUA | SUBESTACION TRANSMISION | CORINSA | CORINSA | NO |  | CARACTERIZACION CT | TRANSMISIÓN | SUCRE | N/A | 115 | N/A | ARAGUA | 230 | CONTROLADO | CARACTERIZADO
SE-ARA-0092 | CENTRAL | ARAGUA | SUBESTACION DISTRIBUCION | CUMBOTO | CUMBOTO | NO |  | CARACTERIZACION SE | DISTRIBUCIÓN | MP. OCUMARE DE LA COSTA DE ORO | 246.63 | 34.5 | 13.8 |  | N/A | CONTROLADO | CARACTERIZADO
SE-ARA-0093 | CENTRAL | ARAGUA | SUBESTACION TRANSMISION | EL LIMON | EL LIMON | NO |  | CARACTERIZACION CT | TRANSMISIÓN | MARIO BRICEÑO IRAGORRY | N/A | 115 | N/A | PLANTA LA CABRERA | 115 | CONTROLADO | CARACTERIZADO
SE-ARA-0094 | CENTRAL | ARAGUA | SUBESTACION DISTRIBUCION | INDEPENDENCIA | INDEPENDENCIA | NO |  | CARACTERIZACION SE | DISTRIBUCIÓN | MP. OCUMARE DE LA COSTA DE ORO | 521.37 | 34.5 | 13.8 |  | N/A | CONTROLADO | CARACTERIZADO
SE-ARA-0095 | CENTRAL | ARAGUA | SUBESTACION TRANSMISION | LA HORQUETA | LA HORQUETA | NO |  | CARACTERIZACION CT | TRANSMISIÓN | ZAMORA | N/A | 765 | 400 | SAN GERONIMO B | 765 | CONTROLADO | CARACTERIZADO
SE-ARA-0096 | CENTRAL | ARAGUA | SUBESTACION TRANSMISION | LA MORITA | LA MORITA | NO |  | CARACTERIZACION CT | TRANSMISIÓN | SANTIAGO MARIÑO | N/A | 115 | N/A | MACARO | 230 | CONTROLADO | CARACTERIZADO
SE-ARA-0097 | CENTRAL | ARAGUA | SUBESTACION TRANSMISION | LAS DELICIAS | LAS DELICIAS | NO |  | CARACTERIZACION CT | TRANSMISIÓN | GIRARDOT | N/A | 115 | N/A | CENTRO | 115 | CONTROLADO | CARACTERIZADO
SE-ARA-0098 | CENTRAL | ARAGUA | SUBESTACION TRANSMISION | LAS TEJERIAS | LAS TEJERIAS | NO |  | CARACTERIZACION CT | TRANSMISIÓN | SANTOS MICHELENA | N/A | 115 | N/A | LA MARIPOSA | 115 | CONTROLADO | CARACTERIZADO
SE-ARA-0099 | CENTRAL | ARAGUA | SUBESTACION DISTRIBUCION | LOMAS DE NIQUEL | LOMAS DE NIQUEL | NO |  | CARACTERIZACION SE | DISTRIBUCIÓN | MP. SANTOS MICHELENA | 120 | 34.5 | 13.8 |  | N/A | CONTROLADO | CARACTERIZADO
SE-ARA-0100 | CENTRAL | ARAGUA | SUBESTACION DISTRIBUCION | LOS TANQUES | LOS TANQUES | NO |  | CARACTERIZACION SE | DISTRIBUCIÓN | MP. ZAMORA | 557.19 | 34.5 | 13.8 |  | N/A | CONTROLADO | CARACTERIZADO
SE-ARA-0101 | CENTRAL | ARAGUA | SUBESTACION TRANSMISION | MACARO | MACARO | NO |  | CARACTERIZACION CT | TRANSMISIÓN | SANTIAGO MARIÑO | N/A | 230 | N/A | LA HORQUETA | 765 | CONTROLADO | CARACTERIZADO
SE-ARA-0102 | CENTRAL | ARAGUA | SUBESTACION TRANSMISION | PALO NEGRO | PALO NEGRO | NO |  | CARACTERIZACION CT | TRANSMISIÓN | LIBERTADOR | N/A | 115 | N/A | ARAGUA | 230 | CONTROLADO | CARACTERIZADO
SE-ARA-0103 | CENTRAL | ARAGUA | SUBESTACION DISTRIBUCION | PEDREGAL | PEDREGAL | NO |  | CARACTERIZACION SE | DISTRIBUCIÓN | MP. JOSE FELIX RIVAS | 147.6 | 34.5 | 13.8 |  | N/A | CONTROLADO | CARACTERIZADO
SE-ARA-0104 | CENTRAL | ARAGUA | SUBESTACION TRANSMISION | PLANTA LA CABRERA | PLANTA LA CABRERA | NO |  | CARACTERIZACION CT | TRANSMISIÓN | GIRARDOT | N/A | 115 | 115 | PLANTA LA CABRERA | 115 | CONTROLADO | CARACTERIZADO
SE-ARA-0105 | CENTRAL | ARAGUA | SUBESTACION DISTRIBUCION | SAN CASIMIRO | SAN CASIMIRO | NO |  | CARACTERIZACION SE | DISTRIBUCIÓN | MP. SAN CASIMIRO | 383.76 | 34.5 | 13.8 |  | N/A | CONTROLADO | CARACTERIZADO
SE-ARA-0106 | CENTRAL | ARAGUA | SUBESTACION TRANSMISION | SAN IGNACIO | SAN IGNACIO | NO |  | CARACTERIZACION CT | TRANSMISIÓN | GIRARDOT | N/A | 115 | N/A | ARAGUA | 230 | CONTROLADO | CARACTERIZADO
SE-ARA-0107 | CENTRAL | ARAGUA | SUBESTACION TRANSMISION | SAN JACINTO | SAN JACINTO | NO |  | CARACTERIZACION CT | TRANSMISIÓN | GIRARDOT | N/A | 115 | N/A | LA MORITA | 115 | CONTROLADO | CARACTERIZADO
SE-ARA-0108 | CENTRAL | ARAGUA | SUBESTACION DISTRIBUCION | SAN SEBASTIÁN | SAN SEBASTIÁN | NO |  | CARACTERIZACION SE | DISTRIBUCIÓN | MP. SAN SEBASTIAN | 383.76 | 34.5 | 13.8 |  | N/A | CONTROLADO | CARACTERIZADO
SE-ARA-0109 | CENTRAL | ARAGUA | SUBESTACION TRANSMISION | SAN VICENTE | SAN VICENTE | NO |  | CARACTERIZACION CT | TRANSMISIÓN | GIRARDOT | N/A | 115 | N/A | MACARO | 230 | CONTROLADO | CARACTERIZADO
SE-ARA-0110 | CENTRAL | ARAGUA | SUBESTACION TRANSMISION | SOCO | SOCO | NO |  | CARACTERIZACION CT | TRANSMISIÓN | RIBAS | N/A | 115 | N/A | ARAGUA | 230 | CONTROLADO | CARACTERIZADO
SE-ARA-0111 | CENTRAL | ARAGUA | SUBESTACION TRANSMISION | TIARA | TIARA | NO |  | CARACTERIZACION CT | TRANSMISIÓN | SANTOS MICHELENA | N/A | 230 | N/A | LA HORQUETA | 765 | CONTROLADO | CARACTERIZADO
SE-ARA-0112 | CENTRAL | ARAGUA | SUBESTACION DISTRIBUCION | TOCORÓN | TOCORÓN | NO |  | CARACTERIZACION SE | DISTRIBUCIÓN | MP. ZAMORA | 583.65 | 34.5 | 13.8 |  | N/A | CONTROLADO | CARACTERIZADO
SE-ARA-0113 | CENTRAL | ARAGUA | SUBESTACION TRANSMISION | VICTORIA | VICTORIA | NO |  | CARACTERIZACION CT | TRANSMISIÓN | RIBAS | N/A | 115 | N/A | SOCO | 115 | CONTROLADO | CARACTERIZADO
SE-ARA-0114 | CENTRAL | ARAGUA | SUBESTACION TRANSMISION | VILLA DE CURA I | VILLA DE CURA I | NO |  | CARACTERIZACION CT | TRANSMISIÓN | ZAMORA | N/A | 115 | N/A | VILLA DE CURA II | 115 | CONTROLADO | CARACTERIZADO
SE-ARA-0115 | CENTRAL | ARAGUA | SUBESTACION TRANSMISION | VILLA DE CURA II | VILLA DE CURA II | NO |  | CARACTERIZACION CT | TRANSMISIÓN | ZAMORA | N/A | 115 | N/A | ARAGUA | 230 | CONTROLADO | CARACTERIZADO
SE-BAR-0116 | LOS_LLANOS | BARINAS | SUBESTACION DISTRIBUCION | ALTO BARINAS | ALTO BARINAS | NO |  | CARACTERIZACION SE | DISTRIBUCIÓN | MP. BARINAS | N/A | 34.5 | 13.8 |  | N/A | CONTROLADO | CARACTERIZADO
SE-BAR-0117 | LOS_LLANOS | BARINAS | SUBESTACION TRANSMISION | BARINAS I | BARINAS I | NO |  | CARACTERIZACION CT | TRANSMISIÓN | BARINAS | N/A | 115 | N/A | PLANTA PÁEZ | 230 | CONTROLADO | CARACTERIZADO
SE-BAR-0118 | LOS_LLANOS | BARINAS | SUBESTACION TRANSMISION | BARINAS II | BARINAS II | NO |  | CARACTERIZACION CT | TRANSMISIÓN | BARINAS | N/A | 115 | N/A | PLANTA PÁEZ | 230 | CONTROLADO | CARACTERIZADO
SE-BAR-0119 | LOS_LLANOS | BARINAS | SUBESTACION TRANSMISION | BARINAS III | BARINAS III | NO |  | CARACTERIZACION CT | TRANSMISIÓN | BARINAS | N/A | 115 | N/A | BARINAS I | 115 | CONTROLADO | CARACTERIZADO
SE-BAR-0120 | LOS_LLANOS | BARINAS | SUBESTACION TRANSMISION | BARINAS IV | BARINAS IV | NO |  | CARACTERIZACION CT | TRANSMISIÓN | OBISPO | N/A | 230 | N/A | ACARIGUA II | 230 | CONTROLADO | CARACTERIZADO
SE-BAR-0121 | LOS_LLANOS | BARINAS | SUBESTACION DISTRIBUCION | BARINITAS | BARINITAS | NO |  | CARACTERIZACION SE | DISTRIBUCIÓN | MP. BOLIVAR | N/A | 34.5 | 13.8 |  | N/A | CONTROLADO | CARACTERIZADO
SE-BAR-0122 | LOS_LLANOS | BARINAS | SUBESTACION DISTRIBUCION | BARRANCAS | BARRANCAS | NO |  | CARACTERIZACION SE | DISTRIBUCIÓN | MP. OBISPO | N/A | 34.5 | 13.8 |  | N/A | CONTROLADO | CARACTERIZADO
SE-BAR-0123 | LOS_LLANOS | BARINAS | SUBESTACION DISTRIBUCION | CANAGUA | CANAGUA | NO |  | CARACTERIZACION SE | DISTRIBUCIÓN | MP. PEDRAZA | N/A | 34.5 | 13.8 |  | N/A | CONTROLADO | CARACTERIZADO
SE-BAR-0124 | LOS_LLANOS | BARINAS | SUBESTACION DISTRIBUCION | CAPITANEJO | CAPITANEJO | NO |  | CARACTERIZACION SE | DISTRIBUCIÓN | MP. EZEQUIEL ZAMORA | N/A | 34.5 | 13.8 |  | N/A | CONTROLADO | CARACTERIZADO
SE-BAR-0125 | LOS_LLANOS | BARINAS | SUBESTACION TRANSMISION | CIUDAD BOLIVIA | CIUDAD BOLIVIA | NO |  | CARACTERIZACION CT | TRANSMISIÓN | PEDRAZA | N/A | 115 | N/A | BARINAS IV | 230 | CONTROLADO | CARACTERIZADO
SE-BAR-0126 | LOS_LLANOS | BARINAS | SUBESTACION DISTRIBUCION | CIUDAD DE NUTRIAS | CIUDAD DE NUTRIAS | NO |  | CARACTERIZACION SE | DISTRIBUCIÓN | MP. SOSA | N/A | 34.5 | 13.8 |  | N/A | CONTROLADO | CARACTERIZADO
SE-BAR-0127 | LOS_LLANOS | BARINAS | SUBESTACION TRANSMISION | CIUDAD VARYNÁ | CIUDAD VARYNÁ | NO |  | CARACTERIZACION CT | TRANSMISIÓN | BARINAS | N/A | 115 | N/A | BARINAS I | 115 | CONTROLADO | CARACTERIZADO
SE-BAR-0128 | LOS_LLANOS | BARINAS | SUBESTACION TRANSMISION | EL TOREÑO | EL TOREÑO | NO |  | CARACTERIZACION CT | TRANSMISIÓN | BARINAS | N/A | 115 | N/A | BARINAS I | 115 | CONTROLADO | CARACTERIZADO
SE-BAR-0129 | LOS_LLANOS | BARINAS | SUBESTACION TRANSMISION | LIBERTAD | LIBERTAD | NO |  | CARACTERIZACION CT | TRANSMISIÓN | ROJAS | N/A | 115 | N/A | EL TOREÑO | 115 | CONTROLADO | CARACTERIZADO
SE-BAR-0130 | LOS_LLANOS | BARINAS | SUBESTACION DISTRIBUCION | LOS SILOS | LOS SILOS | NO |  | CARACTERIZACION SE | DISTRIBUCIÓN | MP. BARINAS | N/A | 34.5 | 13.8 |  | N/A | CONTROLADO | CARACTERIZADO
SE-BAR-0131 | LOS_LLANOS | BARINAS | SUBESTACION DISTRIBUCION | MIJAGUAS | MIJAGUAS | NO |  | CARACTERIZACION SE | DISTRIBUCIÓN | MP. PEDRAZA | N/A | 34.5 | 13.8 |  | N/A | CONTROLADO | CARACTERIZADO
SE-BAR-0132 | LOS_LLANOS | BARINAS | SUBESTACION DISTRIBUCION | OBISPOS | OBISPOS | NO |  | CARACTERIZACION SE | DISTRIBUCIÓN | MP. OBISPO | N/A | 34.5 | 13.8 |  | N/A | CONTROLADO | CARACTERIZADO
SE-BAR-0133 | LOS_LLANOS | BARINAS | SUBESTACION TRANSMISION | PEÑA LARGA | PEÑA LARGA | NO |  | CARACTERIZACION CT | TRANSMISIÓN | ALBERTO ARVELO | N/A | 115 | N/A | CENTRAL PEÑA LARGA | 115 | CONTROLADO | CARACTERIZADO
SE-BAR-0134 | LOS_LLANOS | BARINAS | SUBESTACION TRANSMISION | PLANTA PÁEZ | PLANTA PÁEZ | NO |  | CARACTERIZACION CT | TRANSMISIÓN | BOLÍVAR | N/A | 230 | N/A | PLANTA PÁEZ | 230 | CONTROLADO | CARACTERIZADO
SE-BAR-0135 | LOS_LLANOS | BARINAS | SUBESTACION DISTRIBUCION | SABANETA | SABANETA | NO |  | CARACTERIZACION SE | DISTRIBUCIÓN | MP. ROJAS | N/A | 34.5 | 13.8 |  | N/A | CONTROLADO | CARACTERIZADO
SE-BAR-0136 | LOS_LLANOS | BARINAS | SUBESTACION TRANSMISION | SABANETA | SABANETA | NO |  | CARACTERIZACION CT | TRANSMISIÓN | SABANETA | N/A | 115 | N/A | . | N/A | CONTROLADO | CARACTERIZADO
SE-BAR-0137 | LOS_LLANOS | BARINAS | SUBESTACION TRANSMISION | SANTA BÁRBARA DE BARINAS | SANTA BÁRBARA DE BARINAS | NO |  | CARACTERIZACION CT | TRANSMISIÓN | ANTONIO J. DE SUCRE | N/A | 115 | N/A | URIBANTE | 230 | CONTROLADO | CARACTERIZADO
SE-BAR-0138 | LOS_LLANOS | BARINAS | SUBESTACION TRANSMISION | SOCOPÓ | SOCOPÓ | NO |  | CARACTERIZACION CT | TRANSMISIÓN | ANTONIO J. DE SUCRE | N/A | 115 | N/A | BARINAS IV | 230 | CONTROLADO | CARACTERIZADO
SE-BAR-0139 | LOS_LLANOS | BARINAS | SUBESTACION DISTRIBUCION | TERRAZAS | TERRAZAS | NO |  | CARACTERIZACION SE | DISTRIBUCIÓN | MP. BOLIVAR | N/A | 34.5 | 13.8 |  | N/A | CONTROLADO | CARACTERIZADO
SE-BOL-0140 | GUAYANA | BOLIVAR | SUBESTACION DISTRIBUCION | ALTAMIRA | ALTAMIRA | NO |  | CARACTERIZACION SE | DISTRIBUCIÓN | MP. ANGOSTURA | 1300 | 34.5 | 13.8 |  | N/A | CONTROLADO | CARACTERIZADO
SE-BOL-0141 | GUAYANA | BOLIVAR | SUBESTACION DISTRIBUCION | ANGOSTURITA | ANGOSTURITA | NO |  | CARACTERIZACION SE | DISTRIBUCIÓN | MP. HERES | 1000 | 34.5 | 13.8 |  | N/A | CONTROLADO | CARACTERIZADO
SE-BOL-0142 | GUAYANA | BOLIVAR | SUBESTACION DISTRIBUCION | BALIZAJE | BALIZAJE | NO |  | CARACTERIZACION SE | DISTRIBUCIÓN | MP. CARONI | 140 | 34.5 | 13.8 |  | N/A | CONTROLADO | CARACTERIZADO
SE-BOL-0143 | GUAYANA | BOLIVAR | SUBESTACION TRANSMISION | BOLIVAR (CANDELARIA) | BOLIVAR | NO |  | CARACTERIZACION CT | TRANSMISIÓN | HERES | N/A | 230 | N/A | GUAYANA A | 230 | CONTROLADO | CARACTERIZADO
SE-BOL-0144 | GUAYANA | BOLIVAR | SUBESTACION DISTRIBUCION | CABELUM | CABELUM | NO |  | CARACTERIZACION SE | DISTRIBUCIÓN | MP. HERES | 2000 | 34.5 | 13.8 |  | N/A | CONTROLADO | CARACTERIZADO
SE-BOL-0145 | GUAYANA | BOLIVAR | SUBESTACION TRANSMISION | CABLE DE GUARDA | CABLE DE GUARDA | NO |  | CARACTERIZACION CT | TRANSMISIÓN | SUCRE | N/A | 69 | 69 | BOLÍVAR | 230 | CONTROLADO | CARACTERIZADO
SE-BOL-0146 | GUAYANA | BOLIVAR | SUBESTACION TRANSMISION | CAICARA | CAICARA | NO |  | CARACTERIZACION CT | TRANSMISIÓN | CEDEÑO | N/A | 115 | N/A | CABRUTA | 115 | CONTROLADO | CARACTERIZADO
SE-BOL-0147 | GUAYANA | BOLIVAR | SUBESTACION DISTRIBUCION | CAÑAFISTOLA | CAÑAFISTOLA | NO |  | CARACTERIZACION SE | DISTRIBUCIÓN | MP. HERES | 50 | 34.5 | 13.8 |  | N/A | CONTROLADO | CARACTERIZADO
SE-BOL-0148 | GUAYANA | BOLIVAR | SUBESTACION TRANSMISION | CARONI | CARONI | NO |  | CARACTERIZACION CT | TRANSMISIÓN | CARONI | N/A | 115 | 115 | GUAYANA A | 230 | CONTROLADO | CARACTERIZADO
SE-BOL-0149 | GUAYANA | BOLIVAR | SUBESTACION TRANSMISION | CARUACHI | CARUACHI | NO |  | CARACTERIZACION CT | TRANSMISIÓN | CARONI | N/A | 400 | 230 | PLANTA CARUACHI | 400 | CONTROLADO | CARACTERIZADO
SE-BOL-0150 | GUAYANA | BOLIVAR | SUBESTACION TRANSMISION | CARUACHI 115 | CARUACHI | NO |  | CARACTERIZACION CT | TRANSMISIÓN | CARONI | N/A | 115 | 115 | PLANTA CARUACHI | 400 | CONTROLADO | CARACTERIZADO
SE-BOL-0151 | GUAYANA | BOLIVAR | SUBESTACION TRANSMISION | CAYAURIMA | CAYAURIMA | NO |  | CARACTERIZACION CT | TRANSMISIÓN | HERES | N/A | 115 | N/A | BOLÍVAR | 230 | CONTROLADO | CARACTERIZADO
SE-BOL-0152 | GUAYANA | BOLIVAR | SUBESTACION TRANSMISION | CHIRICA | CHIRICA | NO |  | CARACTERIZACION CT | TRANSMISIÓN | CARONI | N/A | 115 | N/A | MACAGUA IV | 115 | CONTROLADO | CARACTERIZADO
SE-BOL-0153 | GUAYANA | BOLIVAR | SUBESTACION DISTRIBUCION | CIUDAD PIAR | CIUDAD PIAR | NO |  | CARACTERIZACION SE | DISTRIBUCIÓN | MP. ANGOSTURA | 400 | 34.5 | 13.8 |  | N/A | CONTROLADO | CARACTERIZADO
SE-BOL-0154 | GUAYANA | BOLIVAR | SUBESTACION TRANSMISION | COCUY | COCUY | NO |  | CARACTERIZACION CT | TRANSMISIÓN | CARONI | N/A | 115 | N/A | CARONI | 115 | CONTROLADO | CARACTERIZADO
SE-BOL-0155 | GUAYANA | BOLIVAR | SUBESTACION DISTRIBUCION | CURAIMA | CURAIMA | NO |  | CARACTERIZACION SE | DISTRIBUCIÓN | MP. PADRE CHIEN | 200 | 34.5 | 13.8 |  | N/A | CONTROLADO | CARACTERIZADO
SE-BOL-0156 | GUAYANA | BOLIVAR | SUBESTACION DISTRIBUCION | EDIFICIO CORPOELEC | EDIFICIO CORPOELEC | NO |  | CARACTERIZACION SE | DISTRIBUCIÓN | MP. CARONI | N/A | 34.5 | 208 |  | N/A | CONTROLADO | CARACTERIZADO
SE-BOL-0157 | GUAYANA | BOLIVAR | SUBESTACION TRANSMISION | EL CALLAO 115 | EL CALLAO | NO |  | CARACTERIZACION CT | TRANSMISIÓN | EL CALLAO | N/A | 115 | N/A | EL CALLAO (EDELCA) | 115 | CONTROLADO | CARACTERIZADO
SE-BOL-0158 | GUAYANA | BOLIVAR | SUBESTACION TRANSMISION | EL CALLAO II | EL CALLAO II | NO |  | CARACTERIZACION CT | TRANSMISIÓN | EL CALLAO | N/A | 400 | 115 | PLANTA MACAGUA | 400 | CONTROLADO | CARACTERIZADO
SE-BOL-0159 | GUAYANA | BOLIVAR | SUBESTACION DISTRIBUCION | EL DORADO | EL DORADO | NO |  | CARACTERIZACION SE | DISTRIBUCIÓN | MP. SIFONTES | 525 | 34.5 | 13.8 |  | N/A | CONTROLADO | CARACTERIZADO
SE-BOL-0160 | GUAYANA | BOLIVAR | SUBESTACION TRANSMISION | EL JOBAL | EL JOBAL | NO |  | CARACTERIZACION CT | TRANSMISIÓN | CEDEÑO | N/A | 115 | N/A | LOS PIJIGUAOS | 115 | CONTROLADO | CARACTERIZADO
SE-BOL-0161 | GUAYANA | BOLIVAR | SUBESTACION DISTRIBUCION | EL MANTECO | EL MANTECO | NO |  | CARACTERIZACION SE | DISTRIBUCIÓN | MP. PIAR | 350 | 34.5 | 13.8 |  | N/A | CONTROLADO | CARACTERIZADO
SE-BOL-0162 | GUAYANA | BOLIVAR | SUBESTACION DISTRIBUCION | EL PALMAR | EL PALMAR | NO |  | CARACTERIZACION SE | DISTRIBUCIÓN |  | N/A | 34.5 | 13.8 |  | N/A | CONTROLADO | CARACTERIZADO
SE-BOL-0163 | GUAYANA | BOLIVAR | SUBESTACION DISTRIBUCION | EL PAO | EL PAO | NO |  | CARACTERIZACION SE | DISTRIBUCIÓN | MP. PIAR | 300 | 34.5 | 13.8 |  | N/A | CONTROLADO | CARACTERIZADO
SE-BOL-0164 | GUAYANA | BOLIVAR | SUBESTACION TRANSMISION | F.M.O | F.M.O | NO |  | CARACTERIZACION CT | TRANSMISIÓN | CARONI | N/A | 115 | N/A | ORINOCO | 115 | CONTROLADO | CARACTERIZADO
SE-BOL-0165 | GUAYANA | BOLIVAR | SUBESTACION TRANSMISION | FARALLONES | FARALLONES | NO |  | CARACTERIZACION CT | TRANSMISIÓN | HERES | N/A | 115 | N/A | BOLÍVAR | 230 | CONTROLADO | CARACTERIZADO
SE-BOL-0166 | GUAYANA | BOLIVAR | SUBESTACION TRANSMISION | FIOR | FIOR | NO |  | CARACTERIZACION CT | TRANSMISIÓN | CARONI | N/A | 115 | N/A | GUAYANA A | 230 | CONTROLADO | CARACTERIZADO
SE-BOL-0167 | GUAYANA | BOLIVAR | SUBESTACION TRANSMISION | GUAIPARO | GUAIPARO | NO |  | CARACTERIZACION CT | TRANSMISIÓN | CARONI | N/A | 115 | N/A | ORDAZ | 115 | CONTROLADO | CARACTERIZADO
SE-BOL-0168 | GUAYANA | BOLIVAR | SUBESTACION DISTRIBUCION | GUARATARO | GUARATARO | NO |  | CARACTERIZACION SE | DISTRIBUCIÓN | MP. SUCRE | 50 | 34.5 | 13.8 |  | N/A | CONTROLADO | CARACTERIZADO
SE-BOL-0169 | GUAYANA | BOLIVAR | SUBESTACION DISTRIBUCION | GUASIPATI | GUASIPATI | NO |  | CARACTERIZACION SE | DISTRIBUCIÓN | MP. ROSCIO | 2000 | 34.5 | 13.8 |  | N/A | CONTROLADO | CARACTERIZADO
SE-BOL-0170 | GUAYANA | BOLIVAR | SUBESTACION TRANSMISION | GUAYANA A | GUAYANA A | NO |  | CARACTERIZACION CT | TRANSMISIÓN | CARONI | N/A | 230 | 230 | PLANTA GURI | 765 | CONTROLADO | CARACTERIZADO
SE-BOL-0171 | GUAYANA | BOLIVAR | SUBESTACION TRANSMISION | GUAYANA B | GUAYANA B | NO |  | CARACTERIZACION CT | TRANSMISIÓN | CARONI | N/A | 400 | 115 | PLANTA MACAGUA | 400 | CONTROLADO | CARACTERIZADO
SE-BOL-0172 | GUAYANA | BOLIVAR | SUBESTACION TRANSMISION | GURI A | GURI A | NO |  | CARACTERIZACION CT | TRANSMISIÓN | ANGOSTURA | N/A | 400 | 230 | PLANTA GURI | 765 | CONTROLADO | CARACTERIZADO
SE-BOL-0173 | GUAYANA | BOLIVAR | SUBESTACION TRANSMISION | GURI B | GURI B | NO |  | CARACTERIZACION CT | TRANSMISIÓN | ANGOSTURA | N/A | 765 | 400 | PLANTA GURI | 765 | CONTROLADO | CARACTERIZADO
SE-BOL-0174 | GUAYANA | BOLIVAR | SUBESTACION DISTRIBUCION | HICOTEOS | HICOTEOS | NO |  | CARACTERIZACION SE | DISTRIBUCIÓN | MP. SUCRE | 50 | 34.5 | 13.8 |  | N/A | CONTROLADO | CARACTERIZADO
SE-BOL-0175 | GUAYANA | BOLIVAR | SUBESTACION DISTRIBUCION | LA PARAGUA | LA PARAGUA | NO |  | CARACTERIZACION SE | DISTRIBUCIÓN | MP. HERES | 50 | 34.5 | 13.8 |  | N/A | CONTROLADO | CARACTERIZADO
SE-BOL-0176 | GUAYANA | BOLIVAR | SUBESTACION DISTRIBUCION | LA QUINA | LA QUINA | NO |  | CARACTERIZACION SE | DISTRIBUCIÓN | MP. RAUL LEONI | 144 | 34.5 | 13.8 |  | N/A | CONTROLADO | CARACTERIZADO
SE-BOL-0177 | GUAYANA | BOLIVAR | SUBESTACION TRANSMISION | LA ROMANA | LA ROMANA | NO |  | CARACTERIZACION CT | TRANSMISIÓN | PIAR | N/A | 115 | N/A | MACAGUA IV | 115 | CONTROLADO | CARACTERIZADO
SE-BOL-0178 | GUAYANA | BOLIVAR | SUBESTACION DISTRIBUCION | LA SABANITA | LA SABANITA | NO |  | CARACTERIZACION SE | DISTRIBUCIÓN | MP. HERES | 750 | 34.5 | 13.8 |  | N/A | CONTROLADO | CARACTERIZADO
SE-BOL-0179 | GUAYANA | BOLIVAR | SUBESTACION DISTRIBUCION | LAS BONITAS | LAS BONITAS | NO |  | CARACTERIZACION SE | DISTRIBUCIÓN | MP. CEDEÑO | 60 | 34.5 | 13.8 |  | N/A | CONTROLADO | CARACTERIZADO
SE-BOL-0180 | GUAYANA | BOLIVAR | SUBESTACION DISTRIBUCION | LAS CLARITAS | LAS CLARITAS | NO |  | CARACTERIZACION SE | DISTRIBUCIÓN | MP. SIFONTES | 170 | 34.5 | 13.8 |  | N/A | CONTROLADO | CARACTERIZADO
SE-BOL-0181 | GUAYANA | BOLIVAR | SUBESTACION TRANSMISION | LAS CLARITAS | LAS CLARITAS | NO |  | CARACTERIZACION CT | TRANSMISIÓN | DOMINGO SIFONTES | N/A | 400 | 115 | PLANTA CARUACHI | 400 | CONTROLADO | CARACTERIZADO
SE-BOL-0182 | GUAYANA | BOLIVAR | SUBESTACION DISTRIBUCION | LEEM | LEEM | NO |  | CARACTERIZACION SE | DISTRIBUCIÓN | MP. CARONI | N/A | 34.5 | 480 |  | N/A | CONTROLADO | CARACTERIZADO
SE-BOL-0183 | GUAYANA | BOLIVAR | SUBESTACION TRANSMISION | LOS OLIVOS | LOS OLIVOS | NO |  | CARACTERIZACION CT | TRANSMISIÓN | CARONI | N/A | 115 | N/A | CARONI | 115 | CONTROLADO | CARACTERIZADO
SE-BOL-0184 | GUAYANA | BOLIVAR | SUBESTACION TRANSMISION | LOS PIJIGUAOS | LOS PIJIGUAOS | NO |  | CARACTERIZACION CT | TRANSMISIÓN | CEDEÑO | N/A | 115 | N/A | CABRUTA | 115 | CONTROLADO | CARACTERIZADO
SE-BOL-0185 | GUAYANA | BOLIVAR | SUBESTACION TRANSMISION | LUEPA | LUEPA | NO |  | CARACTERIZACION CT | TRANSMISIÓN | GRAN SABANA | N/A | 230 | N/A | LAS CLARITAS | 400 | CONTROLADO | CARACTERIZADO
SE-BOL-0186 | GUAYANA | BOLIVAR | SUBESTACION TRANSMISION | MACAGUA I | MACAGUA I | NO |  | CARACTERIZACION CT | TRANSMISIÓN | CARONI | N/A | 115 | 115 | PLANTA MACAGUA | 400 | CONTROLADO | CARACTERIZADO
SE-BOL-0187 | GUAYANA | BOLIVAR | SUBESTACION TRANSMISION | MACAGUA II | MACAGUA II | NO |  | CARACTERIZACION CT | TRANSMISIÓN | CARONI | N/A | 400 | 400 | PLANTA MACAGUA | 400 | CONTROLADO | CARACTERIZADO
SE-BOL-0188 | GUAYANA | BOLIVAR | SUBESTACION TRANSMISION | MACAGUA IV | MACAGUA IV | NO |  | CARACTERIZACION CT | TRANSMISIÓN | CARONI | N/A | 115 | N/A | PLANTA MACAGUA | 400 | CONTROLADO | CARACTERIZADO
SE-BOL-0189 | GUAYANA | BOLIVAR | SUBESTACION TRANSMISION | MALENA | MALENA | NO |  | CARACTERIZACION CT | TRANSMISIÓN | SUCRE | N/A | 765 | 765 | PLANTA GURI | 765 | CONTROLADO | CARACTERIZADO
SE-BOL-0190 | GUAYANA | BOLIVAR | SUBESTACION DISTRIBUCION | MARIPA I | MARIPA I | NO |  | CARACTERIZACION SE | DISTRIBUCIÓN | MP. SUCRE | 539 | 34.5 | 13.8 |  | N/A | CONTROLADO | CARACTERIZADO
SE-BOL-0191 | GUAYANA | BOLIVAR | SUBESTACION DISTRIBUCION | MARIPA II | MARIPA II | NO |  | CARACTERIZACION SE | DISTRIBUCIÓN | MP. SUCRE | 200 | 34.5 | 13.8 |  | N/A | CONTROLADO | CARACTERIZADO
SE-BOL-0192 | GUAYANA | BOLIVAR | SUBESTACION DISTRIBUCION | MOITACO | MOITACO | NO |  | CARACTERIZACION SE | DISTRIBUCIÓN | MP. SUCRE | 50 | 34.5 | 13.8 |  | N/A | CONTROLADO | CARACTERIZADO
SE-BOL-0193 | GUAYANA | BOLIVAR | SUBESTACION TRANSMISION | OESTE AEROPUERTO | OESTE AEROPUERTO | NO |  | CARACTERIZACION CT | TRANSMISIÓN | CARONI | N/A | 115 | N/A | CARONI | 115 | CONTROLADO | CARACTERIZADO
SE-BOL-0194 | GUAYANA | BOLIVAR | SUBESTACION DISTRIBUCION | OMCI | OMCI | NO |  | CARACTERIZACION SE | DISTRIBUCIÓN | MP. CARONI | 225 | 34.5 | 13.8 |  | N/A | CONTROLADO | CARACTERIZADO
SE-BOL-0195 | GUAYANA | BOLIVAR | SUBESTACION TRANSMISION | ORDAZ | ORDAZ | NO |  | CARACTERIZACION CT | TRANSMISIÓN | CARONI | N/A | 115 | N/A | ORINOCO | 115 | CONTROLADO | CARACTERIZADO
SE-BOL-0196 | GUAYANA | BOLIVAR | SUBESTACION TRANSMISION | ORINOCO | ORINOCO | NO |  | CARACTERIZACION CT | TRANSMISIÓN | CARONI | N/A | 115 | N/A | GUAIPARO | 115 | CONTROLADO | CARACTERIZADO
SE-BOL-0197 | GUAYANA | BOLIVAR | SUBESTACION TRANSMISION | PARCELAMIENTO INDUSTRIAL A | PARCELAMIENTO INDUSTRIAL A | NO |  | CARACTERIZACION CT | TRANSMISIÓN | CARONI | N/A | 115 | N/A | GUAYANA A | 230 | CONTROLADO | CARACTERIZADO
SE-BOL-0198 | GUAYANA | BOLIVAR | SUBESTACION TRANSMISION | PARCELAMIENTO INDUSTRIAL B | PARCELAMIENTO INDUSTRIAL B | NO |  | CARACTERIZACION CT | TRANSMISIÓN | CARONI | N/A | 115 | N/A | GUAYANA A | 230 | CONTROLADO | CARACTERIZADO
SE-BOL-0199 | GUAYANA | BOLIVAR | SUBESTACION DISTRIBUCION | PLANTA | PLANTA | NO |  | CARACTERIZACION SE | DISTRIBUCIÓN | MP. HERES | 50 | 34.5 | 13.8 |  | N/A | CONTROLADO | CARACTERIZADO
SE-BOL-0200 | GUAYANA | BOLIVAR | SUBESTACION TRANSMISION | PUERTO NUEVO | PUERTO NUEVO | NO |  | CARACTERIZACION CT | TRANSMISIÓN | CEDEÑO | N/A | 115 | N/A | LOS PIJIGUAOS | 115 | CONTROLADO | CARACTERIZADO
SE-BOL-0201 | GUAYANA | BOLIVAR | SUBESTACION TRANSMISION | SAN FELIX | SAN FELIX | NO |  | CARACTERIZACION CT | TRANSMISIÓN | CARONI | N/A | 115 | N/A | MACAGUA IV | 115 | CONTROLADO | CARACTERIZADO
SE-BOL-0202 | GUAYANA | BOLIVAR | SUBESTACION DISTRIBUCION | SAN PEDRO | SAN PEDRO | NO |  | CARACTERIZACION SE | DISTRIBUCIÓN | MP. CEDEÑO | 50 | 34.5 | 13.8 |  | N/A | CONTROLADO | CARACTERIZADO
SE-BOL-0203 | GUAYANA | BOLIVAR | SUBESTACION DISTRIBUCION | SANTA BARBARA | SANTA BARBARA | NO |  | CARACTERIZACION SE | DISTRIBUCIÓN | MP. RAUL LEONI | 225 | 34.5 | 13.8 |  | N/A | CONTROLADO | CARACTERIZADO
SE-BOL-0204 | GUAYANA | BOLIVAR | SUBESTACION TRANSMISION | SANTA ELENA | SANTA ELENA | NO |  | CARACTERIZACION CT | TRANSMISIÓN | GRAN SABANA | N/A | 230 | N/A | LAS CLARITAS | 400 | CONTROLADO | CARACTERIZADO
SE-BOL-0205 | GUAYANA | BOLIVAR | SUBESTACION DISTRIBUCION | SANTA ELENA (GUAIREN) | SANTA ELENA | NO |  | CARACTERIZACION SE | DISTRIBUCIÓN | MP. GRAN SABANA | 800 | 34.5 | 13.8 |  | N/A | CONTROLADO | CARACTERIZADO
SE-BOL-0206 | GUAYANA | BOLIVAR | SUBESTACION DISTRIBUCION | SANTA ROSALIA | SANTA ROSALIA | NO |  | CARACTERIZACION SE | DISTRIBUCIÓN | MP. CEDEÑO | 50 | 34.5 | 13.8 |  | N/A | CONTROLADO | CARACTERIZADO
SE-BOL-0207 | GUAYANA | BOLIVAR | SUBESTACION TRANSMISION | SUR AEROPUERTO | SUR AEROPUERTO | NO |  | CARACTERIZACION CT | TRANSMISIÓN | CARONI | N/A | 115 | N/A | CARONI | 115 | CONTROLADO | CARACTERIZADO
SE-BOL-0208 | GUAYANA | BOLIVAR | SUBESTACION DISTRIBUCION | TOCOMA CONSTRUC.C.ION | TOCOMA CONSTRUC.C.ION | NO |  | CARACTERIZACION SE | DISTRIBUCIÓN | MP. ANGOSTURA | 1100 | 34.5 | 13.8 |  | N/A | CONTROLADO | CARACTERIZADO
SE-BOL-0209 | GUAYANA | BOLIVAR | SUBESTACION DISTRIBUCION | TORRE CORPORATIVA | TORRE CORPORATIVA | NO |  | CARACTERIZACION SE | DISTRIBUCIÓN | MP. CARONI | N/A | 34.5 | 13.8 |  | N/A | CONTROLADO | CARACTERIZADO
SE-BOL-0210 | GUAYANA | BOLIVAR | SUBESTACION DISTRIBUCION | TUMEREMO | TUMEREMO | NO |  | CARACTERIZACION SE | DISTRIBUCIÓN | MP. SIFONTES | 850 | 34.5 | 13.8 |  | N/A | CONTROLADO | CARACTERIZADO
SE-BOL-0211 | GUAYANA | BOLIVAR | SUBESTACION TRANSMISION | UNARE | UNARE | NO |  | CARACTERIZACION CT | TRANSMISIÓN | CARONI | N/A | 115 | N/A | OESTE AEROPUERTO | 115 | CONTROLADO | CARACTERIZADO
SE-BOL-0212 | GUAYANA | BOLIVAR | SUBESTACION TRANSMISION | UPATA | UPATA | NO |  | CARACTERIZACION CT | TRANSMISIÓN | PIAR | N/A | 115 | N/A | MACAGUA IV | 115 | CONTROLADO | CARACTERIZADO
SE-BOL-0213 | GUAYANA | BOLIVAR | SUBESTACION TRANSMISION | VILLA LOLA | VILLA LOLA | NO |  | CARACTERIZACION CT | TRANSMISIÓN | PADRE CHEIN | N/A | 115 | N/A | EL CALLAO (EDELCA) | 115 | CONTROLADO | CARACTERIZADO
SE-BOL-0214 | GUAYANA | BOLIVAR | SUBESTACION TRANSMISION | VISTA AL SOL | VISTA AL SOL | NO |  | CARACTERIZACION CT | TRANSMISIÓN | CARONI | N/A | 115 | N/A | MACAGUA IV | 115 | CONTROLADO | CARACTERIZADO
SE-CAR-0215 | CENTRAL | CARABOBO | SUBESTACION TRANSMISION | BARBULA | BARBULA | NO |  | CARACTERIZACION CT | TRANSMISIÓN | NAGUANAGUA | N/A | 115 | N/A | SAN DIEGO | 230 | CONTROLADO | CARACTERIZADO
SE-CAR-0216 | CENTRAL | CARABOBO | SUBESTACION TRANSMISION | BEJUMA | BEJUMA | NO |  | CARACTERIZACION CT | TRANSMISIÓN | BEJUMA | N/A | 115 | N/A | YAGUARA | 115 | CONTROLADO | CARACTERIZADO
SE-CAR-0217 | CENTRAL | CARABOBO | SUBESTACION DISTRIBUCION | CABRIALES | CABRIALES | NO |  | CARACTERIZACION SE | DISTRIBUCIÓN | MP. VALENCIA | 1760 | 13.8 | 2.4 |  | N/A | CONTROLADO | CARACTERIZADO
SE-CAR-0218 | CENTRAL | CARABOBO | SUBESTACION DISTRIBUCION | CAMORUCO | CAMORUCO | NO |  | CARACTERIZACION SE | DISTRIBUCIÓN | MP. VALENCIA | 2242 | 34.5 | 13.8 |  | N/A | CONTROLADO | CARACTERIZADO
SE-CAR-0219 | CENTRAL | CARABOBO | SUBESTACION TRANSMISION | CAÑA DE AZUCAR | CAÑA DE AZUCAR | NO |  | CARACTERIZACION CT | TRANSMISIÓN | DIEGO IBARRA | N/A | 230 | N/A | SAN DIEGO | 230 | CONTROLADO | CARACTERIZADO
SE-CAR-0220 | CENTRAL | CARABOBO | SUBESTACION TRANSMISION | CARABOBO | CARABOBO | NO |  | CARACTERIZACION CT | TRANSMISIÓN | VALENCIA | N/A | 115 | 115 | PEDRO CAMEJO | 115 | CONTROLADO | CARACTERIZADO
SE-CAR-0221 | CENTRAL | CARABOBO | SUBESTACION TRANSMISION | CARDENERA | CARDENERA | NO |  | CARACTERIZACION CT | TRANSMISIÓN | VALENCIA | N/A | 115 | N/A | . | N/A | CONTROLADO | CARACTERIZADO
SE-CAR-0222 | CENTRAL | CARABOBO | SUBESTACION TRANSMISION | CASTILLITO | CASTILLITO | NO |  | CARACTERIZACION CT | TRANSMISIÓN | SAN DIEGO | N/A | 115 | N/A | LOS GUAYOS | 115 | CONTROLADO | CARACTERIZADO
SE-CAR-0223 | CENTRAL | CARABOBO | SUBESTACION DISTRIBUCION | CENTRAL TACARIGUA I | CENTRAL TACARIGUA I | NO |  | CARACTERIZACION SE | DISTRIBUCIÓN | MP. CARLOS ARVELO | 384 | 34.5 | 13.8 |  | N/A | CONTROLADO | CARACTERIZADO
SE-CAR-0224 | CENTRAL | CARABOBO | SUBESTACION DISTRIBUCION | CENTRAL TACARIGUA II | CENTRAL TACARIGUA II | NO |  | CARACTERIZACION SE | DISTRIBUCIÓN | MP. CARLOS ARVELO | 500 | 34.5 | 13.8 |  | N/A | CONTROLADO | CARACTERIZADO
SE-CAR-0225 | CENTRAL | CARABOBO | SUBESTACION DISTRIBUCION | CENTRO ACUARIO | CENTRO ACUARIO | NO |  | CARACTERIZACION SE | DISTRIBUCIÓN | MP. VALENCIA | 3781 | 34.5 | 13.8 |  | N/A | CONTROLADO | CARACTERIZADO
SE-CAR-0226 | CENTRAL | CARABOBO | SUBESTACION DISTRIBUCION | CENTRO MICHELENA | CENTRO MICHELENA | NO |  | CARACTERIZACION SE | DISTRIBUCIÓN | MP. VALENCIA | 880 | 34.5 | 13.8 |  | N/A | CONTROLADO | CARACTERIZADO
SE-CAR-0227 | CENTRAL | CARABOBO | SUBESTACION DISTRIBUCION | CIUDAD PLAZA | CIUDAD PLAZA | NO |  | CARACTERIZACION SE | DISTRIBUCIÓN |  | N/A | 34.5 | 13.8 |  | N/A | CONTROLADO | CARACTERIZADO
SE-CAR-0228 | CENTRAL | CARABOBO | SUBESTACION TRANSMISION | FLOR AMARILLO | FLOR AMARILLO | NO |  | CARACTERIZACION CT | TRANSMISIÓN | VALENCIA | N/A | 115 | N/A | CARABOBO | 115 | CONTROLADO | CARACTERIZADO
SE-CAR-0229 | CENTRAL | CARABOBO | SUBESTACION TRANSMISION | FLORIDA | FLORIDA | NO |  | CARACTERIZACION CT | TRANSMISIÓN | VALENCIA | N/A | 115 | N/A | VALMETRO | 115 | CONTROLADO | CARACTERIZADO
SE-CAR-0230 | CENTRAL | CARABOBO | SUBESTACION DISTRIBUCION | GENERAL MOTORS | GENERAL MOTORS | NO |  | CARACTERIZACION SE | DISTRIBUCIÓN | MP. VALENCIA | 200 | 13.8 | 2.4 |  | N/A | CONTROLADO | CARACTERIZADO
SE-CAR-0231 | CENTRAL | CARABOBO | SUBESTACION DISTRIBUCION | GIRARDOT | GIRARDOT | NO |  | CARACTERIZACION SE | DISTRIBUCIÓN | MP. VALENCIA | 675 | 34.5 | 13.8 |  | N/A | CONTROLADO | CARACTERIZADO
SE-CAR-0232 | CENTRAL | CARABOBO | SUBESTACION TRANSMISION | GUACARA I | GUACARA I | NO |  | CARACTERIZACION CT | TRANSMISIÓN | GUACARA | N/A | 115 | N/A | CARABOBO | 115 | CONTROLADO | CARACTERIZADO
SE-CAR-0233 | CENTRAL | CARABOBO | SUBESTACION TRANSMISION | GUACARA II | GUACARA II | NO |  | CARACTERIZACION CT | TRANSMISIÓN | GUACARA | N/A | 115 | N/A | SAN DIEGO | 230 | CONTROLADO | CARACTERIZADO
SE-CAR-0234 | CENTRAL | CARABOBO | SUBESTACION TRANSMISION | GUAPARO | GUAPARO | NO |  | CARACTERIZACION CT | TRANSMISIÓN | VALENCIA | N/A | 115 | N/A | PLANTA CENTRO | 400 | CONTROLADO | CARACTERIZADO
SE-CAR-0235 | CENTRAL | CARABOBO | SUBESTACION TRANSMISION | GÜIGÜE | GÜIGÜE | NO |  | CARACTERIZACION CT | TRANSMISIÓN | CARLOS ARVELO | N/A | 115 | N/A | FLOR AMARILLO | 115 | CONTROLADO | CARACTERIZADO
SE-CAR-0236 | CENTRAL | CARABOBO | SUBESTACION DISTRIBUCION | INOS | INOS | NO |  | CARACTERIZACION SE | DISTRIBUCIÓN | MP. LIBERTADOR | 3371 | 34.5 | 13.8 |  | N/A | CONTROLADO | CARACTERIZADO
SE-CAR-0237 | CENTRAL | CARABOBO | SUBESTACION TRANSMISION | LA ARENOSA | LA ARENOSA | NO |  | CARACTERIZACION CT | TRANSMISIÓN | LIBERTADOR | N/A | 765 | 400 | SAN GERONIMO B | 765 | CONTROLADO | CARACTERIZADO
SE-CAR-0238 | CENTRAL | CARABOBO | SUBESTACION DISTRIBUCION | LA CUMACA | LA CUMACA | NO |  | CARACTERIZACION SE | DISTRIBUCIÓN | MP. SAN DIEGO | 1282 | 34.5 | 13.8 |  | N/A | CONTROLADO | CARACTERIZADO
SE-CAR-0239 | CENTRAL | CARABOBO | SUBESTACION TRANSMISION | LA ELVIRA | LA ELVIRA | NO |  | CARACTERIZACION CT | TRANSMISIÓN | PUERTO CABELLO | N/A | 115 | N/A | . | N/A | CONTROLADO | CARACTERIZADO
SE-CAR-0240 | CENTRAL | CARABOBO | SUBESTACION TRANSMISION | LA YAGUARA | LA YAGUARA | NO |  | CARACTERIZACION CT | TRANSMISIÓN | LIBERTADOR | N/A | 115 | N/A | LA ARENOSA | 765 | CONTROLADO | CARACTERIZADO
SE-CAR-0241 | CENTRAL | CARABOBO | SUBESTACION TRANSMISION | LOS GUAYOS | LOS GUAYOS | NO |  | CARACTERIZACION CT | TRANSMISIÓN | LOS GUAYOS | N/A | 115 | N/A | SAN DIEGO | 230 | CONTROLADO | CARACTERIZADO
SE-CAR-0242 | CENTRAL | CARABOBO | SUBESTACION DISTRIBUCION | MIRANDA | MIRANDA | NO |  | CARACTERIZACION SE | DISTRIBUCIÓN | MP. MIRANDA | 630 | 34.5 | 13.8 |  | N/A | CONTROLADO | CARACTERIZADO
SE-CAR-0243 | CENTRAL | CARABOBO | SUBESTACION DISTRIBUCION | MONTALBAN | MONTALBAN | NO |  | CARACTERIZACION SE | DISTRIBUCIÓN | MP. MOLTALBAN | 547 | 34.5 | 13.8 |  | N/A | CONTROLADO | CARACTERIZADO
SE-CAR-0244 | CENTRAL | CARABOBO | SUBESTACION TRANSMISION | MONTEMAYOR | MONTEMAYOR | NO |  | CARACTERIZACION CT | TRANSMISIÓN | SAN DIEGO | N/A | 115 | N/A | QUIZANDA | 115 | CONTROLADO | CARACTERIZADO
SE-CAR-0245 | CENTRAL | CARABOBO | SUBESTACION TRANSMISION | MORON | MORON | NO |  | CARACTERIZACION CT | TRANSMISIÓN | JUAN JOSE MORA | N/A | 115 | N/A | PLANTA CENTRO | 400 | CONTROLADO | CARACTERIZADO
SE-CAR-0246 | CENTRAL | CARABOBO | SUBESTACION TRANSMISION | NAGUANAGUA | NAGUANAGUA | NO |  | CARACTERIZACION CT | TRANSMISIÓN | NAGUANAGUA | N/A | 115 | N/A | . | N/A | CONTROLADO | CARACTERIZADO
SE-CAR-0247 | CENTRAL | CARABOBO | SUBESTACION TRANSMISION | PEDRO CAMEJO | PEDRO CAMEJO | NO |  | CARACTERIZACION CT | TRANSMISIÓN | VALENCIA | N/A | 115 | 115 | PEDRO CAMEJO | 115 | CONTROLADO | CARACTERIZADO
SE-CAR-0248 | CENTRAL | CARABOBO | SUBESTACION TRANSMISION | PETROQUÍMICA | PETROQUÍMICA | NO |  | CARACTERIZACION CT | TRANSMISIÓN | JUAN JOSE MORA | N/A | 115 | 115 | PLANTA CENTRO | 400 | CONTROLADO | CARACTERIZADO
SE-CAR-0249 | CENTRAL | CARABOBO | SUBESTACION TRANSMISION | PLANTA CASTILLITO | PLANTA CASTILLITO | NO |  | CARACTERIZACION CT | TRANSMISIÓN | SAN DIEGO | N/A | 115 | 115 | LOS GUAYOS | 115 | CONTROLADO | CARACTERIZADO
SE-CAR-0250 | CENTRAL | CARABOBO | SUBESTACION TRANSMISION | PLANTA CENTRO | PLANTA CENTRO | NO |  | CARACTERIZACION CT | TRANSMISIÓN | JUAN JOSE MORA | N/A | 400 | 230 | PLANTA CENTRO | 400 | CONTROLADO | CARACTERIZADO
SE-CAR-0251 | CENTRAL | CARABOBO | SUBESTACION TRANSMISION | PLANTA DEL ESTE | PLANTA DEL ESTE | NO |  | CARACTERIZACION CT | TRANSMISIÓN | VALENCIA | N/A | 115 | 115 | PEDRO CAMEJO | 115 | CONTROLADO | CARACTERIZADO
SE-CAR-0252 | CENTRAL | CARABOBO | SUBESTACION DISTRIBUCION | PRUINCA | PRUINCA | NO |  | CARACTERIZACION SE | DISTRIBUCIÓN | MP. GUACARA | 656 | 34.5 | 13.8 |  | N/A | CONTROLADO | CARACTERIZADO
SE-CAR-0253 | CENTRAL | CARABOBO | SUBESTACION DISTRIBUCION | QUEBRADA HONDA | QUEBRADA HONDA | NO |  | CARACTERIZACION SE | DISTRIBUCIÓN | MP. GUACARA | N/A | 34.5 | 13.8 |  | N/A | CONTROLADO | CARACTERIZADO
SE-CAR-0254 | CENTRAL | CARABOBO | SUBESTACION TRANSMISION | QUIZANDA | QUIZANDA | NO |  | CARACTERIZACION CT | TRANSMISIÓN | VALENCIA | N/A | 115 | N/A | VALENCIA | 230 | CONTROLADO | CARACTERIZADO
SE-CAR-0255 | CENTRAL | CARABOBO | SUBESTACION DISTRIBUCION | SAN BLAS | SAN BLAS | NO |  | CARACTERIZACION SE | DISTRIBUCIÓN | MP. VALENCIA | N/A | 34.5 | 13.8 |  | N/A | CONTROLADO | CARACTERIZADO
SE-CAR-0256 | CENTRAL | CARABOBO | SUBESTACION TRANSMISION | SAN DIEGO | SAN DIEGO | NO |  | CARACTERIZACION CT | TRANSMISIÓN | LOS GUAYOS | N/A | 230 | N/A | MACARO | 230 | CONTROLADO | CARACTERIZADO
SE-CAR-0257 | CENTRAL | CARABOBO | SUBESTACION TRANSMISION | SANTA CLARA | SANTA CLARA | NO |  | CARACTERIZACION CT | TRANSMISIÓN | DIEGO IBARRA | N/A | 115 | N/A | GUACARA I | 115 | CONTROLADO | CARACTERIZADO
SE-CAR-0258 | CENTRAL | CARABOBO | SUBESTACION DISTRIBUCION | SANTA ROSA | SANTA ROSA | NO |  | CARACTERIZACION SE | DISTRIBUCIÓN | MP. VALENCIA | N/A | 30 | 13.8 |  | N/A | CONTROLADO | CARACTERIZADO
SE-CAR-0259 | CENTRAL | CARABOBO | SUBESTACION DISTRIBUCION | SH FUNDICIONES | SH FUNDICIONES | NO |  | CARACTERIZACION SE | DISTRIBUCIÓN | MP. GUACARA | 927 | 34.5 | 13.8 |  | N/A | CONTROLADO | CARACTERIZADO
SE-CAR-0260 | CENTRAL | CARABOBO | SUBESTACION DISTRIBUCION | SUR | SUR | NO |  | CARACTERIZACION SE | DISTRIBUCIÓN | MP. VALENCIA | 440 | 34.5 | 13.8 |  | N/A | CONTROLADO | CARACTERIZADO
SE-CAR-0261 | CENTRAL | CARABOBO | SUBESTACION TRANSMISION | TOCUYITO | TOCUYITO | NO |  | CARACTERIZACION CT | TRANSMISIÓN | LIBERTADOR | N/A | 115 | N/A | LA ARENOSA | 765 | CONTROLADO | CARACTERIZADO
SE-CAR-0262 | CENTRAL | CARABOBO | SUBESTACION DISTRIBUCION | TREBOL | TREBOL | NO |  | CARACTERIZACION SE | DISTRIBUCIÓN | MP. VALENCIA | 246 | 34.5 | 13.8 |  | N/A | CONTROLADO | CARACTERIZADO
SE-CAR-0263 | CENTRAL | CARABOBO | SUBESTACION TRANSMISION | VALENCIA | VALENCIA | NO |  | CARACTERIZACION CT | TRANSMISIÓN | VALENCIA | N/A | 230 | N/A | PEDRO CAMEJO | 115 | CONTROLADO | CARACTERIZADO
SE-CAR-0264 | CENTRAL | CARABOBO | SUBESTACION TRANSMISION | VALLE SECO | VALLE SECO | NO |  | CARACTERIZACION CT | TRANSMISIÓN | PUERTO CABELLO | N/A | 115 | N/A | PLANTA CENTRO | 400 | CONTROLADO | CARACTERIZADO
SE-CAR-0265 | CENTRAL | CARABOBO | SUBESTACION TRANSMISION | VALMETRO | VALMETRO | NO |  | CARACTERIZACION CT | TRANSMISIÓN | VALENCIA | N/A | 115 | N/A | VALENCIA | 230 | CONTROLADO | CARACTERIZADO
SE-CAR-0266 | CENTRAL | CARABOBO | SUBESTACION DISTRIBUCION | VIÑEDO | VIÑEDO | NO |  | CARACTERIZACION SE | DISTRIBUCIÓN | MP. BOLIVAR | N/A | 34.5 | 13.8 |  | N/A | CONTROLADO | CARACTERIZADO
SE-COJ-0267 | LOS_LLANOS | COJEDES | SUBESTACION DISTRIBUCION | APARTADEROS | APARTADEROS | NO |  | CARACTERIZACION SE | DISTRIBUCIÓN | MP. ANZOÁTEGUI | 241 | 34.5 | 13.8 |  | N/A | CONTROLADO | CARACTERIZADO
SE-COJ-0268 | LOS_LLANOS | COJEDES | SUBESTACION DISTRIBUCION | ARISMENDI (SIN CARGA) | ARISMENDI | NO | SIN CARGA | CARACTERIZACION CT | DISTRIBUCIÓN |  | N/A | 34.5 | 13.8 |  | N/A | CONTROLADO | CARACTERIZADO
SE-COJ-0269 | LOS_LLANOS | COJEDES | SUBESTACION TRANSMISION | COJEDES | COJEDES | NO |  | CARACTERIZACION CT | TRANSMISIÓN |  | N/A | 400 | 230 |  | N/A | CONTROLADO | CARACTERIZADO
SE-COJ-0270 | LOS_LLANOS | COJEDES | SUBESTACION DISTRIBUCION | EL BAÚL | EL BAÚL | NO |  | CARACTERIZACION SE | DISTRIBUCIÓN | MP. GIRALDOT | 900 | 34.5 | 13.8 |  | N/A | CONTROLADO | CARACTERIZADO
SE-COJ-0271 | LOS_LLANOS | COJEDES | SUBESTACION DISTRIBUCION | EL PAO | EL PAO | NO |  | CARACTERIZACION SE | DISTRIBUCIÓN | MP. PAO DE SAN JUAN BAUTISTA | 269 | 34.5 | 13.8 |  | N/A | CONTROLADO | CARACTERIZADO
SE-COJ-0272 | LOS_LLANOS | COJEDES | SUBESTACION DISTRIBUCION | HILANDERIA | HILANDERIA | NO |  | CARACTERIZACION SE | DISTRIBUCIÓN | MP. TINAQUILLO | 4700 | 34.5 | 13.8 |  | N/A | CONTROLADO | CARACTERIZADO
SE-COJ-0273 | LOS_LLANOS | COJEDES | SUBESTACION DISTRIBUCION | LAGUNITAS | LAGUNITAS | NO |  | CARACTERIZACION SE | DISTRIBUCIÓN | MP. RICAURTE | 634 | 34.5 | 13.8 |  | N/A | CONTROLADO | CARACTERIZADO
SE-COJ-0274 | LOS_LLANOS | COJEDES | SUBESTACION DISTRIBUCION | LAS VEGAS | LAS VEGAS | NO |  | CARACTERIZACION SE | DISTRIBUCIÓN | MP. RÓMULO GALLEGOS | 5135 | 34.5 | 13.8 |  | N/A | CONTROLADO | CARACTERIZADO
SE-COJ-0275 | LOS_LLANOS | COJEDES | SUBESTACION TRANSMISION | SAN CARLOS | SAN CARLOS | NO |  | CARACTERIZACION CT | TRANSMISIÓN | SAN CARLOS | N/A | 115 | N/A | TINAQUILLO | 115 | CONTROLADO | CARACTERIZADO
SE-COJ-0276 | LOS_LLANOS | COJEDES | SUBESTACION TRANSMISION | TINACO | TINACO | NO |  | CARACTERIZACION CT | TRANSMISIÓN | TINACO | N/A | 115 | N/A | TINAQUILLO | 115 | CONTROLADO | CARACTERIZADO
SE-COJ-0277 | LOS_LLANOS | COJEDES | SUBESTACION TRANSMISION | TINAQUILLO | TINAQUILLO | NO |  | CARACTERIZACION CT | TRANSMISIÓN | TINACO | N/A | 115 | N/A | YAGUARA | 115 | CONTROLADO | CARACTERIZADO
SE-COJ-0278 | LOS_LLANOS | COJEDES | SUBESTACION DISTRIBUCION | VENEIRAN | VENEIRAN | NO |  | CARACTERIZACION SE | DISTRIBUCIÓN | MP. EZEQUIEL ZAMORA | 910 | 34.5 | 13.8 |  | N/A | CONTROLADO | CARACTERIZADO
SE-COJ-0279 | LOS_LLANOS | COJEDES | SUBESTACION DISTRIBUCION | ZONA INDUSTRIAL | ZONA INDUSTRIAL | NO |  | CARACTERIZACION SE | DISTRIBUCIÓN | MP. EZEQUIEL ZAMORA | 231 | 34.5 | 13.8 |  | N/A | CONTROLADO | CARACTERIZADO
SE-DEL-0280 | GUAYANA | DELTA_AMACURO | SUBESTACION DISTRIBUCION | MANAMO | MANAMO | NO |  | CARACTERIZACION SE | DISTRIBUCIÓN | MP. TUCUPITA | 1600 | 34.5 | 13.8 |  | N/A | CONTROLADO | CARACTERIZADO
SE-DEL-0281 | GUAYANA | DELTA_AMACURO | SUBESTACION TRANSMISION | TUCUPITA | TUCUPITA | NO |  | CARACTERIZACION CT | TRANSMISIÓN | TUCUPITA | N/A | 115 | N/A | BARRANCAS | 115 | CONTROLADO | CARACTERIZADO
SE-DEL-0282 | GUAYANA | DELTA_AMACURO | SUBESTACION DISTRIBUCION | VOLCAN | VOLCAN | NO |  | CARACTERIZACION SE | DISTRIBUCIÓN | TUCUPITA | N/A | N/A | N/A |  | N/A | CONTROLADO | CARACTERIZADO
SE-FAL-0283 | OCCIDENTAL | FALCON | SUBESTACION DISTRIBUCION | BASE NAVAL | BASE NAVAL | NO |  | CARACTERIZACION SE | DISTRIBUCIÓN | MP. CARIRUBANA | 722 | 34.5 | 13.8 |  | N/A | CONTROLADO | CARACTERIZADO
SE-FAL-0284 | OCCIDENTAL | FALCON | SUBESTACION DISTRIBUCION | BOCA DE AROA | BOCA DE AROA | NO |  | CARACTERIZACION SE | DISTRIBUCIÓN | MP. SILVA | 534 | 34.5 | 13.8 |  | N/A | CONTROLADO | CARACTERIZADO
SE-FAL-0285 | OCCIDENTAL | FALCON | SUBESTACION DISTRIBUCION | BOLÍVARIANA | BOLÍVARIANA | NO |  | CARACTERIZACION SE | DISTRIBUCIÓN | MP. CARIRUBANA | 2257 | 34.5 | 13.8 |  | N/A | CONTROLADO | CARACTERIZADO
SE-FAL-0286 | OCCIDENTAL | FALCON | SUBESTACION TRANSMISION | CARIRUBANA | CARIRUBANA | NO |  | CARACTERIZACION CT | TRANSMISIÓN | CARIRUBANA | N/A | 115 | N/A | . | N/A | CONTROLADO | CARACTERIZADO
SE-FAL-0287 | OCCIDENTAL | FALCON | SUBESTACION DISTRIBUCION | CHICHIRIVICHE | CHICHIRIVICHE | NO |  | CARACTERIZACION SE | DISTRIBUCIÓN | MP. MONSEÑOR ITURRIZA | 369 | 34.5 | 13.8 |  | N/A | CONTROLADO | CARACTERIZADO
SE-FAL-0288 | OCCIDENTAL | FALCON | SUBESTACION DISTRIBUCION | CHURUGUARA | CHURUGUARA | NO |  | CARACTERIZACION SE | DISTRIBUCIÓN | MP. FEDERACIÓN | 2906 | 34.5 | 13.8 | AGUADA GRANDE | 115 | CONTROLADO | CARACTERIZADO
SE-FAL-0289 | OCCIDENTAL | FALCON | SUBESTACION TRANSMISION | CORO I | CORO I | NO |  | CARACTERIZACION CT | TRANSMISIÓN | MIRANDA | N/A | 115 | N/A | CORO II | 115 | CONTROLADO | CARACTERIZADO
SE-FAL-0290 | OCCIDENTAL | FALCON | SUBESTACION TRANSMISION | CORO II | CORO II | NO |  | CARACTERIZACION CT | TRANSMISIÓN | MIRANDA | N/A | 115 | N/A | ISIRO | 230 | CONTROLADO | CARACTERIZADO
SE-FAL-0291 | OCCIDENTAL | FALCON | SUBESTACION DISTRIBUCION | CORO III | CORO III | NO |  | CARACTERIZACION SE | DISTRIBUCIÓN | MP. MIRANDA | 847 | 34.5 | 13.8 | ISIRO | 230 | CONTROLADO | CARACTERIZADO
SE-FAL-0292 | OCCIDENTAL | FALCON | SUBESTACION DISTRIBUCION | CUMAREBO | CUMAREBO | NO |  | CARACTERIZACION SE | DISTRIBUCIÓN | MP. ZAMORA | 374 | 34.5 | 13.8 |  | N/A | CONTROLADO | CARACTERIZADO
SE-FAL-0293 | OCCIDENTAL | FALCON | SUBESTACION TRANSMISION | CUMAREBO | CUMAREBO | NO |  | CARACTERIZACION CT | TRANSMISIÓN | ZAMORA | N/A | 115 | N/A | . | N/A | CONTROLADO | CARACTERIZADO
SE-FAL-0294 | OCCIDENTAL | FALCON | SUBESTACION DISTRIBUCION | DABAJURO | DABAJURO | NO |  | CARACTERIZACION SE | DISTRIBUCIÓN | MP. DABAJURO | 1622 | 34.5 | 13.8 | URUMACO | 115 | CONTROLADO | CARACTERIZADO
SE-FAL-0295 | OCCIDENTAL | FALCON | SUBESTACION DISTRIBUCION | FLAMINGO | FLAMINGO | NO |  | CARACTERIZACION SE | DISTRIBUCIÓN | MP. MONSEÑOR ITURRIZA | 578 | 34.5 | 13.8 |  | N/A | CONTROLADO | CARACTERIZADO
SE-FAL-0296 | OCCIDENTAL | FALCON | SUBESTACION TRANSMISION | ISIRO | ISIRO | NO |  | CARACTERIZACION CT | TRANSMISIÓN | MIRANDA | N/A | 230 | N/A | PLANTA CENTRO | 400 | CONTROLADO | CARACTERIZADO
SE-FAL-0297 | OCCIDENTAL | FALCON | SUBESTACION TRANSMISION | JOSEFA CAMEJO | JOSEFA CAMEJO | NO |  | CARACTERIZACION CT | TRANSMISIÓN | LOSTAQUES | N/A | 115 | N/A | JOSEFA CAMEJO | 115 | CONTROLADO | CARACTERIZADO
SE-FAL-0298 | OCCIDENTAL | FALCON | SUBESTACION TRANSMISION | JUDIBANA | JUDIBANA | NO |  | CARACTERIZACION CT | TRANSMISIÓN | LOSTAQUES | N/A | 115 | N/A | JOSEFA CAMEJO | 115 | CONTROLADO | CARACTERIZADO
SE-FAL-0299 | OCCIDENTAL | FALCON | SUBESTACION DISTRIBUCION | LA SABANITA | LA SABANITA | NO |  | CARACTERIZACION SE | DISTRIBUCIÓN | MP. PETIT | 357 | 34.5 | 24 |  | N/A | CONTROLADO | CARACTERIZADO
SE-FAL-0300 | OCCIDENTAL | FALCON | SUBESTACION DISTRIBUCION | LA VELA I | LA VELA I | NO |  | CARACTERIZACION SE | DISTRIBUCIÓN | MP. COLINA | 216 | 34.5 | 13.8 |  | N/A | CONTROLADO | CARACTERIZADO
SE-FAL-0301 | OCCIDENTAL | FALCON | SUBESTACION DISTRIBUCION | LA VELA II | LA VELA II | NO |  | CARACTERIZACION SE | DISTRIBUCIÓN | MP. COLINA | 358 | 34.5 | 13.8 |  | N/A | CONTROLADO | CARACTERIZADO
SE-FAL-0302 | OCCIDENTAL | FALCON | SUBESTACION TRANSMISION | LOS TAQUES | LOS TAQUES | NO |  | CARACTERIZACION CT | TRANSMISIÓN | LOSTAQUES | N/A | 115 | N/A | JUDIBANA | 115 | CONTROLADO | CARACTERIZADO
SE-FAL-0303 | OCCIDENTAL | FALCON | SUBESTACION DISTRIBUCION | MANAURE | MANAURE | NO |  | CARACTERIZACION SE | DISTRIBUCIÓN | MP. CARIRUBANA | 908 | 34.5 | 13.8 |  | N/A | CONTROLADO | CARACTERIZADO
SE-FAL-0304 | OCCIDENTAL | FALCON | SUBESTACION DISTRIBUCION | MENE MAUROA | MENE MAUROA | NO |  | CARACTERIZACION SE | DISTRIBUCIÓN | MP. MAUROA | 243 | 34.5 | 13.8 |  | N/A | CONTROLADO | CARACTERIZADO
SE-FAL-0305 | OCCIDENTAL | FALCON | SUBESTACION DISTRIBUCION | MIRIMIRE | MIRIMIRE | NO |  | CARACTERIZACION SE | DISTRIBUCIÓN | MP. SAN FRANCISCO | 323 | 34.5 | 13.8 |  | N/A | CONTROLADO | CARACTERIZADO
SE-FAL-0306 | OCCIDENTAL | FALCON | SUBESTACION DISTRIBUCION | MORUY | MORUY | NO |  | CARACTERIZACION SE | DISTRIBUCIÓN | MP. FALCÓN | 266 | 34.5 | 13.8 |  | N/A | CONTROLADO | CARACTERIZADO
SE-FAL-0307 | OCCIDENTAL | FALCON | SUBESTACION TRANSMISION | PUEBLO NUEVO | PUEBLO NUEVO | NO |  | CARACTERIZACION CT | TRANSMISIÓN | FALCON | N/A | 115 | N/A | JUDIBANA | 115 | CONTROLADO | CARACTERIZADO
SE-FAL-0308 | OCCIDENTAL | FALCON | SUBESTACION TRANSMISION | PUNTO FIJO I | PUNTO FIJO I | NO |  | CARACTERIZACION CT | TRANSMISIÓN | CARIRUBANA | N/A | 115 | N/A | PUNTO FIJO IV | 115 | CONTROLADO | CARACTERIZADO
SE-FAL-0309 | OCCIDENTAL | FALCON | SUBESTACION TRANSMISION | PUNTO FIJO II | PUNTO FIJO II | NO |  | CARACTERIZACION CT | TRANSMISIÓN | CARIRUBANA | N/A | 115 | N/A | ISIRO | 230 | CONTROLADO | CARACTERIZADO
SE-FAL-0310 | OCCIDENTAL | FALCON | SUBESTACION TRANSMISION | PUNTO FIJO IV | PUNTO FIJO IV | NO |  | CARACTERIZACION CT | TRANSMISIÓN | CARIRUBANA | N/A | 115 | N/A | JOSEFA CAMEJO | 115 | CONTROLADO | CARACTERIZADO
SE-FAL-0311 | OCCIDENTAL | FALCON | SUBESTACION DISTRIBUCION | SABANETA | SABANETA | NO |  | CARACTERIZACION SE | DISTRIBUCIÓN | MP. MIRANDA | 379 | 34.5 | 13.8 |  | N/A | CONTROLADO | CARACTERIZADO
SE-FAL-0312 | OCCIDENTAL | FALCON | SUBESTACION DISTRIBUCION | SAN JUAN DE LOS CAYOS | SAN JUAN DE LOS CAYOS | NO |  | CARACTERIZACION SE | DISTRIBUCIÓN | MP. ACOSTA | 483 | 34.5 | 13.8 |  | N/A | CONTROLADO | CARACTERIZADO
SE-FAL-0313 | OCCIDENTAL | FALCON | SUBESTACION DISTRIBUCION | SANARE | SANARE | NO |  | CARACTERIZACION SE | DISTRIBUCIÓN | MP. MONSEÑOR ITURRIZA | 274 | 34.5 | 13.8 |  | N/A | CONTROLADO | CARACTERIZADO
SE-FAL-0314 | OCCIDENTAL | FALCON | SUBESTACION DISTRIBUCION | SANTA CRUZ DE BUCARAL | SANTA CRUZ DE BUCARAL | NO |  | CARACTERIZACION SE | DISTRIBUCIÓN | MP. UNIÓN | 229 | 34.5 | 13.8 |  | N/A | CONTROLADO | CARACTERIZADO
SE-FAL-0315 | OCCIDENTAL | FALCON | SUBESTACION DISTRIBUCION | TACUATO | TACUATO | NO |  | CARACTERIZACION SE | DISTRIBUCIÓN | MP. CARIRUBANA | 1644 | 34.5 | 13.8 | PUNTO FIJO II | 115 | CONTROLADO | CARACTERIZADO
SE-FAL-0316 | OCCIDENTAL | FALCON | SUBESTACION DISTRIBUCION | TOCUYO DE LA COSTA | TOCUYO DE LA COSTA | NO |  | CARACTERIZACION SE | DISTRIBUCIÓN | MP. MONSEÑOR ITURRIZA | 687 | 34.5 | 13.8 |  | N/A | CONTROLADO | CARACTERIZADO
SE-FAL-0317 | OCCIDENTAL | FALCON | SUBESTACION TRANSMISION | TUCACAS | TUCACAS | NO |  | CARACTERIZACION CT | TRANSMISIÓN | SILVA | N/A | 115 | N/A | MORON | 115 | CONTROLADO | CARACTERIZADO
SE-FAL-0318 | OCCIDENTAL | FALCON | SUBESTACION TRANSMISION | URUMACO | URUMACO | NO |  | CARACTERIZACION CT | TRANSMISIÓN | URUMACO | N/A | 115 | N/A | ISIRO | 230 | CONTROLADO | CARACTERIZADO
SE-FAL-0319 | OCCIDENTAL | FALCON | SUBESTACION TRANSMISION | YARACAL | YARACAL | NO |  | CARACTERIZACION CT | TRANSMISIÓN | CAIQUE MANAURE | N/A | 115 | N/A | TUCACAS | 115 | CONTROLADO | CARACTERIZADO
SE-FAL-0320 | OCCIDENTAL | FALCON | SUBESTACION DISTRIBUCION | YARACAL I | YARACAL I | NO |  | CARACTERIZACION SE | DISTRIBUCIÓN | MP. CACIQUE MANAURE | 3897 | 34.5 | 13.8 |  | N/A | CONTROLADO | CARACTERIZADO
SE-GUA-0321 | LOS_LLANOS | GUARICO | SUBESTACION TRANSMISION | ALTAGRACIA | ALTAGRACIA | NO |  | CARACTERIZACION CT | TRANSMISIÓN | JOSE TADEO MONAGAS | N/A | 115 | N/A | SANTA TERESA III | 400 | CONTROLADO | CARACTERIZADO
SE-GUA-0322 | LOS_LLANOS | GUARICO | SUBESTACION TRANSMISION | BAMARI | BAMARI | NO |  | CARACTERIZACION CT | TRANSMISIÓN | JULIAN MELLADO | N/A | 115 | N/A | PLANTA EZEQUIEL ZAMORA | 115 | CONTROLADO | CARACTERIZADO
SE-GUA-0323 | LOS_LLANOS | GUARICO | SUBESTACION TRANSMISION | CABRUTA | CABRUTA | NO |  | CARACTERIZACION CT | TRANSMISIÓN | LAS MERCEDES DEL LLANO | N/A | 115 | N/A | SAN GERONIMO A | 400 | CONTROLADO | CARACTERIZADO
SE-GUA-0324 | LOS_LLANOS | GUARICO | SUBESTACION TRANSMISION | CALABOZO | CALABOZO | NO |  | CARACTERIZACION CT | TRANSMISIÓN | FRANCISCO DE MIRANDA | N/A | 230 | N/A | LA HORQUETA | 765 | CONTROLADO | CARACTERIZADO
SE-GUA-0325 | LOS_LLANOS | GUARICO | SUBESTACION DISTRIBUCION | CAMAGUAN | CAMAGUAN | NO |  | CARACTERIZACION SE | DISTRIBUCIÓN |  | N/A | N/A | N/A |  | N/A | CONTROLADO | CARACTERIZADO
SE-GUA-0326 | LOS_LLANOS | GUARICO | SUBESTACION DISTRIBUCION | CARUTAL | CARUTAL | NO |  | CARACTERIZACION SE | DISTRIBUCIÓN | MP. MIRANDA | 900 | 34.5 | 13.8 |  | N/A | CONTROLADO | CARACTERIZADO
SE-GUA-0327 | LOS_LLANOS | GUARICO | SUBESTACION DISTRIBUCION | CAZORLA | CAZORLA | NO |  | CARACTERIZACION SE | DISTRIBUCIÓN | MP. GUAYABAL | 900 | 34.5 | 13.8 |  | N/A | CONTROLADO | CARACTERIZADO
SE-GUA-0328 | LOS_LLANOS | GUARICO | SUBESTACION DISTRIBUCION | CHAGUARAMAS | CHAGUARAMAS | NO |  | CARACTERIZACION SE | DISTRIBUCIÓN | MP. CHAGUARAMAS | 625 | 34.5 | 13.8 |  | N/A | CONTROLADO | CARACTERIZADO
SE-GUA-0329 | LOS_LLANOS | GUARICO | SUBESTACION DISTRIBUCION | DOS CAMINOS | DOS CAMINOS | NO |  | CARACTERIZACION SE | DISTRIBUCIÓN | MP. ORTIZ | 770 | 34.5 | 13.8 |  | N/A | CONTROLADO | CARACTERIZADO
SE-GUA-0330 | LOS_LLANOS | GUARICO | SUBESTACION DISTRIBUCION | ESPINO | ESPINO | NO |  | CARACTERIZACION SE | DISTRIBUCIÓN | MP. INFANTE | 200 | 34.5 | 13.8 |  | N/A | CONTROLADO | CARACTERIZADO
SE-GUA-0331 | LOS_LLANOS | GUARICO | SUBESTACION DISTRIBUCION | HOSPITAL DE ZARAZA | HOSPITAL DE ZARAZA | NO |  | CARACTERIZACION SE | DISTRIBUCIÓN | MP. ZARAZA | 416 | 34.5 | 13.8 |  | N/A | CONTROLADO | CARACTERIZADO
SE-GUA-0332 | LOS_LLANOS | GUARICO | SUBESTACION DISTRIBUCION | LAS CAMAZAS | LAS CAMAZAS | NO |  | CARACTERIZACION SE | DISTRIBUCIÓN | MP. ZARAZA | 206 | 34.5 | 13.8 |  | N/A | CONTROLADO | CARACTERIZADO
SE-GUA-0333 | LOS_LLANOS | GUARICO | SUBESTACION DISTRIBUCION | LAS MERCEDES | LAS MERCEDES | NO |  | CARACTERIZACION SE | DISTRIBUCIÓN | MP. LAS MERCEDES | 1271 | 34.5 | 13.8 |  | N/A | CONTROLADO | CARACTERIZADO
SE-GUA-0334 | LOS_LLANOS | GUARICO | SUBESTACION DISTRIBUCION | LIBERTAD | LIBERTAD | NO |  | CARACTERIZACION SE | DISTRIBUCIÓN | MP. MONAGAS | 169 | 34.5 | 13.8 |  | N/A | CONTROLADO | CARACTERIZADO
SE-GUA-0335 | LOS_LLANOS | GUARICO | SUBESTACION DISTRIBUCION | PASO REAL | PASO REAL | NO |  | CARACTERIZACION SE | DISTRIBUCIÓN | MP. MONAGAS | 122 | 34.5 | 13.8 |  | N/A | CONTROLADO | CARACTERIZADO
SE-GUA-0336 | LOS_LLANOS | GUARICO | SUBESTACION TRANSMISION | PLANTA EZEQUIEL ZAMORA | PLANTA EZEQUIEL ZAMORA | NO |  | CARACTERIZACION CT | TRANSMISIÓN | JOSE TADEO MONAGAS | N/A | 115 | N/A | PLANTA EZEQUIEL ZAMORA | 115 | CONTROLADO | CARACTERIZADO
SE-GUA-0337 | LOS_LLANOS | GUARICO | SUBESTACION TRANSMISION | SAN GERONIMO A | SAN GERONIMO A | NO |  | CARACTERIZACION CT | TRANSMISIÓN | INFANTE | N/A | 400 | 230 | SAN GERONIMO B | 765 | CONTROLADO | CARACTERIZADO
SE-GUA-0338 | LOS_LLANOS | GUARICO | SUBESTACION TRANSMISION | SAN GERONIMO B | SAN GERONIMO B | NO |  | CARACTERIZACION CT | TRANSMISIÓN | INFANTE | N/A | 765 | 400 | MALENA | 765 | CONTROLADO | CARACTERIZADO
SE-GUA-0339 | LOS_LLANOS | GUARICO | SUBESTACION DISTRIBUCION | SAN JOSE DE TIZNADOS | SAN JOSE DE TIZNADOS | NO |  | CARACTERIZACION SE | DISTRIBUCIÓN | MP. ORTIZ | 125 | 34.5 | 13.8 |  | N/A | CONTROLADO | CARACTERIZADO
SE-GUA-0340 | LOS_LLANOS | GUARICO | SUBESTACION DISTRIBUCION | SAN JOSE DE UNARE | SAN JOSE DE UNARE | NO |  | CARACTERIZACION SE | DISTRIBUCIÓN | MP. ZARAZA | 253 | 34.5 | 13.8 |  | N/A | CONTROLADO | CARACTERIZADO
SE-GUA-0341 | LOS_LLANOS | GUARICO | SUBESTACION TRANSMISION | SAN JUAN | SAN JUAN | NO |  | CARACTERIZACION CT | TRANSMISIÓN | JUAN GERMAN ROSCIO | N/A | 115 | N/A | VILLA DE CURA II | 115 | CONTROLADO | CARACTERIZADO
SE-GUA-0342 | LOS_LLANOS | GUARICO | SUBESTACION DISTRIBUCION | SAN RAFAEL DE LAYA | SAN RAFAEL DE LAYA | NO |  | CARACTERIZACION SE | DISTRIBUCIÓN | MP. JOSE FELIX RIVAS | 169 | 34.5 | 13.8 |  | N/A | CONTROLADO | CARACTERIZADO
SE-GUA-0343 | LOS_LLANOS | GUARICO | SUBESTACION DISTRIBUCION | SANTA EDELMIRA | SANTA EDELMIRA | NO |  | CARACTERIZACION SE | DISTRIBUCIÓN | MP. CHAGUARAMAS | 169 | 34.5 | 13.8 |  | N/A | CONTROLADO | CARACTERIZADO
SE-GUA-0344 | LOS_LLANOS | GUARICO | SUBESTACION DISTRIBUCION | SANTA MARIA DE IPIRE | SANTA MARIA DE IPIRE | NO |  | CARACTERIZACION SE | DISTRIBUCIÓN | MP. SANTA MARIA | 325 | 34.5 | 13.8 |  | N/A | CONTROLADO | CARACTERIZADO
SE-GUA-0345 | LOS_LLANOS | GUARICO | SUBESTACION DISTRIBUCION | SOCORRO | SOCORRO | NO |  | CARACTERIZACION SE | DISTRIBUCIÓN | MP. SOCORRO | 450 | 34.5 | 13.8 |  | N/A | CONTROLADO | CARACTERIZADO
SE-GUA-0346 | LOS_LLANOS | GUARICO | SUBESTACION TRANSMISION | SOMBRERO I | SOMBRERO I | NO |  | CARACTERIZACION CT | TRANSMISIÓN | JULIAN MELLADO | N/A | 115 | N/A | SOMBRERO II | 115 | CONTROLADO | CARACTERIZADO
SE-GUA-0347 | LOS_LLANOS | GUARICO | SUBESTACION TRANSMISION | SOMBRERO II | SOMBRERO II | NO |  | CARACTERIZACION CT | TRANSMISIÓN | JULIAN MELLADO | N/A | 115 | N/A | BAMARI | 115 | CONTROLADO | CARACTERIZADO
SE-GUA-0348 | LOS_LLANOS | GUARICO | SUBESTACION DISTRIBUCION | TUCUPIDO | TUCUPIDO | NO |  | CARACTERIZACION SE | DISTRIBUCIÓN | MP. JOSE FELIX RIVAS | 3750 | 34.5 | 13.8 |  | N/A | CONTROLADO | CARACTERIZADO
SE-GUA-0349 | LOS_LLANOS | GUARICO | SUBESTACION TRANSMISION | VALLE DE LA PASCUA | VALLE DE LA PASCUA | NO |  | CARACTERIZACION CT | TRANSMISIÓN | LEONARDO INFANTE | N/A | 115 | N/A | SAN GERONIMO A | 400 | CONTROLADO | CARACTERIZADO
SE-GUA-0350 | LOS_LLANOS | GUARICO | SUBESTACION TRANSMISION | ZARAZA | ZARAZA | NO |  | CARACTERIZACION CT | TRANSMISIÓN | PEDRO ZARAZA | N/A | 115 | N/A | SAN GERONIMO A | 400 | CONTROLADO | CARACTERIZADO
SE-LAR-0351 | OCCIDENTAL | LARA | SUBESTACION DISTRIBUCION | AGUA VIVA | AGUA VIVA | NO |  | CARACTERIZACION SE | DISTRIBUCIÓN | MP. PALAVECINO | 3523.89 | 23.9 | 23.9 |  | N/A | CONTROLADO | CARACTERIZADO
SE-LAR-0352 | OCCIDENTAL | LARA | SUBESTACION TRANSMISION | AGUADA GRANDE | AGUADA GRANDE | NO |  | CARACTERIZACION CT | TRANSMISIÓN | URDANETA | N/A | 115 | N/A | AROA | 115 | CONTROLADO | CARACTERIZADO
SE-LAR-0353 | OCCIDENTAL | LARA | SUBESTACION TRANSMISION | BARQUISIMETO | BARQUISIMETO | NO |  | CARACTERIZACION CT | TRANSMISIÓN | IRIBARREN | N/A | 230 | N/A | YARACUY | 765 | CONTROLADO | CARACTERIZADO
SE-LAR-0354 | OCCIDENTAL | LARA | SUBESTACION DISTRIBUCION | BARRETO | BARRETO | NO |  | CARACTERIZACION SE | DISTRIBUCIÓN | MP. IRIBARRREN | 599.18 | 23.9 | 23.9 |  | N/A | CONTROLADO | CARACTERIZADO
SE-LAR-0355 | OCCIDENTAL | LARA | SUBESTACION TRANSMISION | CABUDARE | CABUDARE | NO |  | CARACTERIZACION CT | TRANSMISIÓN | PALAVECINO | N/A | 230 | N/A | YARACUY | 765 | CONTROLADO | CARACTERIZADO
SE-LAR-0356 | OCCIDENTAL | LARA | SUBESTACION DISTRIBUCION | CARABALÍ | CARABALÍ | NO |  | CARACTERIZACION SE | DISTRIBUCIÓN | MP. PALAVECINO | 1290.4 | 23.9 | 23.9 |  | N/A | CONTROLADO | CARACTERIZADO
SE-LAR-0357 | OCCIDENTAL | LARA | SUBESTACION TRANSMISION | CENTRO-BARQUISIMETO | CENTRO-BARQUISIMETO | NO |  | CARACTERIZACION CT | TRANSMISIÓN | IRIBARREN | N/A | 115 | N/A | MANZANO | 230 | CONTROLADO | CARACTERIZADO
SE-LAR-0358 | OCCIDENTAL | LARA | SUBESTACION DISTRIBUCION | DUACA | DUACA | NO |  | CARACTERIZACION SE | DISTRIBUCIÓN | MP. CRESPO | 3482.3 | 23.9 | 13.8 |  | N/A | CONTROLADO | CARACTERIZADO
SE-LAR-0359 | OCCIDENTAL | LARA | SUBESTACION TRANSMISION | EL TOCUYO | EL TOCUYO | NO |  | CARACTERIZACION CT | TRANSMISIÓN | MORAN | N/A | 115 | N/A | ZONA INDUSTRIAL | 115 | CONTROLADO | CARACTERIZADO
SE-LAR-0360 | OCCIDENTAL | LARA | SUBESTACION TRANSMISION | ESTE | ESTE | NO |  | CARACTERIZACION CT | TRANSMISIÓN | IRIBARREN | N/A | 115 | N/A | PALAVECINO | 115 | CONTROLADO | CARACTERIZADO
SE-LAR-0361 | OCCIDENTAL | LARA | SUBESTACION DISTRIBUCION | HUMOCARO | HUMOCARO | NO |  | CARACTERIZACION SE | DISTRIBUCIÓN | MP. MORÁN | 697.5 | 34.5 | 13.8 |  | N/A | CONTROLADO | CARACTERIZADO
SE-LAR-0362 | OCCIDENTAL | LARA | SUBESTACION DISTRIBUCION | LA MAMITA | LA MAMITA | NO |  | CARACTERIZACION SE | DISTRIBUCIÓN | MP. TORRES | 241.7 | 34.5 | 13.8 |  | N/A | CONTROLADO | CARACTERIZADO
SE-LAR-0363 | OCCIDENTAL | LARA | SUBESTACION DISTRIBUCION | LA MIEL (CM) | LA MIEL | NO | CM | CARACTERIZACION CT | DISTRIBUCIÓN | MP. SÍMON PLANAS | 2295 | 34.5 | 13.8 |  | N/A | CONTROLADO | CARACTERIZADO
SE-LAR-0364 | OCCIDENTAL | LARA | SUBESTACION TRANSMISION | LA PASTORA | LA PASTORA | NO |  | CARACTERIZACION CT | TRANSMISIÓN | TORRES | N/A | 115 | N/A | PLANTA II CARORA | 115 | CONTROLADO | CARACTERIZADO
SE-LAR-0365 | OCCIDENTAL | LARA | SUBESTACION TRANSMISION | MANZANO | MANZANO | NO |  | CARACTERIZACION CT | TRANSMISIÓN | IRIBARREN | N/A | 230 | N/A | YARACUY | 765 | CONTROLADO | CARACTERIZADO
SE-LAR-0366 | OCCIDENTAL | LARA | SUBESTACION DISTRIBUCION | NORTE | NORTE | NO |  | CARACTERIZACION SE | DISTRIBUCIÓN | MP. IRIBARRREN | 5748.7 | 23.9 | 23.9 |  | N/A | CONTROLADO | CARACTERIZADO
SE-LAR-0367 | OCCIDENTAL | LARA | SUBESTACION TRANSMISION | PALAVECINO | PALAVECINO | NO |  | CARACTERIZACION CT | TRANSMISIÓN | PALAVECINO | N/A | 115 | N/A | CABUDARE | 230 | CONTROLADO | CARACTERIZADO
SE-LAR-0368 | OCCIDENTAL | LARA | SUBESTACION DISTRIBUCION | PALMARITO | PALMARITO | NO |  | CARACTERIZACION SE | DISTRIBUCIÓN | MP. TORRES | 237.4 | 34.5 | 13.8 |  | N/A | CONTROLADO | CARACTERIZADO
SE-LAR-0369 | OCCIDENTAL | LARA | SUBESTACION DISTRIBUCION | PLANTA I BARQUISIMETO | PLANTA I BARQUISIMETO | NO |  | CARACTERIZACION SE | DISTRIBUCIÓN | MP. IRIBARRREN | 887.79 | 23.9 | 13.8 |  | N/A | CONTROLADO | CARACTERIZADO
SE-LAR-0370 | OCCIDENTAL | LARA | SUBESTACION DISTRIBUCION | PLANTA I CARORA | PLANTA I CARORA | NO |  | CARACTERIZACION SE | DISTRIBUCIÓN | MP. TORRES | 4279.9 | 23.9 | 23.9 |  | N/A | CONTROLADO | CARACTERIZADO
SE-LAR-0371 | OCCIDENTAL | LARA | SUBESTACION TRANSMISION | PLANTA II | PLANTA II | NO |  | CARACTERIZACION CT | TRANSMISIÓN | IRIBARREN | N/A | 115 | N/A | BARQUISIMETO | 230 | CONTROLADO | CARACTERIZADO
SE-LAR-0372 | OCCIDENTAL | LARA | SUBESTACION TRANSMISION | PLANTA II CARORA | PLANTA II CARORA | NO |  | CARACTERIZACION CT | TRANSMISIÓN | TORRES | N/A | 115 | N/A | ZONA INDUSTRIAL | 115 | CONTROLADO | CARACTERIZADO
SE-LAR-0373 | OCCIDENTAL | LARA | SUBESTACION DISTRIBUCION | POLEO | POLEO | NO |  | CARACTERIZACION SE | DISTRIBUCIÓN | MP. IRIBARRREN | 1911.8 | 23.9 | 4.16 |  | N/A | CONTROLADO | CARACTERIZADO
SE-LAR-0374 | OCCIDENTAL | LARA | SUBESTACION TRANSMISION | PURICAURE | PURICAURE | NO |  | CARACTERIZACION CT | TRANSMISIÓN | TORRES | N/A | 115 | N/A | MACHANGO | 115 | CONTROLADO | CARACTERIZADO
SE-LAR-0375 | OCCIDENTAL | LARA | SUBESTACION DISTRIBUCION | QUEBRADA ARRIBA | QUEBRADA ARRIBA | NO |  | CARACTERIZACION SE | DISTRIBUCIÓN | MP. TORRES | 219.05 | 34.5 | 13.8 |  | N/A | CONTROLADO | CARACTERIZADO
SE-LAR-0376 | OCCIDENTAL | LARA | SUBESTACION TRANSMISION | QUIBOR | QUIBOR | NO |  | CARACTERIZACION CT | TRANSMISIÓN | JIMENEZ | N/A | 115 | N/A | MANZANO | 230 | CONTROLADO | CARACTERIZADO
SE-LAR-0377 | OCCIDENTAL | LARA | SUBESTACION DISTRIBUCION | SANARE | SANARE | NO |  | CARACTERIZACION SE | DISTRIBUCIÓN | MP. ANDRES ELOY BLANCO | 2499.6 | 23.9 | 13.8 |  | N/A | CONTROLADO | CARACTERIZADO
SE-LAR-0378 | OCCIDENTAL | LARA | SUBESTACION TRANSMISION | UJANO | UJANO | NO |  | CARACTERIZACION CT | TRANSMISIÓN | IRIBARREN | N/A | 115 | N/A | PLANTA II | 115 | CONTROLADO | CARACTERIZADO
SE-LAR-0379 | OCCIDENTAL | LARA | SUBESTACION TRANSMISION | ZONA INDUSTRIAL | ZONA INDUSTRIAL | NO |  | CARACTERIZACION CT | TRANSMISIÓN | IRIBARREN | N/A | 115 | N/A | BARQUISIMETO | 230 | CONTROLADO | CARACTERIZADO
SE-MER-0380 | LOS_ANDES | MERIDA | SUBESTACION DISTRIBUCION | AGUILAS BLANCAS | AGUILAS BLANCAS | NO |  | CARACTERIZACION SE | DISTRIBUCIÓN | MP. LIBERTADOR | 756 | 34.5 | 13.8 |  | N/A | CONTROLADO | CARACTERIZADO
SE-MER-0381 | LOS_ANDES | MERIDA | SUBESTACION DISTRIBUCION | BAILADORES | BAILADORES | NO |  | CARACTERIZACION SE | DISTRIBUCIÓN | MP. RIVAS DÁVILA | 750 | 34.5 | 13.8 |  | N/A | CONTROLADO | CARACTERIZADO
SE-MER-0382 | LOS_ANDES | MERIDA | SUBESTACION DISTRIBUCION | CANAGUA | CANAGUA | NO |  | CARACTERIZACION SE | DISTRIBUCIÓN | MP. ARZOBISPO CHACON | 156 | 34.5 | 13.8 |  | N/A | CONTROLADO | CARACTERIZADO
SE-MER-0383 | LOS_ANDES | MERIDA | SUBESTACION DISTRIBUCION | CAÑO ZANCUDO | CAÑO ZANCUDO | NO |  | CARACTERIZACION SE | DISTRIBUCIÓN | MP. OBISPO RAMOS DE LORA | 690 | 34.5 | 13.8 |  | N/A | CONTROLADO | CARACTERIZADO
SE-MER-0384 | LOS_ANDES | MERIDA | SUBESTACION TRANSMISION | CENTRAL FABRICIO OJEDA | CENTRAL FABRICIO OJEDA | NO |  | CARACTERIZACION CT | TRANSMISIÓN | PADRE NOGUERA | N/A | 230 | 230 | CENTRAL FABRICIO OJEDA | 230 | CONTROLADO | CARACTERIZADO
SE-MER-0385 | LOS_ANDES | MERIDA | SUBESTACION TRANSMISION | EJIDO | EJIDO | NO |  | CARACTERIZACION CT | TRANSMISIÓN | CAMPO ELÍAS | N/A | 115 | N/A | MÉRIDA II | 115 | CONTROLADO | CARACTERIZADO
SE-MER-0386 | LOS_ANDES | MERIDA | SUBESTACION DISTRIBUCION | EL AGUILA | EL AGUILA | NO |  | CARACTERIZACION SE | DISTRIBUCIÓN | MP. RANGEL | 188 | 34.5 | 13.8 |  | N/A | CONTROLADO | CARACTERIZADO
SE-MER-0387 | LOS_ANDES | MERIDA | SUBESTACION DISTRIBUCION | EL BOSQUE | EL BOSQUE | NO |  | CARACTERIZACION SE | DISTRIBUCIÓN | MP. ALBERTO ABRIANI | 800 | 34.5 | 13.8 |  | N/A | CONTROLADO | CARACTERIZADO
SE-MER-0388 | LOS_ANDES | MERIDA | SUBESTACION DISTRIBUCION | EL MOLINO | EL MOLINO | NO |  | CARACTERIZACION SE | DISTRIBUCIÓN | MP. ARZOBISPO CHACON | 100 | 34.5 | 13.8 |  | N/A | CONTROLADO | CARACTERIZADO
SE-MER-0389 | LOS_ANDES | MERIDA | SUBESTACION DISTRIBUCION | EL MORRAL | EL MORRAL | NO |  | CARACTERIZACION SE | DISTRIBUCIÓN | MP. CAMPO ELIAS | 169 | 34.5 | 13.8 |  | N/A | CONTROLADO | CARACTERIZADO
SE-MER-0390 | LOS_ANDES | MERIDA | SUBESTACION DISTRIBUCION | GUARAQUE | GUARAQUE | NO |  | CARACTERIZACION SE | DISTRIBUCIÓN | MP. GUARAQUE | 156 | 34.5 | 13.8 |  | N/A | CONTROLADO | CARACTERIZADO
SE-MER-0391 | LOS_ANDES | MERIDA | SUBESTACION DISTRIBUCION | LA MITISUS | LA MITISUS | NO |  | CARACTERIZACION SE | DISTRIBUCIÓN | MP. CARDENAL QUINTERO | 287 | 34.5 | 13.8 |  | N/A | CONTROLADO | CARACTERIZADO
SE-MER-0392 | LOS_ANDES | MERIDA | SUBESTACION TRANSMISION | LA VUELTOSA | LA VUELTOSA | NO |  | CARACTERIZACION CT | TRANSMISIÓN | PADRE NOGUERA | N/A | 230 | 230 | CENTRAL FABRICIO OJEDA | 230 | CONTROLADO | CARACTERIZADO
SE-MER-0393 | LOS_ANDES | MERIDA | SUBESTACION DISTRIBUCION | LAGUNILLAS | LAGUNILLAS | NO |  | CARACTERIZACION SE | DISTRIBUCIÓN | MP. SUCRE | 218 | 34.5 | 13.8 |  | N/A | CONTROLADO | CARACTERIZADO
SE-MER-0394 | LOS_ANDES | MERIDA | SUBESTACION DISTRIBUCION | LOS FRAILES | LOS FRAILES | NO |  | CARACTERIZACION SE | DISTRIBUCIÓN | MP. RANGEL | 49 | 34.5 | 13.8 |  | N/A | CONTROLADO | CARACTERIZADO
SE-MER-0395 | LOS_ANDES | MERIDA | SUBESTACION TRANSMISION | MÉRIDA I | MÉRIDA I | NO |  | CARACTERIZACION CT | TRANSMISIÓN | LIBERTADOR | N/A | 115 | N/A | MÉRIDA II | 115 | CONTROLADO | CARACTERIZADO
SE-MER-0396 | LOS_ANDES | MERIDA | SUBESTACION TRANSMISION | MÉRIDA II | MÉRIDA II | NO |  | CARACTERIZACION CT | TRANSMISIÓN | SANTOS MARQUINA | N/A | 115 | N/A | PLANTA PÁEZ | 230 | CONTROLADO | CARACTERIZADO
SE-MER-0397 | LOS_ANDES | MERIDA | SUBESTACION TRANSMISION | MÉRIDA III | MÉRIDA III | NO |  | CARACTERIZACION CT | TRANSMISIÓN | LIBERTADOR | N/A | 115 | N/A | MÉRIDA II | 115 | CONTROLADO | CARACTERIZADO
SE-MER-0398 | LOS_ANDES | MERIDA | SUBESTACION TRANSMISION | MUCUBAJI | MUCUBAJI | NO |  | CARACTERIZACION CT | TRANSMISIÓN | RANGEL | N/A | 115 | N/A | . | N/A | CONTROLADO | CARACTERIZADO
SE-MER-0399 | LOS_ANDES | MERIDA | SUBESTACION DISTRIBUCION | MUCUCHIES | MUCUCHIES | NO |  | CARACTERIZACION SE | DISTRIBUCIÓN | MP. RANGEL | 625 | 34.5 | 13.8 |  | N/A | CONTROLADO | CARACTERIZADO
SE-MER-0400 | LOS_ANDES | MERIDA | SUBESTACION DISTRIBUCION | MUCUTUY | MUCUTUY | NO |  | CARACTERIZACION SE | DISTRIBUCIÓN |  | N/A | N/A | N/A |  | N/A | CONTROLADO | CARACTERIZADO
SE-MER-0401 | LOS_ANDES | MERIDA | SUBESTACION DISTRIBUCION | SAN JACINTO | SAN JACINTO | NO |  | CARACTERIZACION SE | DISTRIBUCIÓN | MP. LIBERTADOR | 520 | 34.5 | 13.8 |  | N/A | CONTROLADO | CARACTERIZADO
SE-MER-0402 | LOS_ANDES | MERIDA | SUBESTACION DISTRIBUCION | SANTA CRUZ DE MORA | SANTA CRUZ DE MORA | NO |  | CARACTERIZACION SE | DISTRIBUCIÓN | MP. ANTONIO PINTO SALINAS | 404 | 34.5 | 13.8 |  | N/A | CONTROLADO | CARACTERIZADO
SE-MER-0403 | LOS_ANDES | MERIDA | SUBESTACION DISTRIBUCION | SANTA TERESA | SANTA TERESA | NO |  | CARACTERIZACION SE | DISTRIBUCIÓN | MP. SUCRE | 576 | 34.5 | 13.8 |  | N/A | CONTROLADO | CARACTERIZADO
SE-MER-0404 | LOS_ANDES | MERIDA | SUBESTACION TRANSMISION | TOVAR | TOVAR | NO |  | CARACTERIZACION CT | TRANSMISIÓN | TOVAR | N/A | 115 | N/A | LA GRITA | 115 | CONTROLADO | CARACTERIZADO
SE-MER-0405 | LOS_ANDES | MERIDA | SUBESTACION TRANSMISION | VIGÍA I | VIGÍA I | NO |  | CARACTERIZACION CT | TRANSMISIÓN | ALBERTO ADRIANI | N/A | 115 | N/A | MÉRIDA III | 115 | CONTROLADO | CARACTERIZADO
SE-MER-0406 | LOS_ANDES | MERIDA | SUBESTACION TRANSMISION | VIGÍA II | VIGÍA II | NO |  | CARACTERIZACION CT | TRANSMISIÓN | ALBERTO ADRIANI | N/A | 230 | N/A | VIGÍA I | 115 | CONTROLADO | CARACTERIZADO
SE-MER-0407 | LOS_ANDES | MERIDA | SUBESTACION TRANSMISION | VIGÍA III | VIGÍA III | NO |  | CARACTERIZACION CT | TRANSMISIÓN | ALBERTO ADRIANI | N/A | 230 | N/A | VIGÍA II | 230 | CONTROLADO | CARACTERIZADO
SE-MER-0408 | LOS_ANDES | MERIDA | SUBESTACION DISTRIBUCION | VILLA LIBERTAD | VILLA LIBERTAD | NO |  | CARACTERIZACION SE | DISTRIBUCIÓN | MP. SUCRE | 584 | 34.5 | 13.8 |  | N/A | CONTROLADO | CARACTERIZADO
SE-MIR-0409 | CAPITAL | MIRANDA | SUBESTACION TRANSMISION | ALVARENGA | ALVARENGA | NO |  | CARACTERIZACION CT | TRANSMISIÓN | CRISTÓBAL ROJAS | N/A | 115 | N/A | DIEGO DE LOSADA | 400 | CONTROLADO | CARACTERIZADO
SE-MIR-0410 | CAPITAL | MIRANDA | SUBESTACION TRANSMISION | BARBECHO | BARBECHO | NO |  | CARACTERIZACION CT | TRANSMISIÓN | GUAICAIPURO | N/A | 69 | 12.47 | JUNQUITO | 230 | CONTROLADO | CARACTERIZADO
SE-MIR-0411 | CAPITAL | MIRANDA | SUBESTACION DISTRIBUCION | CANGREJAL | CANGREJAL | NO |  | CARACTERIZACION SE | DISTRIBUCIÓN | MP. URDANETA | 451 | 34.5 | 13.8 |  | N/A | CONTROLADO | CARACTERIZADO
SE-MIR-0412 | CAPITAL | MIRANDA | SUBESTACION DISTRIBUCION | CARENERO | CARENERO | NO |  | CARACTERIZACION SE | DISTRIBUCIÓN | MP. BRIÓN | 403 | 34.5 | 13.8 |  | N/A | CONTROLADO | CARACTERIZADO
SE-MIR-0413 | CAPITAL | MIRANDA | SUBESTACION TRANSMISION | CARRIZALES | CARRIZALES | NO |  | CARACTERIZACION CT | TRANSMISIÓN | CARRIZAL | N/A | 69 | 12.47 | PLANTA JME | 69 | CONTROLADO | CARACTERIZADO
SE-MIR-0414 | CAPITAL | MIRANDA | SUBESTACION TRANSMISION | CASARAPA | CASARAPA | NO |  | CARACTERIZACION CT | TRANSMISIÓN | PLAZA | N/A | 69 | 12.47 | CURUPAO | 230 | CONTROLADO | CARACTERIZADO
SE-MIR-0415 | CAPITAL | MIRANDA | SUBESTACION TRANSMISION | CAUCAGUA | CAUCAGUA | NO |  | CARACTERIZACION CT | TRANSMISIÓN | ACEVEDO | N/A | 115 | N/A | SANTA TERESA | 230 | CONTROLADO | CARACTERIZADO
SE-MIR-0416 | CAPITAL | MIRANDA | SUBESTACION TRANSMISION | CHARALLAVE II | CHARALLAVE II | NO |  | CARACTERIZACION CT | TRANSMISIÓN | CRISTÓBAL ROJAS | N/A | 115 | N/A | OCUMARE II | 115 | CONTROLADO | CARACTERIZADO
SE-MIR-0417 | CAPITAL | MIRANDA | SUBESTACION DISTRIBUCION | CIUDAD MIRANDA | CIUDAD MIRANDA | NO |  | CARACTERIZACION SE | DISTRIBUCIÓN | MP. CRISTOBAL ROJAS | 250 | 34.5 | 13.8 |  | N/A | CONTROLADO | CARACTERIZADO
SE-MIR-0418 | CAPITAL | MIRANDA | SUBESTACION DISTRIBUCION | CIUDAD ZAMORA | CIUDAD ZAMORA | NO |  | CARACTERIZACION SE | DISTRIBUCIÓN | MP. RAFAEL URDANETA | 125 | 34.5 | 13.8 |  | N/A | CONTROLADO | CARACTERIZADO
SE-MIR-0419 | CAPITAL | MIRANDA | SUBESTACION DISTRIBUCION | CUA | CUA | NO |  | CARACTERIZACION SE | DISTRIBUCIÓN | MP. RAFAEL URDANETA | 1605 | 34.5 | 13.8 |  | N/A | CONTROLADO | CARACTERIZADO
SE-MIR-0420 | CAPITAL | MIRANDA | SUBESTACION DISTRIBUCION | CÚPIRA | CÚPIRA | NO |  | CARACTERIZACION SE | DISTRIBUCIÓN | MP. PEDRO GUAL | 398 | 34.5 | 13.8 |  | N/A | CONTROLADO | CARACTERIZADO
SE-MIR-0421 | CAPITAL | MIRANDA | SUBESTACION DISTRIBUCION | CURIEPE | CURIEPE | NO |  | CARACTERIZACION SE | DISTRIBUCIÓN | MP. BRIÓN | 393 | 34.5 | 13.8 |  | N/A | CONTROLADO | CARACTERIZADO
SE-MIR-0422 | CAPITAL | MIRANDA | SUBESTACION TRANSMISION | CURUPAO | CURUPAO | NO |  | CARACTERIZACION CT | TRANSMISIÓN | PLAZA | N/A | 230 | 69 | EL SITIO | 230 | CONTROLADO | CARACTERIZADO
SE-MIR-0423 | CAPITAL | MIRANDA | SUBESTACION TRANSMISION | DIEGO DE LOSADA | DIEGO DE LOSADA | NO |  | CARACTERIZACION CT | TRANSMISIÓN | INDEPENDENCIA | N/A | 400 | 115 | SANTA TERESA | 400 | CONTROLADO | CARACTERIZADO
SE-MIR-0424 | CAPITAL | MIRANDA | SUBESTACION DISTRIBUCION | EL GUAPO | EL GUAPO | NO |  | CARACTERIZACION SE | DISTRIBUCIÓN | MP. PAEZ | 285 | 34.5 | 13.8 |  | N/A | CONTROLADO | CARACTERIZADO
SE-MIR-0425 | CAPITAL | MIRANDA | SUBESTACION DISTRIBUCION | EL SARAO | EL SARAO | NO |  | CARACTERIZACION SE | DISTRIBUCIÓN | MP. PEDRO GUAL | 1100 | 34.5 | 13.8 |  | N/A | CONTROLADO | CARACTERIZADO
SE-MIR-0426 | CAPITAL | MIRANDA | SUBESTACION TRANSMISION | EL SITIO | EL SITIO | NO |  | CARACTERIZACION CT | TRANSMISIÓN |  | N/A | 230 | 230 | PLANTA EL SITIO | 230 | CONTROLADO | CARACTERIZADO
SE-MIR-0427 | CAPITAL | MIRANDA | SUBESTACION TRANSMISION | ELEGGUA | ELEGGUA | NO |  | CARACTERIZACION CT | TRANSMISIÓN | ZAMORA | N/A | 69 | 12.47 | CURUPAO | 230 | CONTROLADO | CARACTERIZADO
SE-MIR-0428 | CAPITAL | MIRANDA | SUBESTACION TRANSMISION | GUAIRITA | GUAIRITA | NO |  | CARACTERIZACION CT | TRANSMISIÓN | PLAZA | N/A | 69 | 12.47 | CURUPAO | 230 | CONTROLADO | CARACTERIZADO
SE-MIR-0429 | CAPITAL | MIRANDA | SUBESTACION DISTRIBUCION | HIGUEROTE | HIGUEROTE | NO |  | CARACTERIZACION SE | DISTRIBUCIÓN | MP. BRIÓN | 1052 | 34.5 | 13.8 |  | N/A | CONTROLADO | CARACTERIZADO
SE-MIR-0430 | CAPITAL | MIRANDA | SUBESTACION TRANSMISION | HIGUEROTE | HIGUEROTE | NO |  | CARACTERIZACION CT | TRANSMISIÓN | BRIÓN | N/A | 115 | N/A | CAUCAGUA | 115 | CONTROLADO | CARACTERIZADO
SE-MIR-0431 | CAPITAL | MIRANDA | SUBESTACION DISTRIBUCION | INAVI | INAVI | NO |  | CARACTERIZACION SE | DISTRIBUCIÓN | MP. INDEPENDENCIA | 548 | 34.5 | 13.8 |  | N/A | CONTROLADO | CARACTERIZADO
SE-MIR-0432 | CAPITAL | MIRANDA | SUBESTACION TRANSMISION | LA RAISA | LA RAISA | NO |  | CARACTERIZACION CT | TRANSMISIÓN |  | N/A | 230 | 230 | PLANTA LA RAIZA | 230 | CONTROLADO | CARACTERIZADO
SE-MIR-0433 | CAPITAL | MIRANDA | SUBESTACION DISTRIBUCION | LA RAIZA | LA RAIZA | NO |  | CARACTERIZACION SE | DISTRIBUCIÓN | MP. PAZ CASTILLO | 2683 | 34.5 | 13.8 |  | N/A | CONTROLADO | CARACTERIZADO
SE-MIR-0434 | CAPITAL | MIRANDA | SUBESTACION TRANSMISION | LUIS CARABALLO | LUIS CARABALLO | NO |  | CARACTERIZACION CT | TRANSMISIÓN | ZAMORA | N/A | 69 | 12.47 | CURUPAO | 230 | CONTROLADO | CARACTERIZADO
SE-MIR-0435 | CAPITAL | MIRANDA | SUBESTACION DISTRIBUCION | OCUMARE I | OCUMARE I | NO |  | CARACTERIZACION SE | DISTRIBUCIÓN | MP. TOMAS LANDER | 726 | 34.5 | 13.8 |  | N/A | CONTROLADO | CARACTERIZADO
SE-MIR-0436 | CAPITAL | MIRANDA | SUBESTACION TRANSMISION | OCUMARE II | OCUMARE II | NO |  | CARACTERIZACION CT | TRANSMISIÓN | TOMÁS LANDER | N/A | 115 | N/A | DIEGO DE LOSADA | 400 | CONTROLADO | CARACTERIZADO
SE-MIR-0437 | CAPITAL | MIRANDA | SUBESTACION DISTRIBUCION | PAPARO | PAPARO | NO |  | CARACTERIZACION SE | DISTRIBUCIÓN | MP. PAEZ | 326 | 34.5 | 13.8 |  | N/A | CONTROLADO | CARACTERIZADO
SE-MIR-0438 | CAPITAL | MIRANDA | SUBESTACION TRANSMISION | PARACOTOS | PARACOTOS | NO |  | CARACTERIZACION CT | TRANSMISIÓN | GUAICAIPURO | N/A | 69 | 12.47 | PAPELON | 230 | CONTROLADO | CARACTERIZADO
SE-MIR-0439 | CAPITAL | MIRANDA | SUBESTACION TRANSMISION | PEDRERA | PEDRERA | NO |  | CARACTERIZACION CT | TRANSMISIÓN | BARUTA | N/A | 230 | 69 | PAPELON | 230 | CONTROLADO | CARACTERIZADO
SE-MIR-0440 | CAPITAL | MIRANDA | SUBESTACION DISTRIBUCION | PUEBLO NUEVO | PUEBLO NUEVO | NO |  | CARACTERIZACION SE | DISTRIBUCIÓN | MP. TOMAS LANDER | 350 | 34.5 | 13.8 |  | N/A | CONTROLADO | CARACTERIZADO
SE-MIR-0441 | CAPITAL | MIRANDA | SUBESTACION TRANSMISION | RIO CHICO I | RIO CHICO I | NO |  | CARACTERIZACION CT | TRANSMISIÓN | PÁEZ | N/A | 115 | N/A | RIO CHICO II | 230 | CONTROLADO | CARACTERIZADO
SE-MIR-0442 | CAPITAL | MIRANDA | SUBESTACION TRANSMISION | RIO CHICO II | RIO CHICO II | NO |  | CARACTERIZACION CT | TRANSMISIÓN | BURÓZ | N/A | 230 | 115 | SANTA TERESA | 230 | CONTROLADO | CARACTERIZADO
SE-MIR-0443 | CAPITAL | MIRANDA | SUBESTACION TRANSMISION | SAN ANTONIO | SAN ANTONIO | NO |  | CARACTERIZACION CT | TRANSMISIÓN | LOS SALIAS | N/A | 69 | 12.47 | PLANTA JME | 69 | CONTROLADO | CARACTERIZADO
SE-MIR-0444 | CAPITAL | MIRANDA | SUBESTACION DISTRIBUCION | SAN JUAN II | SAN JUAN II | NO |  | CARACTERIZACION SE | DISTRIBUCIÓN | MP. SAN JOSE DE BARLOVENTO | 720 | 34.5 | 13.8 |  | N/A | CONTROLADO | CARACTERIZADO
SE-MIR-0445 | CAPITAL | MIRANDA | SUBESTACION TRANSMISION | SANTA LUCIA | SANTA LUCIA | NO |  | CARACTERIZACION CT | TRANSMISIÓN | PAZ CASTILLO | N/A | 115 | N/A | DIEGO DE LOSADA | 400 | CONTROLADO | CARACTERIZADO
SE-MIR-0446 | CAPITAL | MIRANDA | SUBESTACION DISTRIBUCION | SANTA MARTA | SANTA MARTA | NO |  | CARACTERIZACION SE | DISTRIBUCIÓN | MP. TOMAS LANDER | 216 | 34.5 | 13.8 |  | N/A | CONTROLADO | CARACTERIZADO
SE-MIR-0447 | CAPITAL | MIRANDA | SUBESTACION DISTRIBUCION | SANTA TERESA I | SANTA TERESA I | NO |  | CARACTERIZACION SE | DISTRIBUCIÓN | MP. INDEPENDENCIA | 1227 | 34.5 | 13.8 |  | N/A | CONTROLADO | CARACTERIZADO
SE-MIR-0448 | CAPITAL | MIRANDA | SUBESTACION TRANSMISION | SANTA TERESA II | SANTA TERESA II | NO |  | CARACTERIZACION CT | TRANSMISIÓN | INDEPENDENCIA | N/A | 115 | N/A | SANTA TERESA III | 400 | CONTROLADO | CARACTERIZADO
SE-MIR-0449 | CAPITAL | MIRANDA | SUBESTACION TRANSMISION | SANTA TERESA III | SANTA TERESA III | NO |  | CARACTERIZACION CT | TRANSMISIÓN | INDEPENDENCIA | N/A | 400 | 115 | SAN GERONIMO A | 400 | CONTROLADO | CARACTERIZADO
SE-MIR-0450 | CAPITAL | MIRANDA | SUBESTACION DISTRIBUCION | SOTILLO | SOTILLO | NO |  | CARACTERIZACION SE | DISTRIBUCIÓN | MP. BRIÓN | 696 | 34.5 | 13.8 |  | N/A | CONTROLADO | CARACTERIZADO
SE-MIR-0451 | CAPITAL | MIRANDA | SUBESTACION TRANSMISION | SUR - OMZ | SUR - OMZ | NO |  | CARACTERIZACION CT | TRANSMISIÓN | CRISTOBAL ROJAS/PAZ CASTILLO | N/A | 765 | 230 | SAN GERONIMO B | 765 | CONTROLADO | CARACTERIZADO
SE-MIR-0452 | CAPITAL | MIRANDA | SUBESTACION TRANSMISION | TACARIGUA | TACARIGUA | NO |  | CARACTERIZACION CT | TRANSMISIÓN | BRIÓN | N/A | 115 | N/A | CAUCAGUA | 115 | CONTROLADO | CARACTERIZADO
SE-MIR-0453 | CAPITAL | MIRANDA | SUBESTACION DISTRIBUCION | TAZÓN | TAZÓN | NO |  | CARACTERIZACION SE | DISTRIBUCIÓN | MP. SIMÓN BOLÍVAR | N/A | 34.5 | 13.8 |  | N/A | CONTROLADO | CARACTERIZADO
SE-MIR-0454 | CAPITAL | MIRANDA | SUBESTACION TRANSMISION | TRAPICHITO | TRAPICHITO | NO |  | CARACTERIZACION CT | TRANSMISIÓN | PLAZA | N/A | 69 | 12,47 y 8,3 | CURUPAO | 230 | CONTROLADO | CARACTERIZADO
SE-MIR-0455 | CAPITAL | MIRANDA | SUBESTACION TRANSMISION | YARE | YARE | NO |  | CARACTERIZACION CT | TRANSMISIÓN | SIMÓN BOLÍVAR | N/A | 115 | N/A | DIEGO DE LOSADA | 400 | CONTROLADO | CARACTERIZADO
SE-MON-0456 | ORIENTAL | MONAGAS | SUBESTACION DISTRIBUCION | AGUASAY | AGUASAY | NO |  | CARACTERIZACION SE | DISTRIBUCIÓN | MP. AGUASAY | 1089 | 34.5 | 13.8 |  | N/A | CONTROLADO | CARACTERIZADO
SE-MON-0457 | ORIENTAL | MONAGAS | SUBESTACION DISTRIBUCION | ALTAMIRA | ALTAMIRA | NO |  | CARACTERIZACION SE | DISTRIBUCIÓN | MP. AGUASAY | 175.178 | 34.5 | 13.8 |  | N/A | CONTROLADO | CARACTERIZADO
SE-MON-0458 | ORIENTAL | MONAGAS | SUBESTACION DISTRIBUCION | AMANA | AMANA | NO |  | CARACTERIZACION SE | DISTRIBUCIÓN | MP. MATURIN | 126.347 | 34.5 | 13.8 |  | N/A | CONTROLADO | CARACTERIZADO
SE-MON-0459 | ORIENTAL | MONAGAS | SUBESTACION DISTRIBUCION | ARAGUA | ARAGUA | NO |  | CARACTERIZACION SE | DISTRIBUCIÓN | MP. PIAR | 174.154 | 34.5 | 13.8 |  | N/A | CONTROLADO | CARACTERIZADO
SE-MON-0460 | ORIENTAL | MONAGAS | SUBESTACION DISTRIBUCION | AREO | AREO | NO |  | CARACTERIZACION SE | DISTRIBUCIÓN | MP. CEDEÑO | 173.466 | 34.5 | 13.8 |  | N/A | CONTROLADO | CARACTERIZADO
SE-MON-0461 | ORIENTAL | MONAGAS | SUBESTACION TRANSMISION | BARRANCAS | BARRANCAS | NO |  | CARACTERIZACION CT | TRANSMISIÓN | SOTILLO | N/A | 115 | N/A | PALITAL | 400 | CONTROLADO | CARACTERIZADO
SE-MON-0462 | ORIENTAL | MONAGAS | SUBESTACION DISTRIBUCION | BLANQUERO | BLANQUERO | NO |  | CARACTERIZACION SE | DISTRIBUCIÓN | MP. MATURIN | 166.929 | 34.5 | 13.8 |  | N/A | CONTROLADO | CARACTERIZADO
SE-MON-0463 | ORIENTAL | MONAGAS | SUBESTACION TRANSMISION | BOULEVARD | BOULEVARD | NO |  | CARACTERIZACION CT | TRANSMISIÓN | MATURIN | N/A | 115 | 34,5/13,8 | JUANA LA AVANZADORA | 230 | CONTROLADO | CARACTERIZADO
SE-MON-0464 | ORIENTAL | MONAGAS | SUBESTACION DISTRIBUCION | CAICARA | CAICARA | NO |  | CARACTERIZACION SE | DISTRIBUCIÓN | MP. CEDEÑO | 909.369 | 34.5 | 13.8 |  | N/A | CONTROLADO | CARACTERIZADO
SE-MON-0465 | ORIENTAL | MONAGAS | SUBESTACION DISTRIBUCION | CARATAL | CARATAL | NO |  | CARACTERIZACION SE | DISTRIBUCIÓN | MP. MATURIN | 173.03 | 34.5 | 13.8 |  | N/A | CONTROLADO | CARACTERIZADO
SE-MON-0466 | ORIENTAL | MONAGAS | SUBESTACION DISTRIBUCION | CARIPE | CARIPE | NO |  | CARACTERIZACION SE | DISTRIBUCIÓN | MP. CARIPE | 658.572 | 34.5 | 13.8 |  | N/A | CONTROLADO | CARACTERIZADO
SE-MON-0467 | ORIENTAL | MONAGAS | SUBESTACION DISTRIBUCION | CARIPITO PUEBLO | CARIPITO PUEBLO | NO |  | CARACTERIZACION SE | DISTRIBUCIÓN | MP. BOLIVAR | 1253.752 | 34.5 | 13.8 |  | N/A | CONTROLADO | CARACTERIZADO
SE-MON-0468 | ORIENTAL | MONAGAS | SUBESTACION DISTRIBUCION | CARIPITO REFINERIA | CARIPITO REFINERIA | NO |  | CARACTERIZACION SE | DISTRIBUCIÓN | MP. BOLIVAR | 750 | 34.5 | 13.8 |  | N/A | CONTROLADO | CARACTERIZADO
SE-MON-0469 | ORIENTAL | MONAGAS | SUBESTACION TRANSMISION | CERRO AZUL | CERRO AZUL | NO |  | CARACTERIZACION CT | TRANSMISIÓN | MATURIN | N/A | 115 | N/A | JUSEPIN | 115 | CONTROLADO | CARACTERIZADO
SE-MON-0470 | ORIENTAL | MONAGAS | SUBESTACION DISTRIBUCION | CHAGUARAMAS | CHAGUARAMAS | NO |  | CARACTERIZACION SE | DISTRIBUCIÓN | MP. LIBERTADOR | 146.813 | 34.5 | 13.8 |  | N/A | CONTROLADO | CARACTERIZADO
SE-MON-0471 | ORIENTAL | MONAGAS | SUBESTACION DISTRIBUCION | EL FANGAL | EL FANGAL | NO |  | CARACTERIZACION SE | DISTRIBUCIÓN | MP. LIBERTADOR | 123.868 | 34.5 | 13.8 |  | N/A | CONTROLADO | CARACTERIZADO
SE-MON-0472 | ORIENTAL | MONAGAS | SUBESTACION TRANSMISION | EL FURRIAL | EL FURRIAL | NO |  | CARACTERIZACION CT | TRANSMISIÓN | MATURIN | N/A | 400 | 230 | PALITAL | 400 | CONTROLADO | CARACTERIZADO
SE-MON-0473 | ORIENTAL | MONAGAS | SUBESTACION TRANSMISION | EL INDIO | EL INDIO | NO |  | CARACTERIZACION CT | TRANSMISIÓN | MATURIN | N/A | 230 | N/A | EL FURRIAL | 400 | CONTROLADO | CARACTERIZADO
SE-MON-0474 | ORIENTAL | MONAGAS | SUBESTACION TRANSMISION | EL PARQUE | EL PARQUE | NO |  | CARACTERIZACION CT | TRANSMISIÓN | MATURIN | N/A | 115 | N/A | EL INDIO | 230 | CONTROLADO | CARACTERIZADO
SE-MON-0475 | ORIENTAL | MONAGAS | SUBESTACION DISTRIBUCION | EL PECHÓN | EL PECHÓN | NO |  | CARACTERIZACION SE | DISTRIBUCIÓN | MP. MATURIN | 1752.052 | 34.5 | 13.8 |  | N/A | CONTROLADO | CARACTERIZADO
SE-MON-0476 | ORIENTAL | MONAGAS | SUBESTACION DISTRIBUCION | EL RINCON | EL RINCON | NO |  | CARACTERIZACION SE | DISTRIBUCIÓN | MP. ACOSTA | 173.378 | 34.5 | 13.8 |  | N/A | CONTROLADO | CARACTERIZADO
SE-MON-0477 | ORIENTAL | MONAGAS | SUBESTACION TRANSMISION | JOBO MOCHO | JOBO MOCHO | NO |  | CARACTERIZACION CT | TRANSMISIÓN | ACOSTA | N/A | 115 | N/A | JUSEPIN | 115 | CONTROLADO | CARACTERIZADO
SE-MON-0478 | ORIENTAL | MONAGAS | SUBESTACION TRANSMISION | JUANA LA AVANZADORA | JUANA LA AVANZADORA | NO |  | CARACTERIZACION CT | TRANSMISIÓN | MATURIN | N/A | 230 | N/A | EL INDIO | 230 | CONTROLADO | CARACTERIZADO
SE-MON-0479 | ORIENTAL | MONAGAS | SUBESTACION TRANSMISION | JUSEPIN | JUSEPIN | NO |  | CARACTERIZACION CT | TRANSMISIÓN | MATURIN | N/A | 115 | N/A | EL INDIO | 230 | CONTROLADO | CARACTERIZADO
SE-MON-0480 | ORIENTAL | MONAGAS | SUBESTACION TRANSMISION | LA PAZ | LA PAZ | NO |  | CARACTERIZACION CT | TRANSMISIÓN | MATURIN | N/A | 115 | N/A | EL INDIO | 230 | CONTROLADO | CARACTERIZADO
SE-MON-0481 | ORIENTAL | MONAGAS | SUBESTACION DISTRIBUCION | LA PICA | LA PICA | NO |  | CARACTERIZACION SE | DISTRIBUCIÓN | MP. MATURIN | 1752.052 | 34.5 | 13.8 |  | N/A | CONTROLADO | CARACTERIZADO
SE-MON-0482 | ORIENTAL | MONAGAS | SUBESTACION DISTRIBUCION | LOS POZOS | LOS POZOS | NO |  | CARACTERIZACION SE | DISTRIBUCIÓN | MP. SOTILLO | 1500 | 34.5 | 13.8 |  | N/A | CONTROLADO | CARACTERIZADO
SE-MON-0483 | ORIENTAL | MONAGAS | SUBESTACION TRANSMISION | MATURIN | MATURIN | NO |  | CARACTERIZACION CT | TRANSMISIÓN | MATURIN | N/A | 115 | N/A | EL INDIO | 230 | CONTROLADO | CARACTERIZADO
SE-MON-0484 | ORIENTAL | MONAGAS | SUBESTACION TRANSMISION | MUSCAR | MUSCAR | NO |  | CARACTERIZACION CT | TRANSMISIÓN | EZEQUIEL ZAMORA | N/A | 115 | N/A | EL INDIO | 230 | CONTROLADO | CARACTERIZADO
SE-MON-0485 | ORIENTAL | MONAGAS | SUBESTACION DISTRIBUCION | PASO NUEVO | PASO NUEVO | NO |  | CARACTERIZACION SE | DISTRIBUCIÓN | MP. URACOA | 406.703 | 34.5 | 13.8 |  | N/A | CONTROLADO | CARACTERIZADO
SE-MON-0486 | ORIENTAL | MONAGAS | SUBESTACION TRANSMISION | QUIRIQUIRE | QUIRIQUIRE | NO |  | CARACTERIZACION CT | TRANSMISIÓN | PUNCERES | N/A | 115 | N/A | BOULEVARD | 115 | CONTROLADO | CARACTERIZADO
SE-MON-0487 | ORIENTAL | MONAGAS | SUBESTACION DISTRIBUCION | RURAL NORTE | RURAL NORTE | NO |  | CARACTERIZACION SE | DISTRIBUCIÓN | MP. MATURIN | 171.631 | 34.5 | 13.8 |  | N/A | CONTROLADO | CARACTERIZADO
SE-MON-0488 | ORIENTAL | MONAGAS | SUBESTACION TRANSMISION | SAN JAIME | SAN JAIME | NO |  | CARACTERIZACION CT | TRANSMISIÓN | MATURIN | N/A | 115 | N/A | EL INDIO | 230 | CONTROLADO | CARACTERIZADO
SE-MON-0489 | ORIENTAL | MONAGAS | SUBESTACION DISTRIBUCION | SAN MIGUEL | SAN MIGUEL | NO |  | CARACTERIZACION SE | DISTRIBUCIÓN | MP. MATURIN | 400 | 34.5 | 13.8 |  | N/A | CONTROLADO | CARACTERIZADO
SE-MON-0490 | ORIENTAL | MONAGAS | SUBESTACION DISTRIBUCION | SAN RAMON | SAN RAMON | NO |  | CARACTERIZACION SE | DISTRIBUCIÓN | MP. CEDEÑO | 411.632 | 34.5 | 13.8 |  | N/A | CONTROLADO | CARACTERIZADO
SE-MON-0491 | ORIENTAL | MONAGAS | SUBESTACION TRANSMISION | SANTA BARBARA | SANTA BARBARA | NO |  | CARACTERIZACION CT | TRANSMISIÓN | SANTA BARBARA | N/A | 115 | N/A | TIGRE II | 115 | CONTROLADO | CARACTERIZADO
SE-MON-0492 | ORIENTAL | MONAGAS | SUBESTACION TRANSMISION | TEJERO | TEJERO | NO |  | CARACTERIZACION CT | TRANSMISIÓN | EZEQUIEL ZAMORA | N/A | 115 | N/A | MUSCAR | 115 | CONTROLADO | CARACTERIZADO
SE-MON-0493 | ORIENTAL | MONAGAS | SUBESTACION TRANSMISION | TEMBLADOR I | TEMBLADOR I | NO |  | CARACTERIZACION CT | TRANSMISIÓN | LIBERTADOR | N/A | 115 | N/A | EL INDIO | 230 | CONTROLADO | CARACTERIZADO
SE-MON-0494 | ORIENTAL | MONAGAS | SUBESTACION TRANSMISION | TEMBLADOR II | TEMBLADOR II | NO |  | CARACTERIZACION CT | TRANSMISIÓN | LIBERTADOR | N/A | 115 | N/A | TEMBLADOR I | 115 | CONTROLADO | CARACTERIZADO
SE-MON-0495 | ORIENTAL | MONAGAS | SUBESTACION TRANSMISION | TRAVIESO | TRAVIESO | NO |  | CARACTERIZACION CT | TRANSMISIÓN | EZEQUIEL ZAMORA | N/A | 115 | N/A | TEJERO | 115 | CONTROLADO | CARACTERIZADO
SE-MON-0496 | ORIENTAL | MONAGAS | SUBESTACION DISTRIBUCION | UNIVERSIDAD | UNIVERSIDAD | NO |  | CARACTERIZACION SE | DISTRIBUCIÓN | MP. MATURIN | 1619.7 | 34.5 | 13.8 |  | N/A | CONTROLADO | CARACTERIZADO
SE-MON-0497 | ORIENTAL | MONAGAS | SUBESTACION TRANSMISION | VELADERO (FS) | VELADERO | NO | FS | CARACTERIZACION CT | TRANSMISIÓN | MATURIN | N/A | 115 | N/A | . | N/A | CONTROLADO | CARACTERIZADO
SE-MON-0498 | ORIENTAL | MONAGAS | SUBESTACION DISTRIBUCION | VELADERO REAL | VELADERO REAL | NO |  | CARACTERIZACION SE | DISTRIBUCIÓN | MP. MATURIN | 1752.052 | 34.5 | 13.8 |  | N/A | CONTROLADO | CARACTERIZADO
SE-MON-0499 | ORIENTAL | MONAGAS | SUBESTACION DISTRIBUCION | VIENTO FRESCO | VIENTO FRESCO | NO |  | CARACTERIZACION SE | DISTRIBUCIÓN | MP. CEDEÑO | 1089 | 34.5 | 13.8 |  | N/A | CONTROLADO | CARACTERIZADO
SE-NUE-0500 | INSULAR | NUEVA_ESPARTA | SUBESTACION DISTRIBUCION | AEROPUERTO | AEROPUERTO | NO |  | CARACTERIZACION SE | DISTRIBUCIÓN | MP. DÍAZ | 418.63 | 34.5 | 13.8 |  | 34.5 | CONTROLADO | CARACTERIZADO
SE-NUE-0501 | INSULAR | NUEVA_ESPARTA | SUBESTACION DISTRIBUCION | ARICAGUA | ARICAGUA | NO |  | CARACTERIZACION SE | DISTRIBUCIÓN | MP. ANTOLÍN DEL CAMPO | 4606 | 34.5 | 13.8 |  | 34.5 | CONTROLADO | CARACTERIZADO
SE-NUE-0502 | INSULAR | NUEVA_ESPARTA | SUBESTACION DISTRIBUCION | BOCA DEL RIO | BOCA DEL RIO | NO |  | CARACTERIZACION SE | DISTRIBUCIÓN | MP. PENÍSULA DE MACANAO | 2830 | 34.5 | 13.8 |  | 34.5 | CONTROLADO | CARACTERIZADO
SE-NUE-0503 | INSULAR | NUEVA_ESPARTA | SUBESTACION DISTRIBUCION | COCHE | COCHE | NO |  | CARACTERIZACION SE | DISTRIBUCIÓN | MP. VILLALBA | 2710 | 34.5 | 13.8 |  | 34.5 | CONTROLADO | CARACTERIZADO
SE-NUE-0504 | INSULAR | NUEVA_ESPARTA | SUBESTACION DISTRIBUCION | CONEJEROS | CONEJEROS | NO |  | CARACTERIZACION SE | DISTRIBUCIÓN | MP. GARCÍA | 1352 | 34.5 | 13.8 |  | 34.5 | CONTROLADO | CARACTERIZADO
SE-NUE-0505 | INSULAR | NUEVA_ESPARTA | SUBESTACION DISTRIBUCION | EL MANGLILLO | EL MANGLILLO | NO |  | CARACTERIZACION SE | DISTRIBUCIÓN | MP. PENÍSULA DE MACANAO | 3025 | 34.5 | 13.8 |  | 34.5 | CONTROLADO | CARACTERIZADO
SE-NUE-0506 | INSULAR | NUEVA_ESPARTA | SUBESTACION TRANSMISION | JUAN BAUTISTA ARISMENDI | JUAN BAUTISTA ARISMENDI | NO |  | CARACTERIZACION CT | TRANSMISIÓN | TUBORES | N/A | 115 | 115 | JUAN BAUTISTA ARISMENDI | 115 | CONTROLADO | CARACTERIZADO
SE-NUE-0507 | INSULAR | NUEVA_ESPARTA | SUBESTACION TRANSMISION | LA ASUNCION | LA ASUNCION | NO |  | CARACTERIZACION CT | TRANSMISIÓN | ARISMENDI | N/A | 115 | 34.5 | PAMPATAR | 115 | CONTROLADO | CARACTERIZADO
SE-NUE-0508 | INSULAR | NUEVA_ESPARTA | SUBESTACION DISTRIBUCION | LAS HERNANDEZ | LAS HERNANDEZ | NO |  | CARACTERIZACION SE | DISTRIBUCIÓN | MP. TUBORES | 274 | 34.5 | 13.8 |  | 34.5 | CONTROLADO | CARACTERIZADO
SE-NUE-0509 | INSULAR | NUEVA_ESPARTA | SUBESTACION TRANSMISION | LOS MILLANES | LOS MILLANES | NO |  | CARACTERIZACION CT | TRANSMISIÓN | MARCANO | N/A | 115 | 13.8 | JUAN BAUTISTA ARISMENDI | 115 | CONTROLADO | CARACTERIZADO
SE-NUE-0510 | INSULAR | NUEVA_ESPARTA | SUBESTACION TRANSMISION | LOS ROBLES | LOS ROBLES | NO |  | CARACTERIZACION CT | TRANSMISIÓN | MANEIRO | N/A | 115 | 34.5 | LUISA CACERES | 115 | CONTROLADO | CARACTERIZADO
SE-NUE-0511 | INSULAR | NUEVA_ESPARTA | SUBESTACION TRANSMISION | LUISA CACERES | LUISA CACERES | NO |  | CARACTERIZACION CT | TRANSMISIÓN | MARIÑO | N/A | 115 | 34.5 | LUISA CACERES | 115 | CONTROLADO | CARACTERIZADO
SE-NUE-0512 | INSULAR | NUEVA_ESPARTA | SUBESTACION DISTRIBUCION | MORROPO | MORROPO | NO |  | CARACTERIZACION SE | DISTRIBUCIÓN | MP. MANEIRO | 2710 | 34.5 | 13.8 |  | 34.5 | CONTROLADO | CARACTERIZADO
SE-NUE-0513 | INSULAR | NUEVA_ESPARTA | SUBESTACION TRANSMISION | PAMPATAR | PAMPATAR | NO |  | CARACTERIZACION CT | TRANSMISIÓN | MANEIRO | N/A | 115 | 34.5 | LOS ROBLES | 115 | CONTROLADO | CARACTERIZADO
SE-NUE-0514 | INSULAR | NUEVA_ESPARTA | SUBESTACION TRANSMISION | PORLAMAR | PORLAMAR | NO |  | CARACTERIZACION CT | TRANSMISIÓN | MARIÑO | N/A | 115 | 34.5 | LUISA CACERES | 115 | CONTROLADO | CARACTERIZADO
SE-POR-0515 | LOS_LLANOS | PORTUGUESA | SUBESTACION TRANSMISION | ACARIGUA I | ACARIGUA I | NO |  | CARACTERIZACION CT | TRANSMISIÓN | PÁEZ | N/A | 115 | N/A | ACARIGUA II | 230 | CONTROLADO | CARACTERIZADO
SE-POR-0516 | LOS_LLANOS | PORTUGUESA | SUBESTACION TRANSMISION | ACARIGUA II | ACARIGUA II | NO |  | CARACTERIZACION CT | TRANSMISIÓN | PÁEZ | N/A | 230 | N/A | YARACUY | 765 | CONTROLADO | CARACTERIZADO
SE-POR-0517 | LOS_LLANOS | PORTUGUESA | SUBESTACION TRANSMISION | ACARIGUA II-115 | ACARIGUA II | NO |  | CARACTERIZACION CT | TRANSMISIÓN | PÁEZ | N/A | 115 | N/A | ACARIGUA II | 230 | CONTROLADO | CARACTERIZADO
SE-POR-0518 | LOS_LLANOS | PORTUGUESA | SUBESTACION DISTRIBUCION | AGUA BLANCA | AGUA BLANCA | NO |  | CARACTERIZACION SE | DISTRIBUCIÓN | MP. AGUA BLANCA | 616 | 34.5 | 13.8 |  | N/A | CONTROLADO | CARACTERIZADO
SE-POR-0519 | LOS_LLANOS | PORTUGUESA | SUBESTACION DISTRIBUCION | APARICION | APARICION | NO |  | CARACTERIZACION SE | DISTRIBUCIÓN | MP. OSPINO | 160 | 34.5 | 13.8 |  | N/A | CONTROLADO | CARACTERIZADO
SE-POR-0520 | LOS_LLANOS | PORTUGUESA | SUBESTACION TRANSMISION | ARAURE | ARAURE | NO |  | CARACTERIZACION CT | TRANSMISIÓN | ARAURE | N/A | 115 | N/A | ACARIGUA II | 230 | CONTROLADO | CARACTERIZADO
SE-POR-0521 | LOS_LLANOS | PORTUGUESA | SUBESTACION DISTRIBUCION | BISCUCUY | BISCUCUY | NO |  | CARACTERIZACION SE | DISTRIBUCIÓN | MP. BISCUCUY | 448 | 34.5 | 13.8 |  | N/A | CONTROLADO | CARACTERIZADO
SE-POR-0522 | LOS_LLANOS | PORTUGUESA | SUBESTACION TRANSMISION | BISCUCUY | BISCUCUY | NO |  | CARACTERIZACION CT | TRANSMISIÓN | SUCRE | N/A | 115 | N/A | LAS FLORES | 230 | CONTROLADO | CARACTERIZADO
SE-POR-0523 | LOS_LLANOS | PORTUGUESA | SUBESTACION DISTRIBUCION | CAMBURITO | CAMBURITO | NO |  | CARACTERIZACION SE | DISTRIBUCIÓN | MP. ARAURE | 9000 | 34.5 | 13.8 |  | N/A | CONTROLADO | CARACTERIZADO
SE-POR-0524 | LOS_LLANOS | PORTUGUESA | SUBESTACION DISTRIBUCION | CHABASQUEN | CHABASQUEN | NO |  | CARACTERIZACION SE | DISTRIBUCIÓN | MP. UNDA | 1301 | 34.5 | 13.8 |  | N/A | CONTROLADO | CARACTERIZADO
SE-POR-0525 | LOS_LLANOS | PORTUGUESA | SUBESTACION DISTRIBUCION | EL CRUCE | EL CRUCE | NO |  | CARACTERIZACION SE | DISTRIBUCIÓN | MP. TUREN | 1043 | 34.5 | 13.8 |  | N/A | CONTROLADO | CARACTERIZADO
SE-POR-0526 | LOS_LLANOS | PORTUGUESA | SUBESTACION DISTRIBUCION | EL PLAYON | EL PLAYON | NO |  | CARACTERIZACION SE | DISTRIBUCIÓN | MP. SANTA ROSALIA | 3763.53 | 34.5 | 13.8 | TUREN | 115 | CONTROLADO | CARACTERIZADO
SE-POR-0527 | LOS_LLANOS | PORTUGUESA | SUBESTACION TRANSMISION | EL PLAYON | EL PLAYON | NO |  | CARACTERIZACION CT | TRANSMISIÓN | SANTA ROSALIA | N/A | 34.5 | 13.8 | TUREN | 115 | CONTROLADO | CARACTERIZADO
SE-POR-0528 | LOS_LLANOS | PORTUGUESA | SUBESTACION TRANSMISION | GUANARE | GUANARE | NO |  | CARACTERIZACION CT | TRANSMISIÓN | GUANARE | N/A | 115 | N/A | PEÑA LARGA | 115 | CONTROLADO | CARACTERIZADO
SE-POR-0529 | LOS_LLANOS | PORTUGUESA | SUBESTACION DISTRIBUCION | GUANARITO | GUANARITO | NO |  | CARACTERIZACION SE | DISTRIBUCIÓN | MP. GUANARITO | 1693 | 34.5 | 13.8 |  | N/A | CONTROLADO | CARACTERIZADO
SE-POR-0530 | LOS_LLANOS | PORTUGUESA | SUBESTACION DISTRIBUCION | LA COLONIA | LA COLONIA | NO |  | CARACTERIZACION SE | DISTRIBUCIÓN | MP. TUREN | 375 | 34.5 | 13.8 |  | N/A | CONTROLADO | CARACTERIZADO
SE-POR-0531 | LOS_LLANOS | PORTUGUESA | SUBESTACION TRANSMISION | LAS FLORES | LAS FLORES | NO |  | CARACTERIZACION CT | TRANSMISIÓN | UNDA | N/A | 230 | N/A | ACARIGUA II | 230 | CONTROLADO | CARACTERIZADO
SE-POR-0532 | LOS_LLANOS | PORTUGUESA | SUBESTACION DISTRIBUCION | MAJAGUAS | MAJAGUAS | NO |  | CARACTERIZACION SE | DISTRIBUCIÓN | MP. PAEZ | 986 | 34.5 | 13.8 |  | N/A | CONTROLADO | CARACTERIZADO
SE-POR-0533 | LOS_LLANOS | PORTUGUESA | SUBESTACION TRANSMISION | OSPINO | OSPINO | NO |  | CARACTERIZACION CT | TRANSMISIÓN | OSPINO | N/A | 115 | N/A | ACARIGUA I | 115 | CONTROLADO | CARACTERIZADO
SE-POR-0534 | LOS_LLANOS | PORTUGUESA | SUBESTACION DISTRIBUCION | PIRITU | PIRITU | NO |  | CARACTERIZACION SE | DISTRIBUCIÓN | MP. ESTELLER | 419 | 34.5 | 13.8 |  | N/A | CONTROLADO | CARACTERIZADO
SE-POR-0535 | LOS_LLANOS | PORTUGUESA | SUBESTACION TRANSMISION | SAN RAFAEL DE ONOTO | SAN RAFAEL DE ONOTO | NO |  | CARACTERIZACION CT | TRANSMISIÓN | SAN RAFAEL DE ONOTO | N/A | 115 | N/A | ACARIGUA II | 230 | CONTROLADO | CARACTERIZADO
SE-POR-0536 | LOS_LLANOS | PORTUGUESA | SUBESTACION DISTRIBUCION | TINAJITAS | TINAJITAS | NO |  | CARACTERIZACION SE | DISTRIBUCIÓN | MP. SAN GENARO DE BOCONOITO | 214 | 34.5 | 13.8 |  | N/A | CONTROLADO | CARACTERIZADO
SE-POR-0537 | LOS_LLANOS | PORTUGUESA | SUBESTACION TRANSMISION | TUREN | TUREN | NO |  | CARACTERIZACION CT | TRANSMISIÓN | TUREN | N/A | 115 | N/A | ACARIGUA II | 230 | CONTROLADO | CARACTERIZADO
SE-POR-0538 | LOS_LLANOS | PORTUGUESA | SUBESTACION TRANSMISION | TUREN II | TUREN II | NO |  | CARACTERIZACION CT | TRANSMISIÓN | TUREN | N/A | 115 | N/A | ACARIGUA II | 230 | CONTROLADO | CARACTERIZADO
SE-DIS-0539 | CAPITAL | DISTRITO_CAPITAL | SUBESTACION DISTRIBUCION | ALTAMIRA | ALTAMIRA | NO |  | CARACTERIZACION SE | TRANSMISIÓN POR AHORA | MP. CHACAO | N/A | 30 | 4.8 | CHACAO | 69 | CONTROLADO | CARACTERIZADO
SE-DIS-0540 | CAPITAL | DISTRITO_CAPITAL | SUBESTACION TRANSMISION | ANAUCO | ANAUCO | NO |  | CARACTERIZACION CT | TRANSMISIÓN | BOLIVARIANO LIBERTADOR | N/A | 69 | 12.47 | BOYACA | 230 | CONTROLADO | CARACTERIZADO
SE-DIS-0541 | CAPITAL | DISTRITO_CAPITAL | SUBESTACION DISTRIBUCION | ANGELES | ANGELES | NO |  | CARACTERIZACION SE | TRANSMISIÓN POR AHORA | MP. CHACAO | N/A | 30 | 4.8 | CHACAO | 69 | CONTROLADO | CARACTERIZADO
SE-DIS-0542 | CAPITAL | DISTRITO_CAPITAL | SUBESTACION TRANSMISION | ANTIMANO | ANTIMANO | NO |  | CARACTERIZACION CT | TRANSMISIÓN | BOLIVARIANO LIBERTADOR | N/A | 69 | 12.47 | JUNQUITO | 230 | CONTROLADO | CARACTERIZADO
SE-DIS-0543 | CAPITAL | DISTRITO_CAPITAL | SUBESTACION DISTRIBUCION | ARTIGAS | ARTIGAS | NO |  | CARACTERIZACION SE | TRANSMISIÓN POR AHORA | MP. LIBERTADOR | N/A | 30 | 4.8 | CATIA | 69 | CONTROLADO | CARACTERIZADO
SE-DIS-0544 | CAPITAL | DISTRITO_CAPITAL | SUBESTACION DISTRIBUCION | AUTOPISTA | AUTOPISTA | NO |  | CARACTERIZACION SE | TRANSMISIÓN POR AHORA | MP. VARGAS | N/A | 30 | 4.8 | CATIA | 69 | CONTROLADO | CARACTERIZADO
SE-DIS-0545 | CAPITAL | DISTRITO_CAPITAL | SUBESTACION DISTRIBUCION | AVILANES | AVILANES | NO |  | CARACTERIZACION SE | TRANSMISIÓN POR AHORA | MP. LIBERTADOR | N/A | 30 | 4.8 | SANTA ROSA | 69 | CONTROLADO | CARACTERIZADO
SE-DIS-0546 | CAPITAL | DISTRITO_CAPITAL | SUBESTACION TRANSMISION | BAMBUES | BAMBUES | NO |  | CARACTERIZACION CT | TRANSMISIÓN | BARUTA | N/A | 69 | 30 | BOULEVARD | 69 | CONTROLADO | CARACTERIZADO
SE-DIS-0547 | CAPITAL | DISTRITO_CAPITAL | SUBESTACION DISTRIBUCION | BECO | BECO | NO |  | CARACTERIZACION SE | TRANSMISIÓN POR AHORA | MP. CHACAO | N/A | 30 | 0.416 | CHACAO | 69 | CONTROLADO | CARACTERIZADO
SE-DIS-0548 | CAPITAL | DISTRITO_CAPITAL | SUBESTACION DISTRIBUCION | BELLA VISTA | BELLA VISTA | NO |  | CARACTERIZACION SE | TRANSMISIÓN POR AHORA | MP. LIBERTADOR | N/A | 30 | 4.8 | CATIA | 69 | CONTROLADO | CARACTERIZADO
SE-DIS-0549 | CAPITAL | DISTRITO_CAPITAL | SUBESTACION DISTRIBUCION | BELLO MONTE | BELLO MONTE | NO |  | CARACTERIZACION SE | TRANSMISIÓN POR AHORA | BOLIVARIANO LIBERTADOR | N/A | 30 | 4.8 | SANTA ROSA | 69 | CONTROLADO | CARACTERIZADO
SE-DIS-0550 | CAPITAL | DISTRITO_CAPITAL | SUBESTACION DISTRIBUCION | BOLEITA | BOLEITA | NO |  | CARACTERIZACION SE | TRANSMISIÓN POR AHORA | MP. SUCRE | N/A | 30 | 4.8 | CONVENTO | 230 | CONTROLADO | CARACTERIZADO
SE-DIS-0551 | CAPITAL | DISTRITO_CAPITAL | SUBESTACION TRANSMISION | BOULEVARD | BOULEVARD | NO |  | CARACTERIZACION CT | TRANSMISIÓN | BARUTA | N/A | 69 | 12.47 | PEDRERA | 230 | CONTROLADO | CARACTERIZADO
SE-DIS-0552 | CAPITAL | DISTRITO_CAPITAL | SUBESTACION TRANSMISION | BOYACA | BOYACA | NO |  | CARACTERIZACION CT | TRANSMISIÓN | BOLIVARIANO LIBERTADOR | N/A | 230 | 69 | TACOA | 230 | CONTROLADO | CARACTERIZADO
SE-DIS-0553 | CAPITAL | DISTRITO_CAPITAL | SUBESTACION DISTRIBUCION | C.C. BELLO CAMPO | C.C. BELLO CAMPO | NO |  | CARACTERIZACION SE | TRANSMISIÓN POR AHORA | MP. CHACAO | N/A | 30 | 0.208 | CHACAO | 69 | CONTROLADO | CARACTERIZADO
SE-DIS-0554 | CAPITAL | DISTRITO_CAPITAL | SUBESTACION DISTRIBUCION | C.C. CHACAÍTO | C.C. CHACAÍTO | NO |  | CARACTERIZACION SE | TRANSMISIÓN POR AHORA | MP. CHACAO | N/A | 30 | 0.208 | CHACAO | 69 | CONTROLADO | CARACTERIZADO
SE-DIS-0555 | CAPITAL | DISTRITO_CAPITAL | SUBESTACION DISTRIBUCION | C.C. LIBERTADOR | C.C. LIBERTADOR | NO |  | CARACTERIZACION SE | TRANSMISIÓN POR AHORA | MP. LIBERTADOR | N/A | 30 | 0.208 | SANTA ROSA | 69 | CONTROLADO | CARACTERIZADO
SE-DIS-0556 | CAPITAL | DISTRITO_CAPITAL | SUBESTACION DISTRIBUCION | C.EMP.MIRANDA | C.EMP.MIRANDA | NO |  | CARACTERIZACION SE | TRANSMISIÓN POR AHORA | MP. SUCRE | N/A | 30 | 0.208 | CONVENTO | 230 | CONTROLADO | CARACTERIZADO
SE-DIS-0557 | CAPITAL | DISTRITO_CAPITAL | SUBESTACION DISTRIBUCION | CAFETAL | CAFETAL | NO |  | CARACTERIZACION SE | TRANSMISIÓN POR AHORA | MP BARUTA | N/A | 30 | 4.8 | BAMBUES | 69 | CONTROLADO | CARACTERIZADO
SE-DIS-0558 | CAPITAL | DISTRITO_CAPITAL | SUBESTACION TRANSMISION | CAICAGUANA | CAICAGUANA | NO |  | CARACTERIZACION CT | TRANSMISIÓN | EL HATILLO | N/A | 69 | 12.47 | PAPELON | 230 | CONTROLADO | CARACTERIZADO
SE-DIS-0559 | CAPITAL | DISTRITO_CAPITAL | SUBESTACION TRANSMISION | CANDILITO | CANDILITO | NO |  | CARACTERIZACION CT | TRANSMISIÓN | BOLIVARIANO LIBERTADOR | N/A | 69 | 12.47 | PANAMERICANA | 69 | CONTROLADO | CARACTERIZADO
SE-DIS-0560 | CAPITAL | DISTRITO_CAPITAL | SUBESTACION DISTRIBUCION | CANTV | CANTV | NO |  | CARACTERIZACION SE | TRANSMISIÓN POR AHORA | MP. LIBERTADOR | N/A | 30 | 0.48 | SANTA ROSA | 69 | CONTROLADO | CARACTERIZADO
SE-DIS-0561 | CAPITAL | DISTRITO_CAPITAL | SUBESTACION DISTRIBUCION | CAÑADA | CAÑADA | NO |  | CARACTERIZACION SE | TRANSMISIÓN POR AHORA | MP. LIBERTADOR | N/A | 30 | 4.8 | CATIA | 69 | CONTROLADO | CARACTERIZADO
SE-DIS-0562 | CAPITAL | DISTRITO_CAPITAL | SUBESTACION DISTRIBUCION | CAOBOS | CAOBOS | NO |  | CARACTERIZACION SE | TRANSMISIÓN POR AHORA | MP. LIBERTADOR | N/A | 30 | 4.8 | SANTA ROSA | 69 | CONTROLADO | CARACTERIZADO
SE-DIS-0563 | CAPITAL | DISTRITO_CAPITAL | SUBESTACION TRANSMISION | CARICUAO | CARICUAO | NO |  | CARACTERIZACION CT | TRANSMISIÓN | BOLIVARIANO LIBERTADOR | N/A | 69 | 12.47 | PLANTA JME | 69 | CONTROLADO | CARACTERIZADO
SE-DIS-0564 | CAPITAL | DISTRITO_CAPITAL | SUBESTACION DISTRIBUCION | CARTÓN DE VENEZUELA | CARTÓN DE VENEZUELA | NO |  | CARACTERIZACION SE | TRANSMISIÓN POR AHORA | MP. SUCRE | N/A | 30 | 0.48 | CONVENTO | 230 | CONTROLADO | CARACTERIZADO
SE-DIS-0565 | CAPITAL | DISTRITO_CAPITAL | SUBESTACION DISTRIBUCION | CASTÁN | CASTÁN | NO |  | CARACTERIZACION SE | TRANSMISIÓN POR AHORA | MP. LIBERTADOR | N/A | 30 | 4.8 | SANTA ROSA | 69 | CONTROLADO | CARACTERIZADO
SE-DIS-0566 | CAPITAL | DISTRITO_CAPITAL | SUBESTACION TRANSMISION | CASTELLANA | CASTELLANA | NO |  | CARACTERIZACION CT | TRANSMISIÓN | CHACAO | N/A | 69 | 12,47 y 4,8 | TARZILANDIA | 69 | CONTROLADO | CARACTERIZADO
SE-DIS-0567 | CAPITAL | DISTRITO_CAPITAL | SUBESTACION TRANSMISION | CATIA | CATIA | NO |  | CARACTERIZACION CT | TRANSMISIÓN | BOLIVARIANO LIBERTADOR | N/A | 69 | 30/4,8 | MAGALLANES | 230 | CONTROLADO | CARACTERIZADO
SE-DIS-0568 | CAPITAL | DISTRITO_CAPITAL | SUBESTACION TRANSMISION | CAUCAGUITA | CAUCAGUITA | NO |  | CARACTERIZACION CT | TRANSMISIÓN | SUCRE | N/A | 69 | 8.3 | CURUPAO | 230 | CONTROLADO | CARACTERIZADO
SE-DIS-0569 | CAPITAL | DISTRITO_CAPITAL | SUBESTACION DISTRIBUCION | CAURIMARE | CAURIMARE | NO |  | CARACTERIZACION SE | TRANSMISIÓN POR AHORA | MP BARUTA | N/A | 30 | 4.8 | BAMBUES | 69 | CONTROLADO | CARACTERIZADO
SE-DIS-0570 | CAPITAL | DISTRITO_CAPITAL | SUBESTACION DISTRIBUCION | CENTRO PLAZA | CENTRO PLAZA | NO |  | CARACTERIZACION SE | TRANSMISIÓN POR AHORA | MP. CHACAO | N/A | 30 | 0.208 |  | N/A | CONTROLADO | CARACTERIZADO
SE-DIS-0571 | CAPITAL | DISTRITO_CAPITAL | SUBESTACION DISTRIBUCION | CENTRO PLAZA | CENTRO PLAZA | NO |  | CARACTERIZACION SE | TRANSMISIÓN POR AHORA | MP. CHACAO | N/A | 30 | 0.48 |  | N/A | CONTROLADO | CARACTERIZADO
SE-DIS-0572 | CAPITAL | DISTRITO_CAPITAL | SUBESTACION TRANSMISION | CHACAO | CHACAO | NO |  | CARACTERIZACION CT | TRANSMISIÓN | CHACAO | N/A | 69 | 30 | CONVENTO | 230 | CONTROLADO | CARACTERIZADO
SE-DIS-0573 | CAPITAL | DISTRITO_CAPITAL | SUBESTACION DISTRIBUCION | CHAGUARAMOS | CHAGUARAMOS | NO |  | CARACTERIZACION SE | TRANSMISIÓN POR AHORA | MP. LIBERTADOR | N/A | 30 | 4.8 | PRADO DE MARIA | 69 | CONTROLADO | CARACTERIZADO
SE-DIS-0574 | CAPITAL | DISTRITO_CAPITAL | SUBESTACION DISTRIBUCION | CIUDAD CARIBIA | CIUDAD CARIBIA | NO |  | CARACTERIZACION SE | TRANSMISIÓN POR AHORA | MP. VARGAS | N/A | 30 | 12.47 |  | N/A | CONTROLADO | CARACTERIZADO
SE-DIS-0575 | CAPITAL | DISTRITO_CAPITAL | SUBESTACION TRANSMISION | COCHE | COCHE | NO |  | CARACTERIZACION CT | TRANSMISIÓN | BOLIVARIANO LIBERTADOR | N/A | 69 | 12,47 y 4,8 | PANAMERICANA | 69 | CONTROLADO | CARACTERIZADO
SE-DIS-0576 | CAPITAL | DISTRITO_CAPITAL | SUBESTACION DISTRIBUCION | COLINAS DE SANTA MÓNICA | COLINAS DE SANTA MÓNICA | NO |  | CARACTERIZACION SE | TRANSMISIÓN POR AHORA | MP. LIBERTADOR | N/A | 30 | 4.8 | PRADO DE MARIA | 69 | CONTROLADO | CARACTERIZADO
SE-DIS-0577 | CAPITAL | DISTRITO_CAPITAL | SUBESTACION DISTRIBUCION | COLÓN | COLÓN | NO |  | CARACTERIZACION SE | TRANSMISIÓN POR AHORA | MP. LIBERTADOR | N/A | 30 | 4.8 | SANTA ROSA | 69 | CONTROLADO | CARACTERIZADO
SE-DIS-0578 | CAPITAL | DISTRITO_CAPITAL | SUBESTACION DISTRIBUCION | CONCRESA | CONCRESA | NO |  | CARACTERIZACION SE | TRANSMISIÓN POR AHORA | MP BARUTA | N/A | 30 | 0.48 | TRINIDAD | 69 | CONTROLADO | CARACTERIZADO
SE-DIS-0579 | CAPITAL | DISTRITO_CAPITAL | SUBESTACION TRANSMISION | CONDE | CONDE | NO |  | CARACTERIZACION CT | TRANSMISIÓN | BOLIVARIANO LIBERTADOR | N/A | 69 | 12.47 | BOYACA | 230 | CONTROLADO | CARACTERIZADO
SE-DIS-0580 | CAPITAL | DISTRITO_CAPITAL | SUBESTACION TRANSMISION | CONVENTO | CONVENTO | NO |  | CARACTERIZACION CT | TRANSMISIÓN | SUCRE | N/A | 230 | 30 | TACOA | 230 | CONTROLADO | CARACTERIZADO
SE-DIS-0581 | CAPITAL | DISTRITO_CAPITAL | SUBESTACION TRANSMISION | CORTADA DEL GUAYABO | CORTADA DEL GUAYABO | NO |  | CARACTERIZACION CT | TRANSMISIÓN | GUAICAIPURO | N/A | 69 | 12.47 | PAPELON | 230 | CONTROLADO | CARACTERIZADO
SE-DIS-0582 | CAPITAL | DISTRITO_CAPITAL | SUBESTACION TRANSMISION | COTA MIL | COTA MIL | NO |  | CARACTERIZACION CT | TRANSMISIÓN | BOLIVARIANO LIBERTADOR | N/A | 69 | 69 | CONVENTO | 230 | CONTROLADO | CARACTERIZADO
SE-DIS-0583 | CAPITAL | DISTRITO_CAPITAL | SUBESTACION TRANSMISION | DELICIAS | DELICIAS | NO |  | CARACTERIZACION CT | TRANSMISIÓN | BOLIVARIANO LIBERTADOR | N/A | 69 | 12.47 | BOYACA | 230 | CONTROLADO | CARACTERIZADO
SE-DIS-0584 | CAPITAL | DISTRITO_CAPITAL | SUBESTACION TRANSMISION | DON BOSCO | DON BOSCO | NO |  | CARACTERIZACION CT | TRANSMISIÓN | SUCRE | N/A | 69 | 12.47 | CONVENTO | 230 | CONTROLADO | CARACTERIZADO
SE-DIS-0585 | CAPITAL | DISTRITO_CAPITAL | SUBESTACION TRANSMISION | DOS CAMINOS | DOS CAMINOS | NO |  | CARACTERIZACION CT | TRANSMISIÓN | SUCRE | N/A | 69 | 12.47 | CONVENTO | 230 | CONTROLADO | CARACTERIZADO
SE-DIS-0586 | CAPITAL | DISTRITO_CAPITAL | SUBESTACION DISTRIBUCION | EDUSA | EDUSA | NO |  | CARACTERIZACION SE | TRANSMISIÓN POR AHORA | MP. CHACAO | N/A | 30 | 0.208 | CHACAO | 69 | CONTROLADO | CARACTERIZADO
SE-DIS-0587 | CAPITAL | DISTRITO_CAPITAL | SUBESTACION DISTRIBUCION | ESCUELA MILITAR | ESCUELA MILITAR | NO |  | CARACTERIZACION SE | TRANSMISIÓN POR AHORA | MP. LIBERTADOR | N/A | 30 | 4.8 | PRADO DE MARIA | 69 | CONTROLADO | CARACTERIZADO
SE-DIS-0588 | CAPITAL | DISTRITO_CAPITAL | SUBESTACION TRANSMISION | ESMERALDA | ESMERALDA | NO |  | CARACTERIZACION CT | TRANSMISIÓN | BARUTA | N/A | 69 | 12.47 | PEDRERA | 230 | CONTROLADO | CARACTERIZADO
SE-DIS-0589 | CAPITAL | DISTRITO_CAPITAL | SUBESTACION DISTRIBUCION | FLORIDA | FLORIDA | NO |  | CARACTERIZACION SE | TRANSMISIÓN POR AHORA | MP. LIBERTADOR | N/A | 30 | 4.8 | SANTA ROSA | 69 | CONTROLADO | CARACTERIZADO
SE-DIS-0590 | CAPITAL | DISTRITO_CAPITAL | SUBESTACION DISTRIBUCION | GRAMOVEN | GRAMOVEN | NO |  | CARACTERIZACION SE | TRANSMISIÓN POR AHORA | BOLIVARIANO LIBERTADOR | N/A | 12.47 | 4.8 | CATIA | 69 | CONTROLADO | CARACTERIZADO
SE-DIS-0591 | CAPITAL | DISTRITO_CAPITAL | SUBESTACION TRANSMISION | GRANADA | GRANADA | NO |  | CARACTERIZACION CT | TRANSMISIÓN | BOLIVARIANO LIBERTADOR | N/A | 69 | 12.47 | PANAMERICANA | 69 | CONTROLADO | CARACTERIZADO
SE-DIS-0592 | CAPITAL | DISTRITO_CAPITAL | SUBESTACION DISTRIBUCION | GUARATARO | GUARATARO | NO |  | CARACTERIZACION SE | TRANSMISIÓN POR AHORA | MP. LIBERTADOR | N/A | 30 | 4.8 | CATIA | 69 | CONTROLADO | CARACTERIZADO
SE-DIS-0593 | CAPITAL | DISTRITO_CAPITAL | SUBESTACION DISTRIBUCION | HOLLIDAY INN | HOLLIDAY INN | NO |  | CARACTERIZACION SE | TRANSMISIÓN POR AHORA | MP BARUTA | N/A | 30 | 0.208 | CHACAO | 69 | CONTROLADO | CARACTERIZADO
SE-DIS-0594 | CAPITAL | DISTRITO_CAPITAL | SUBESTACION TRANSMISION | HOYO DE LAS TAPIAS | HOYO DE LAS TAPIAS | NO |  | CARACTERIZACION CT | TRANSMISIÓN | SUCRE | N/A | 69 | 12,47 y 8,3 | PAPELON | 230 | CONTROLADO | CARACTERIZADO
SE-DIS-0595 | CAPITAL | DISTRITO_CAPITAL | SUBESTACION TRANSMISION | HUMBOLDT | HUMBOLDT | NO |  | CARACTERIZACION CT | TRANSMISIÓN | BARUTA | N/A | 69 | 12.47 | PEDRERA | 230 | CONTROLADO | CARACTERIZADO
SE-DIS-0596 | CAPITAL | DISTRITO_CAPITAL | SUBESTACION DISTRIBUCION | I.B.M | I.B.M | NO |  | CARACTERIZACION SE | TRANSMISIÓN POR AHORA | MP BARUTA | N/A | 30 | 0.208 | CHACAO | 69 | CONTROLADO | CARACTERIZADO
SE-DIS-0597 | CAPITAL | DISTRITO_CAPITAL | SUBESTACION DISTRIBUCION | INVERSIONES COBO | INVERSIONES COBO | NO |  | CARACTERIZACION SE | TRANSMISIÓN POR AHORA | MP. SUCRE | N/A | 30 | 0.208 | CONVENTO | 69 | CONTROLADO | CARACTERIZADO
SE-DIS-0598 | CAPITAL | DISTRITO_CAPITAL | SUBESTACION DISTRIBUCION | JUAN MIRANDA | JUAN MIRANDA | NO |  | CARACTERIZACION SE | TRANSMISIÓN POR AHORA | MP. LIBERTADOR | N/A | 30 | 4.8 | CATIA | 69 | CONTROLADO | CARACTERIZADO
SE-DIS-0599 | CAPITAL | DISTRITO_CAPITAL | SUBESTACION TRANSMISION | JUNQUITO | JUNQUITO | NO |  | CARACTERIZACION CT | TRANSMISIÓN | BOLIVARIANO LIBERTADOR | N/A | 230 | 230 | TACOA | 230 | CONTROLADO | CARACTERIZADO
SE-DIS-0600 | CAPITAL | DISTRITO_CAPITAL | SUBESTACION TRANSMISION | LA MARIPOSA | LA MARIPOSA | NO |  | CARACTERIZACION CT | TRANSMISIÓN | LOS SALIAS | N/A | 115 | N/A | SANTA TERESA | 230 | CONTROLADO | CARACTERIZADO
SE-DIS-0601 | CAPITAL | DISTRITO_CAPITAL | SUBESTACION TRANSMISION | LAGUNITA | LAGUNITA | NO |  | CARACTERIZACION CT | TRANSMISIÓN | EL HATILLO | N/A | 69 | 8.3 | PAPELON | 230 | CONTROLADO | CARACTERIZADO
SE-DIS-0602 | CAPITAL | DISTRITO_CAPITAL | SUBESTACION DISTRIBUCION | MACARACUAY | MACARACUAY | NO |  | CARACTERIZACION SE | TRANSMISIÓN POR AHORA | MP. SUCRE | N/A | 30 | 4.8 | CONVENTO | 230 | CONTROLADO | CARACTERIZADO
SE-DIS-0603 | CAPITAL | DISTRITO_CAPITAL | SUBESTACION TRANSMISION | MAGALLANES | MAGALLANES | NO |  | CARACTERIZACION CT | TRANSMISIÓN | BOLIVARIANO LIBERTADOR | N/A | 230 | 69 | TACOA | 230 | CONTROLADO | CARACTERIZADO
SE-DIS-0604 | CAPITAL | DISTRITO_CAPITAL | SUBESTACION DISTRIBUCION | MARQUÉS | MARQUÉS | NO |  | CARACTERIZACION SE | TRANSMISIÓN POR AHORA | MP. SUCRE | N/A | 30 | 4.8 | CONVENTO | 230 | CONTROLADO | CARACTERIZADO
SE-DIS-0605 | CAPITAL | DISTRITO_CAPITAL | SUBESTACION DISTRIBUCION | MAURY | MAURY | NO |  | CARACTERIZACION SE | TRANSMISIÓN POR AHORA | MP. LIBERTADOR | N/A | 30 | 4.8 | CATIA | 69 | CONTROLADO | CARACTERIZADO
SE-DIS-0606 | CAPITAL | DISTRITO_CAPITAL | SUBESTACION DISTRIBUCION | MERCEDES | MERCEDES | NO |  | CARACTERIZACION SE | TRANSMISIÓN POR AHORA | MP BARUTA | N/A | 30 | 4.8 | CHACAO | 69 | CONTROLADO | CARACTERIZADO
SE-DIS-0607 | CAPITAL | DISTRITO_CAPITAL | SUBESTACION DISTRIBUCION | MINISTERIO DE EDUCACIÓN | MINISTERIO DE EDUCACIÓN | NO |  | CARACTERIZACION SE | TRANSMISIÓN POR AHORA | MP. LIBERTADOR | N/A | 30 | 0.48 | SANTA ROSA | 69 | CONTROLADO | CARACTERIZADO
SE-DIS-0608 | CAPITAL | DISTRITO_CAPITAL | SUBESTACION TRANSMISION | MIRANDA | MIRANDA | NO |  | CARACTERIZACION CT | TRANSMISIÓN | SUCRE | N/A | 69 | 8.3 | CURUPAO | 230 | CONTROLADO | CARACTERIZADO
SE-DIS-0609 | CAPITAL | DISTRITO_CAPITAL | SUBESTACION TRANSMISION | MONTALBAN | MONTALBAN | NO |  | CARACTERIZACION CT | TRANSMISIÓN | BOLIVARIANO LIBERTADOR | N/A | 69 | 12.47 | JUNQUITO | 230 | CONTROLADO | CARACTERIZADO
SE-DIS-0610 | CAPITAL | DISTRITO_CAPITAL | SUBESTACION DISTRIBUCION | NORTE | NORTE | NO |  | CARACTERIZACION SE | TRANSMISIÓN POR AHORA | MP. LIBERTADOR | N/A | 30 | 4.8 | SANTA ROSA | 69 | CONTROLADO | CARACTERIZADO
SE-DIS-0611 | CAPITAL | DISTRITO_CAPITAL | SUBESTACION TRANSMISION | O.A.M | O.A.M | NO |  | CARACTERIZACION CT | TRANSMISIÓN | LOS SALIAS | N/A | 69 | 69 | PLANTA JME | 69 | CONTROLADO | CARACTERIZADO
SE-DIS-0612 | CAPITAL | DISTRITO_CAPITAL | SUBESTACION DISTRIBUCION | PALACIO DE JUSTICIA | PALACIO DE JUSTICIA | NO |  | CARACTERIZACION SE | TRANSMISIÓN POR AHORA | MP. LIBERTADOR | N/A | 30 | 0.48 | SANTA ROSA | 69 | CONTROLADO | CARACTERIZADO
SE-DIS-0613 | CAPITAL | DISTRITO_CAPITAL | SUBESTACION TRANSMISION | PALO VERDE | PALO VERDE | NO |  | CARACTERIZACION CT | TRANSMISIÓN | SUCRE | N/A | 69 | 12.47 | PAPELON | 230 | CONTROLADO | CARACTERIZADO
SE-DIS-0614 | CAPITAL | DISTRITO_CAPITAL | SUBESTACION DISTRIBUCION | PALOS GRANDES | PALOS GRANDES | NO |  | CARACTERIZACION SE | TRANSMISIÓN POR AHORA | MP. CHACAO | N/A | 30 | 4.8 | CHACAO | 69 | CONTROLADO | CARACTERIZADO
SE-DIS-0615 | CAPITAL | DISTRITO_CAPITAL | SUBESTACION TRANSMISION | PANAMERICANA | PANAMERICANA | NO |  | CARACTERIZACION CT | TRANSMISIÓN | BOLIVARIANO LIBERTADOR | N/A | 69 | 69 | PLANTA JME | 69 | CONTROLADO | CARACTERIZADO
SE-DIS-0616 | CAPITAL | DISTRITO_CAPITAL | SUBESTACION TRANSMISION | PAPELON | PAPELON | NO |  | CARACTERIZACION CT | TRANSMISIÓN | EL HATILLO | N/A | 230 | 69 | SUR-OMZ | 230 | CONTROLADO | CARACTERIZADO
SE-DIS-0617 | CAPITAL | DISTRITO_CAPITAL | SUBESTACION TRANSMISION | PARAISO | PARAISO | NO |  | CARACTERIZACION CT | TRANSMISIÓN | BOLIVARIANO LIBERTADOR | N/A | 69 | 12.47 | PANAMERICANA | 69 | CONTROLADO | CARACTERIZADO
SE-DIS-0618 | CAPITAL | DISTRITO_CAPITAL | SUBESTACION DISTRIBUCION | PASEO LAS MERCEDES | PASEO LAS MERCEDES | NO |  | CARACTERIZACION SE | TRANSMISIÓN POR AHORA | MP BARUTA | N/A | 30 | 0.208 | CHACAO | 69 | CONTROLADO | CARACTERIZADO
SE-DIS-0619 | CAPITAL | DISTRITO_CAPITAL | SUBESTACION DISTRIBUCION | PETARE | PETARE | NO |  | CARACTERIZACION SE | TRANSMISIÓN POR AHORA | MP. SUCRE | N/A | 30 | 4.8 | CONVENTO | 230 | CONTROLADO | CARACTERIZADO
SE-DIS-0620 | CAPITAL | DISTRITO_CAPITAL | SUBESTACION DISTRIBUCION | PINAR | PINAR | NO |  | CARACTERIZACION SE | TRANSMISIÓN POR AHORA | MP. LIBERTADOR | N/A | 12.47 | 4.8 | PARAISO | 69 | CONTROLADO | CARACTERIZADO
SE-DIS-0621 | CAPITAL | DISTRITO_CAPITAL | SUBESTACION DISTRIBUCION | PINEDA | PINEDA | NO |  | CARACTERIZACION SE | TRANSMISIÓN POR AHORA | MP. LIBERTADOR | N/A | 30 | 4.8 | CATIA | 69 | CONTROLADO | CARACTERIZADO
SE-DIS-0622 | CAPITAL | DISTRITO_CAPITAL | SUBESTACION TRANSMISION | PLACER | PLACER | NO |  | CARACTERIZACION CT | TRANSMISIÓN | EL HATILLO | N/A | 69 | 12.47 | PAPELON | 230 | CONTROLADO | CARACTERIZADO
SE-DIS-0623 | CAPITAL | DISTRITO_CAPITAL | SUBESTACION TRANSMISION | PRADO DE MARIA | PRADO DE MARIA | NO |  | CARACTERIZACION CT | TRANSMISIÓN | BOLIVARIANO LIBERTADOR | N/A | 69 | 30 | PANAMERICANA | 69 | CONTROLADO | CARACTERIZADO
SE-DIS-0624 | CAPITAL | DISTRITO_CAPITAL | SUBESTACION DISTRIBUCION | PRADOS DEL ESTE | PRADOS DEL ESTE | NO |  | CARACTERIZACION SE | TRANSMISIÓN POR AHORA | MP BARUTA | N/A | 30 | 4.8 | TRINIDAD | 69 | CONTROLADO | CARACTERIZADO
SE-DIS-0625 | CAPITAL | DISTRITO_CAPITAL | SUBESTACION TRANSMISION | PROPATRIA | PROPATRIA | NO |  | CARACTERIZACION CT | TRANSMISIÓN | BOLIVARIANO LIBERTADOR | N/A | 69 | 12.47 | MAGALLANES | 230 | CONTROLADO | CARACTERIZADO
SE-DIS-0626 | CAPITAL | DISTRITO_CAPITAL | SUBESTACION TRANSMISION | PUNCERES | PUNCERES | NO |  | CARACTERIZACION CT | TRANSMISIÓN | BOLIVARIANO LIBERTADOR | N/A | 69 | 12.47 | BOYACA | 230 | CONTROLADO | CARACTERIZADO
SE-DIS-0627 | CAPITAL | DISTRITO_CAPITAL | SUBESTACION DISTRIBUCION | RINCÓN | RINCÓN | NO |  | CARACTERIZACION SE | TRANSMISIÓN POR AHORA | MP. LIBERTADOR | N/A | 30 | 4.8 | PRADO DE MARIA | 69 | CONTROLADO | CARACTERIZADO
SE-DIS-0628 | CAPITAL | DISTRITO_CAPITAL | SUBESTACION TRANSMISION | ROSAL | ROSAL | NO |  | CARACTERIZACION CT | TRANSMISIÓN | CHACAO | N/A | 69 | 12,47 y 4,8 | TARZILANDIA | 69 | CONTROLADO | CARACTERIZADO
SE-DIS-0629 | CAPITAL | DISTRITO_CAPITAL | SUBESTACION DISTRIBUCION | RUICES | RUICES | NO |  | CARACTERIZACION SE | TRANSMISIÓN POR AHORA | MP. SUCRE | N/A | 30 | 4.8 | CONVENTO | 230 | CONTROLADO | CARACTERIZADO
SE-DIS-0630 | CAPITAL | DISTRITO_CAPITAL | SUBESTACION DISTRIBUCION | SABANA GRANDE | SABANA GRANDE | NO |  | CARACTERIZACION SE | TRANSMISIÓN POR AHORA | MP. LIBERTADOR | N/A | 30 | 4.8 | SANTA ROSA | 69 | CONTROLADO | CARACTERIZADO
SE-DIS-0631 | CAPITAL | DISTRITO_CAPITAL | SUBESTACION DISTRIBUCION | SAN AGUSTÍN | SAN AGUSTÍN | NO |  | CARACTERIZACION SE | TRANSMISIÓN POR AHORA | MP. LIBERTADOR | N/A | 30 | 4.8 | SANTA ROSA | 69 | CONTROLADO | CARACTERIZADO
SE-DIS-0632 | CAPITAL | DISTRITO_CAPITAL | SUBESTACION DISTRIBUCION | SAN BERNARDINO | SAN BERNARDINO | NO |  | CARACTERIZACION SE | TRANSMISIÓN POR AHORA | MP. LIBERTADOR | N/A | 30 | 4.8 | SANTA ROSA | 69 | CONTROLADO | CARACTERIZADO
SE-DIS-0633 | CAPITAL | DISTRITO_CAPITAL | SUBESTACION TRANSMISION | SANTA CRUZ | SANTA CRUZ | NO |  | CARACTERIZACION CT | TRANSMISIÓN | PLAZA | N/A | 69 | 12.47 | CURUPAO | 230 | CONTROLADO | CARACTERIZADO
SE-DIS-0634 | CAPITAL | DISTRITO_CAPITAL | SUBESTACION DISTRIBUCION | SANTA MÓNICA | SANTA MÓNICA | NO |  | CARACTERIZACION SE | TRANSMISIÓN POR AHORA | MP. LIBERTADOR | N/A | 30 | 4.8 | PRADO DE MARIA | 69 | CONTROLADO | CARACTERIZADO
SE-DIS-0635 | CAPITAL | DISTRITO_CAPITAL | SUBESTACION TRANSMISION | SANTA ROSA | SANTA ROSA | NO |  | CARACTERIZACION CT | TRANSMISIÓN | BOLIVARIANO LIBERTADOR | N/A | 69 | 30/4,8 | COTA MIL | 69 | CONTROLADO | CARACTERIZADO
SE-DIS-0636 | CAPITAL | DISTRITO_CAPITAL | SUBESTACION TRANSMISION | SURESTE | SURESTE | NO |  | CARACTERIZACION CT | TRANSMISIÓN | EL HATILLO | N/A | 69 | 12.47 | PAPELON | 230 | CONTROLADO | CARACTERIZADO
SE-DIS-0637 | CAPITAL | DISTRITO_CAPITAL | SUBESTACION TRANSMISION | TAMANACO | TAMANACO | NO |  | CARACTERIZACION CT | TRANSMISIÓN | BARUTA | N/A | 69 | 12.47 | PEDRERA | 230 | CONTROLADO | CARACTERIZADO
SE-DIS-0638 | CAPITAL | DISTRITO_CAPITAL | SUBESTACION TRANSMISION | TARZILANDIA | TARZILANDIA | NO |  | CARACTERIZACION CT | TRANSMISIÓN | CHACAO | N/A | 69 | 69 | CONVENTO | 230 | CONTROLADO | CARACTERIZADO
SE-DIS-0639 | CAPITAL | DISTRITO_CAPITAL | SUBESTACION TRANSMISION | TELARES DE PALOS GRANDES | TELARES DE PALOS GRANDES | NO |  | CARACTERIZACION CT | TRANSMISIÓN | BOLIVARIANO LIBERTADOR | N/A | 69 | 4.8 | PLANTA JME | 69 | CONTROLADO | CARACTERIZADO
SE-DIS-0640 | CAPITAL | DISTRITO_CAPITAL | SUBESTACION DISTRIBUCION | TORRE CAPRILES | TORRE CAPRILES | NO |  | CARACTERIZACION SE | TRANSMISIÓN POR AHORA | MP. LIBERTADOR | N/A | 30 | 0.416 | SANTA ROSA | 69 | CONTROLADO | CARACTERIZADO
SE-DIS-0641 | CAPITAL | DISTRITO_CAPITAL | SUBESTACION DISTRIBUCION | TORRE CÉMICA | TORRE CÉMICA | NO |  | CARACTERIZACION SE | TRANSMISIÓN POR AHORA | MP. CHACAO | N/A | 30 | 0.208 | CHACAO | 69 | CONTROLADO | CARACTERIZADO
SE-DIS-0642 | CAPITAL | DISTRITO_CAPITAL | SUBESTACION DISTRIBUCION | TORRE EUROPA | TORRE EUROPA | NO |  | CARACTERIZACION SE | TRANSMISIÓN POR AHORA | MP. CHACAO | N/A | 30 | 0.48 | CHACAO | 69 | CONTROLADO | CARACTERIZADO
SE-DIS-0643 | CAPITAL | DISTRITO_CAPITAL | SUBESTACION DISTRIBUCION | TORRE LA PREVISORA | TORRE LA PREVISORA | NO |  | CARACTERIZACION SE | TRANSMISIÓN POR AHORA | MP. LIBERTADOR | N/A | 30 | 0.48 | SANTA ROSA | 69 | CONTROLADO | CARACTERIZADO
SE-DIS-0644 | CAPITAL | DISTRITO_CAPITAL | SUBESTACION DISTRIBUCION | TORRE LA PRIMERA | TORRE LA PRIMERA | NO |  | CARACTERIZACION SE | TRANSMISIÓN POR AHORA | MP. CHACAO | N/A | 30 | 0.208 | CHACAO | 69 | CONTROLADO | CARACTERIZADO
SE-DIS-0645 | CAPITAL | DISTRITO_CAPITAL | SUBESTACION DISTRIBUCION | TORRE LINCOLN | TORRE LINCOLN | NO |  | CARACTERIZACION SE | TRANSMISIÓN POR AHORA | MP. LIBERTADOR | N/A | 30 | 0.208 | SANTA ROSA | 69 | CONTROLADO | CARACTERIZADO
SE-DIS-0646 | CAPITAL | DISTRITO_CAPITAL | SUBESTACION TRANSMISION | TRINIDAD | TRINIDAD | NO |  | CARACTERIZACION CT | TRANSMISIÓN | BARUTA | N/A | 69 | 30/4,8 | PEDRERA | 230 | CONTROLADO | CARACTERIZADO
SE-DIS-0647 | CAPITAL | DISTRITO_CAPITAL | SUBESTACION TRANSMISION | URBINA | URBINA | NO |  | CARACTERIZACION CT | TRANSMISIÓN | SUCRE | N/A | 69 | 12.47 | CONVENTO | 230 | CONTROLADO | CARACTERIZADO
SE-DIS-0648 | CAPITAL | DISTRITO_CAPITAL | SUBESTACION TRANSMISION | YAGUARA | YAGUARA | NO |  | CARACTERIZACION CT | TRANSMISIÓN | BOLIVARIANO LIBERTADOR | N/A | 69 | 12.47 | JUNQUITO | 230 | CONTROLADO | CARACTERIZADO
SE-SUC-0649 | ORIENTAL | SUCRE | SUBESTACION DISTRIBUCION | ARAYA | ARAYA | NO |  | CARACTERIZACION SE | DISTRIBUCIÓN | MP. CRUZ SALMERON ACOSTA | N/A | 34.5 | 13.8 |  | N/A | CONTROLADO | CARACTERIZADO
SE-SUC-0650 | ORIENTAL | SUCRE | SUBESTACION TRANSMISION | CARIACO | CARIACO | NO |  | CARACTERIZACION CT | TRANSMISIÓN | RIVERO | N/A | 115 | N/A | CASANAY | 230 | CONTROLADO | CARACTERIZADO
SE-SUC-0651 | ORIENTAL | SUCRE | SUBESTACION TRANSMISION | CARUPANO | CARUPANO | NO |  | CARACTERIZACION CT | TRANSMISIÓN | BERMUDEZ | N/A | 115 | N/A | CASANAY | 230 | CONTROLADO | CARACTERIZADO
SE-SUC-0652 | ORIENTAL | SUCRE | SUBESTACION DISTRIBUCION | CASANAY | CASANAY | NO |  | CARACTERIZACION SE | DISTRIBUCIÓN | MP. ANDRES ELOY BLANCO | N/A | 34.5 | 13.8 |  | N/A | CONTROLADO | CARACTERIZADO
SE-SUC-0653 | ORIENTAL | SUCRE | SUBESTACION TRANSMISION | CASANAY | CASANAY | NO |  | CARACTERIZACION CT | TRANSMISIÓN | RIVERO | N/A | 230 | N/A | EL INDIO | 230 | CONTROLADO | CARACTERIZADO
SE-SUC-0654 | ORIENTAL | SUCRE | SUBESTACION DISTRIBUCION | CATUARO | CATUARO | NO |  | CARACTERIZACION SE | DISTRIBUCIÓN | MP. RIVERO | N/A | 34.5 | 13.8 |  | N/A | CONTROLADO | CARACTERIZADO
SE-SUC-0655 | ORIENTAL | SUCRE | SUBESTACION DISTRIBUCION | CHACOPATA | CHACOPATA | NO |  | CARACTERIZACION SE | DISTRIBUCIÓN | MP. CRUZ SALMERON ACOSTA | N/A | 34.5 | 13.8 |  | N/A | CONTROLADO | CARACTERIZADO
SE-SUC-0656 | ORIENTAL | SUCRE | SUBESTACION TRANSMISION | CHACOPATA I | CHACOPATA I | NO |  | CARACTERIZACION CT | TRANSMISIÓN | CRUZ SALMERON ACOSTA | N/A | 115 | N/A | CASANAY | 230 | CONTROLADO | CARACTERIZADO
SE-SUC-0657 | ORIENTAL | SUCRE | SUBESTACION TRANSMISION | CHACOPATA II | CHACOPATA II | NO |  | CARACTERIZACION CT | TRANSMISIÓN | CRUZ SALMERON ACOSTA | N/A | 115 | N/A | CHACOPATA I | 115 | CONTROLADO | CARACTERIZADO
SE-SUC-0658 | ORIENTAL | SUCRE | SUBESTACION TRANSMISION | CUMANA II 115 | CUMANA II | NO |  | CARACTERIZACION CT | TRANSMISIÓN | SUCRE | N/A | 115 | N/A | CUMANA II 230 | 230 | CONTROLADO | CARACTERIZADO
SE-SUC-0659 | ORIENTAL | SUCRE | SUBESTACION TRANSMISION | CUMANA II 230 | CUMANA II | NO |  | CARACTERIZACION CT | TRANSMISIÓN | SUCRE | N/A | 230 | N/A | CASANAY | 230 | CONTROLADO | CARACTERIZADO
SE-SUC-0660 | ORIENTAL | SUCRE | SUBESTACION TRANSMISION | CUMANA III | CUMANA III | NO |  | CARACTERIZACION CT | TRANSMISIÓN | SUCRE | N/A | 115 | N/A | CASANAY | 230 | CONTROLADO | CARACTERIZADO
SE-SUC-0661 | ORIENTAL | SUCRE | SUBESTACION DISTRIBUCION | CUMANACOA | CUMANACOA | NO |  | CARACTERIZACION SE | DISTRIBUCIÓN | MP. MONTES | N/A | 34.5 | 13.8 |  | N/A | CONTROLADO | CARACTERIZADO
SE-SUC-0662 | ORIENTAL | SUCRE | SUBESTACION DISTRIBUCION | EL LOCO | EL LOCO | NO |  | CARACTERIZACION SE | DISTRIBUCIÓN | MP. BOLIVAR | N/A | 34.5 | 13.8 |  | N/A | CONTROLADO | CARACTERIZADO
SE-SUC-0663 | ORIENTAL | SUCRE | SUBESTACION DISTRIBUCION | EL PEÑON | EL PEÑON | NO |  | CARACTERIZACION SE | DISTRIBUCIÓN |  | N/A | 34.5 | 13.8 |  | N/A | CONTROLADO | CARACTERIZADO
SE-SUC-0664 | ORIENTAL | SUCRE | SUBESTACION DISTRIBUCION | ESPUGA | ESPUGA | NO |  | CARACTERIZACION SE | DISTRIBUCIÓN | MP. RIVERO | N/A | 34.5 | 13.8 |  | N/A | CONTROLADO | CARACTERIZADO
SE-SUC-0665 | ORIENTAL | SUCRE | SUBESTACION DISTRIBUCION | GUARAUNO | GUARAUNO | NO |  | CARACTERIZACION SE | DISTRIBUCIÓN | MP. LIBERTADOR | N/A | 34.5 | 13.8 |  | N/A | CONTROLADO | CARACTERIZADO
SE-SUC-0666 | ORIENTAL | SUCRE | SUBESTACION TRANSMISION | GÜIRIA | GÜIRIA | NO |  | CARACTERIZACION CT | TRANSMISIÓN | VALDEZ | N/A | 115 | N/A | IRAPA | 115 | CONTROLADO | CARACTERIZADO
SE-SUC-0667 | ORIENTAL | SUCRE | SUBESTACION TRANSMISION | IRAPA | IRAPA | NO |  | CARACTERIZACION CT | TRANSMISIÓN | MARIÑO | N/A | 115 | N/A | CARUPANO | 115 | CONTROLADO | CARACTERIZADO
SE-SUC-0668 | ORIENTAL | SUCRE | SUBESTACION DISTRIBUCION | LA PLANTA | LA PLANTA | NO |  | CARACTERIZACION SE | DISTRIBUCIÓN |  | N/A | 34.5 | 13.8 |  | N/A | CONTROLADO | CARACTERIZADO
SE-SUC-0669 | ORIENTAL | SUCRE | SUBESTACION TRANSMISION | LOS BORDONES | LOS BORDONES | NO |  | CARACTERIZACION CT | TRANSMISIÓN | SUCRE | N/A | 115 | N/A | PLANTA GUANTA | 115 | CONTROLADO | CARACTERIZADO
SE-SUC-0670 | ORIENTAL | SUCRE | SUBESTACION DISTRIBUCION | LOS IPURES | LOS IPURES | NO |  | CARACTERIZACION SE | DISTRIBUCIÓN | MP. SUCRE | N/A | 34.5 | 13.8 |  | N/A | CONTROLADO | CARACTERIZADO
SE-SUC-0671 | ORIENTAL | SUCRE | SUBESTACION TRANSMISION | MANZANARES | MANZANARES | NO |  | CARACTERIZACION CT | TRANSMISIÓN | SUCRE | N/A | 115 | N/A | CUMANA II | 230 | CONTROLADO | CARACTERIZADO
SE-SUC-0672 | ORIENTAL | SUCRE | SUBESTACION DISTRIBUCION | MANZANARES VIEJA | MANZANARES VIEJA | NO |  | CARACTERIZACION SE | DISTRIBUCIÓN | MP. SUCRE | N/A | 34.5 | 13.8 |  | N/A | CONTROLADO | CARACTERIZADO
SE-SUC-0673 | ORIENTAL | SUCRE | SUBESTACION DISTRIBUCION | MARIGUITAR | MARIGUITAR | NO |  | CARACTERIZACION SE | DISTRIBUCIÓN | MP. BOLIVAR | N/A | 34.5 | 13.8 |  | N/A | CONTROLADO | CARACTERIZADO
SE-SUC-0674 | ORIENTAL | SUCRE | SUBESTACION DISTRIBUCION | MUELLE CARIACO | MUELLE CARIACO | NO |  | CARACTERIZACION SE | DISTRIBUCIÓN | MP. RIVERO | N/A | 34.5 | 13.8 |  | N/A | CONTROLADO | CARACTERIZADO
SE-SUC-0675 | ORIENTAL | SUCRE | SUBESTACION DISTRIBUCION | PERICANTAR | PERICANTAR | NO |  | CARACTERIZACION SE | DISTRIBUCIÓN | MP. MEJIAS | N/A | 34.5 | 13.8 |  | N/A | CONTROLADO | CARACTERIZADO
SE-SUC-0676 | ORIENTAL | SUCRE | SUBESTACION DISTRIBUCION | REBOLLEN | REBOLLEN | NO |  | CARACTERIZACION SE | DISTRIBUCIÓN |  | N/A | 34.5 | 13.8 |  | N/A | CONTROLADO | CARACTERIZADO
SE-SUC-0677 | ORIENTAL | SUCRE | SUBESTACION TRANSMISION | REBOLLEN | REBOLLEN | NO |  | CARACTERIZACION CT | TRANSMISIÓN | ANDRÉS MATA | N/A | 115 | N/A | CARUPANO | 115 | CONTROLADO | CARACTERIZADO
SE-SUC-0678 | ORIENTAL | SUCRE | SUBESTACION DISTRIBUCION | RIO CARIBE | RIO CARIBE | NO |  | CARACTERIZACION SE | DISTRIBUCIÓN | MP. ARISMENDI | N/A | 34.5 | 13.8 |  | N/A | CONTROLADO | CARACTERIZADO
SE-SUC-0679 | ORIENTAL | SUCRE | SUBESTACION DISTRIBUCION | SAN JUAN | SAN JUAN | NO |  | CARACTERIZACION SE | DISTRIBUCIÓN | MP. CAGIGAL | N/A | 34.5 | 13.8 |  | N/A | CONTROLADO | CARACTERIZADO
SE-SUC-0680 | ORIENTAL | SUCRE | SUBESTACION DISTRIBUCION | SANTA CRUZ | SANTA CRUZ | NO |  | CARACTERIZACION SE | DISTRIBUCIÓN | MP. RIVERO | N/A | 34.5 | 13.8 |  | N/A | CONTROLADO | CARACTERIZADO
SE-SUC-0681 | ORIENTAL | SUCRE | SUBESTACION TRANSMISION | SANTA FE | SANTA FE | NO |  | CARACTERIZACION CT | TRANSMISIÓN | SUCRE | N/A | 115 | N/A | GUANTA II | 230 | CONTROLADO | CARACTERIZADO
SE-SUC-0682 | ORIENTAL | SUCRE | SUBESTACION TRANSMISION | SUCRE | SUCRE | NO |  | CARACTERIZACION CT | TRANSMISIÓN | VALDEZ | 230 | 115 | N/A |  | N/A | CONTROLADO | CARACTERIZADO
SE-SUC-0683 | ORIENTAL | SUCRE | SUBESTACION TRANSMISION | TRES PICOS | TRES PICOS | NO |  | CARACTERIZACION CT | TRANSMISIÓN | SUCRE | N/A | 115 | N/A | CUMANA II | 230 | CONTROLADO | CARACTERIZADO
SE-SUC-0684 | ORIENTAL | SUCRE | SUBESTACION DISTRIBUCION | YAGUARAPARO | YAGUARAPARO | NO |  | CARACTERIZACION SE | DISTRIBUCIÓN | MP. CAGIGAL | N/A | 34.5 | 13.8 |  | N/A | CONTROLADO | CARACTERIZADO
SE-TAC-0685 | LOS_ANDES | TACHIRA | SUBESTACION DISTRIBUCION | AGUA DULCE | AGUA DULCE | NO |  | CARACTERIZACION SE | DISTRIBUCIÓN | MP. TORBES | 780 | 34.5 | 13.8 |  | N/A | CONTROLADO | CARACTERIZADO
SE-TAC-0686 | LOS_ANDES | TACHIRA | SUBESTACION DISTRIBUCION | BOCONO | BOCONO | NO |  | CARACTERIZACION SE | DISTRIBUCIÓN | MP. SAMUEL DARIO MALDONADO | 739.2 | 34.5 | 13.8 |  | N/A | CONTROLADO | CARACTERIZADO
SE-TAC-0687 | LOS_ANDES | TACHIRA | SUBESTACION DISTRIBUCION | BORDE SECO | BORDE SECO | NO |  | CARACTERIZACION SE | DISTRIBUCIÓN | MP. PADRE NOGUERA | 81 | 34.5 | 13.8 |  | N/A | CONTROLADO | CARACTERIZADO
SE-TAC-0688 | LOS_ANDES | TACHIRA | SUBESTACION DISTRIBUCION | CAPACHO | CAPACHO | NO |  | CARACTERIZACION SE | DISTRIBUCIÓN | MP. INDEPENDENCIA | 925 | 34.5 | 13.8 |  | N/A | CONTROLADO | CARACTERIZADO
SE-TAC-0689 | LOS_ANDES | TACHIRA | SUBESTACION DISTRIBUCION | CEMENTOS | CEMENTOS | NO |  | CARACTERIZACION SE | DISTRIBUCIÓN | MP. LOBATERA | 536.8 | 34.5 | 13.8 |  | N/A | CONTROLADO | CARACTERIZADO
SE-TAC-0690 | LOS_ANDES | TACHIRA | SUBESTACION DISTRIBUCION | COLON | COLON | NO |  | CARACTERIZACION SE | DISTRIBUCIÓN | MP. AYACUCHO | 625 | 34.5 | 13.8 |  | N/A | CONTROLADO | CARACTERIZADO
SE-TAC-0691 | LOS_ANDES | TACHIRA | SUBESTACION DISTRIBUCION | COLONCITO | COLONCITO | NO |  | CARACTERIZACION SE | DISTRIBUCIÓN | MP. PANAMERICANO | 2500 | 34.5 | 13.8 |  | N/A | CONTROLADO | CARACTERIZADO
SE-TAC-0692 | LOS_ANDES | TACHIRA | SUBESTACION TRANSMISION | COROZO | COROZO | NO |  | CARACTERIZACION CT | TRANSMISIÓN | TORBES | N/A | 230 | 115 | URIBANTE | 230 | CONTROLADO | CARACTERIZADO
SE-TAC-0693 | LOS_ANDES | TACHIRA | SUBESTACION DISTRIBUCION | EL CANTON | EL CANTON | NO |  | CARACTERIZACION SE | DISTRIBUCIÓN | MP. ANDRES ELOY BLANCO | 2500 | 34.5 | 13.8 |  | N/A | CONTROLADO | CARACTERIZADO
SE-TAC-0694 | LOS_ANDES | TACHIRA | SUBESTACION DISTRIBUCION | EL PIÑAL | EL PIÑAL | NO |  | CARACTERIZACION SE | DISTRIBUCIÓN | MP. FÉRNANDEZ FEO | 400 | 34.5 | 13.8 |  | N/A | CONTROLADO | CARACTERIZADO
SE-TAC-0695 | LOS_ANDES | TACHIRA | SUBESTACION TRANSMISION | FRÍA II | FRÍA II | NO |  | CARACTERIZACION CT | TRANSMISIÓN | GARCÍA HEVIA | N/A | 115 | N/A | PLANTA TÁCHIRA | 115 | CONTROLADO | CARACTERIZADO
SE-TAC-0696 | LOS_ANDES | TACHIRA | SUBESTACION DISTRIBUCION | IAN | IAN | NO |  | CARACTERIZACION SE | DISTRIBUCIÓN | MP. PANAMERICANO | 541.5 | 34.5 | 13.8 |  | N/A | CONTROLADO | CARACTERIZADO
SE-TAC-0697 | LOS_ANDES | TACHIRA | SUBESTACION TRANSMISION | LA CONCORDIA | LA CONCORDIA | NO |  | CARACTERIZACION CT | TRANSMISIÓN | SAN CRISTÓBAL | N/A | 115 | N/A | COROZO | 230 | CONTROLADO | CARACTERIZADO
SE-TAC-0698 | LOS_ANDES | TACHIRA | SUBESTACION TRANSMISION | LA GRITA | LA GRITA | NO |  | CARACTERIZACION CT | TRANSMISIÓN | JAÚREGUI | N/A | 115 | N/A | PLANTA TÁCHIRA | 115 | CONTROLADO | CARACTERIZADO
SE-TAC-0699 | LOS_ANDES | TACHIRA | SUBESTACION DISTRIBUCION | LA PEDRERA | LA PEDRERA | NO |  | CARACTERIZACION SE | DISTRIBUCIÓN | MP. LIBERTADOR | 852.6 | 34.5 | 13.8 |  | N/A | CONTROLADO | CARACTERIZADO
SE-TAC-0700 | LOS_ANDES | TACHIRA | SUBESTACION TRANSMISION | LA PEDRERA | LA PEDRERA | NO |  | CARACTERIZACION CT | TRANSMISIÓN | LIBERTADOR | N/A | 115 | N/A | URIBANTE | 230 | CONTROLADO | CARACTERIZADO
SE-TAC-0701 | LOS_ANDES | TACHIRA | SUBESTACION DISTRIBUCION | LA VUELTOSA | LA VUELTOSA | NO |  | CARACTERIZACION SE | DISTRIBUCIÓN | MP. URIBANTE | N/A | 34.5 | 13.8 |  | N/A | CONTROLADO | CARACTERIZADO
SE-TAC-0702 | LOS_ANDES | TACHIRA | SUBESTACION DISTRIBUCION | LAS CUEVAS | LAS CUEVAS | NO |  | CARACTERIZACION SE | DISTRIBUCIÓN | MP. URIBANTE | 2500 | 34.5 | 13.8 |  | N/A | CONTROLADO | CARACTERIZADO
SE-TAC-0703 | LOS_ANDES | TACHIRA | SUBESTACION DISTRIBUCION | OROPE | OROPE | NO |  | CARACTERIZACION SE | DISTRIBUCIÓN | MP. GARCIA DE HEVIA | 141.6 | 34.5 | 13.8 |  | N/A | CONTROLADO | CARACTERIZADO
SE-TAC-0704 | LOS_ANDES | TACHIRA | SUBESTACION DISTRIBUCION | PALMIRA | PALMIRA | NO |  | CARACTERIZACION SE | DISTRIBUCIÓN | MP. GUÁSIMOS | 1372 | 34.5 | 13.8 |  | N/A | CONTROLADO | CARACTERIZADO
SE-TAC-0705 | LOS_ANDES | TACHIRA | SUBESTACION TRANSMISION | PALO GRANDE | PALO GRANDE | NO |  | CARACTERIZACION CT | TRANSMISIÓN | GUASIMO | N/A | 115 | N/A | COROZO | 230 | CONTROLADO | CARACTERIZADO
SE-TAC-0706 | LOS_ANDES | TACHIRA | SUBESTACION DISTRIBUCION | PARADERO DE BACHI | PARADERO DE BACHI | NO |  | CARACTERIZACION SE | DISTRIBUCIÓN | MP. URIBANTE | N/A | 34.5 | 13.8 |  | N/A | CONTROLADO | CARACTERIZADO
SE-TAC-0707 | LOS_ANDES | TACHIRA | SUBESTACION TRANSMISION | PLANTA SAN AGATON | PLANTA SAN AGATON | NO |  | CARACTERIZACION CT | TRANSMISIÓN | URIBANTE | N/A | 230 | 230 | PLANTA SAN AGATON | 230 | CONTROLADO | CARACTERIZADO
SE-TAC-0708 | LOS_ANDES | TACHIRA | SUBESTACION TRANSMISION | PLANTA TÁCHIRA | PLANTA TÁCHIRA | NO |  | CARACTERIZACION CT | TRANSMISIÓN | GARCÍA HEVIA | N/A | 115 | N/A | PLANTA TÁCHIRA | 115 | CONTROLADO | CARACTERIZADO
SE-TAC-0709 | LOS_ANDES | TACHIRA | SUBESTACION DISTRIBUCION | PREGONERO | PREGONERO | NO |  | CARACTERIZACION SE | DISTRIBUCIÓN | MP. URIBANTE | 2500 | 34.5 | 13.8 |  | N/A | CONTROLADO | CARACTERIZADO
SE-TAC-0710 | LOS_ANDES | TACHIRA | SUBESTACION DISTRIBUCION | RUBIO | RUBIO | NO |  | CARACTERIZACION SE | DISTRIBUCIÓN | MP. JUNIN | 156.25 | 34.5 | 13.8 |  | N/A | CONTROLADO | CARACTERIZADO
SE-TAC-0711 | LOS_ANDES | TACHIRA | SUBESTACION DISTRIBUCION | SAN AGATON | SAN AGATON | NO |  | CARACTERIZACION SE | DISTRIBUCIÓN | MP. URIBANTE | N/A | 34.5 | 13.8 |  | N/A | CONTROLADO | CARACTERIZADO
SE-TAC-0712 | LOS_ANDES | TACHIRA | SUBESTACION TRANSMISION | SAN ANTONIO | SAN ANTONIO | NO |  | CARACTERIZACION CT | TRANSMISIÓN | BOLÍVAR | N/A | 115 | N/A | COROZO | 230 | CONTROLADO | CARACTERIZADO
SE-TAC-0713 | LOS_ANDES | TACHIRA | SUBESTACION TRANSMISION | SAN CRISTÓBAL I | SAN CRISTÓBAL I | NO |  | CARACTERIZACION CT | TRANSMISIÓN | SAN CRISTOBAL | N/A | 115 | N/A | COROZO | 230 | CONTROLADO | CARACTERIZADO
SE-TAC-0714 | LOS_ANDES | TACHIRA | SUBESTACION TRANSMISION | SAN CRISTÓBAL II | SAN CRISTÓBAL II | NO |  | CARACTERIZACION CT | TRANSMISIÓN | SAN CRISTOBAL | N/A | 115 | N/A | COROZO | 230 | CONTROLADO | CARACTERIZADO
SE-TAC-0715 | LOS_ANDES | TACHIRA | SUBESTACION DISTRIBUCION | SAN DIEGO | SAN DIEGO | NO |  | CARACTERIZACION SE | DISTRIBUCIÓN | MP. JUNIN | 210.25 | 34.5 | 13.8 |  | N/A | CONTROLADO | CARACTERIZADO
SE-TAC-0716 | LOS_ANDES | TACHIRA | SUBESTACION DISTRIBUCION | SAN JOAQUIN | SAN JOAQUIN | NO |  | CARACTERIZACION SE | DISTRIBUCIÓN | MP. LIBERTADOR | 576 | 34.5 | 13.8 |  | N/A | CONTROLADO | CARACTERIZADO
SE-TAC-0717 | LOS_ANDES | TACHIRA | SUBESTACION DISTRIBUCION | SAN PEDRO | SAN PEDRO | NO |  | CARACTERIZACION SE | DISTRIBUCIÓN | MP. AYACUCHO | 1648.3 | 34.5 | 13.8 |  | N/A | CONTROLADO | CARACTERIZADO
SE-TAC-0718 | LOS_ANDES | TACHIRA | SUBESTACION DISTRIBUCION | SANTA ANA | SANTA ANA | NO |  | CARACTERIZACION SE | DISTRIBUCIÓN | MP. CORDOBA | 625 | 34.5 | 13.8 |  | N/A | CONTROLADO | CARACTERIZADO
SE-TAC-0719 | LOS_ANDES | TACHIRA | SUBESTACION DISTRIBUCION | SIBERIA | SIBERIA | NO |  | CARACTERIZACION SE | DISTRIBUCIÓN | MP. URIBANTE | 625 | 34.5 | 13.8 |  | N/A | CONTROLADO | CARACTERIZADO
SE-TAC-0720 | LOS_ANDES | TACHIRA | SUBESTACION DISTRIBUCION | UREÑA I | UREÑA I | NO |  | CARACTERIZACION SE | DISTRIBUCIÓN | MP. PEDRO MARIA UREÑA | 648 | 34.5 | 13.8 |  | N/A | CONTROLADO | CARACTERIZADO
SE-TAC-0721 | LOS_ANDES | TACHIRA | SUBESTACION DISTRIBUCION | UREÑA II | UREÑA II | NO |  | CARACTERIZACION SE | DISTRIBUCIÓN | MP. PEDRO MARIA UREÑA | 625 | 34.5 | 13.8 |  | N/A | CONTROLADO | CARACTERIZADO
SE-TAC-0722 | LOS_ANDES | TACHIRA | SUBESTACION TRANSMISION | URIBANTE | URIBANTE | NO |  | CARACTERIZACION CT | TRANSMISIÓN | FERNÁNDEZ FEO | N/A | 230 | 230 | LA VUELTOSA | 230 | CONTROLADO | CARACTERIZADO
SE-TRU-0723 | LOS_ANDES | TRUJILLO | SUBESTACION DISTRIBUCION | AGUA SANTA | AGUA SANTA | NO |  | CARACTERIZACION SE | DISTRIBUCIÓN | MP. MIRANDA | 888 | 34.5 | 13.8 |  | N/A | CONTROLADO | CARACTERIZADO
SE-TRU-0724 | LOS_ANDES | TRUJILLO | SUBESTACION DISTRIBUCION | ARAPUEY | ARAPUEY | NO |  | CARACTERIZACION SE | DISTRIBUCIÓN |  | 500 | 34.5 | 13.8 |  | N/A | CONTROLADO | CARACTERIZADO
SE-TRU-0725 | LOS_ANDES | TRUJILLO | SUBESTACION DISTRIBUCION | BOCONO | BOCONO | NO |  | CARACTERIZACION SE | DISTRIBUCIÓN |  | 540 | 34.5 | 13.8 |  | N/A | CONTROLADO | CARACTERIZADO
SE-TRU-0726 | LOS_ANDES | TRUJILLO | SUBESTACION TRANSMISION | BUENA VISTA | BUENA VISTA | NO |  | CARACTERIZACION CT | TRANSMISIÓN | MONTE CARMELO | N/A | 230 | N/A | MOROCHAS | 230 | CONTROLADO | CARACTERIZADO
SE-TRU-0727 | LOS_ANDES | TRUJILLO | SUBESTACION DISTRIBUCION | CARACHE | CARACHE | NO |  | CARACTERIZACION SE | DISTRIBUCIÓN |  | 500 | 34.5 | 13.8 |  | N/A | CONTROLADO | CARACTERIZADO
SE-TRU-0728 | LOS_ANDES | TRUJILLO | SUBESTACION DISTRIBUCION | EL JAGUITO | EL JAGUITO | NO |  | CARACTERIZACION SE | DISTRIBUCIÓN |  | 625 | 34.5 | 13.8 |  | N/A | CONTROLADO | CARACTERIZADO
SE-TRU-0729 | LOS_ANDES | TRUJILLO | SUBESTACION DISTRIBUCION | ISNOTU | ISNOTU | NO |  | CARACTERIZACION SE | DISTRIBUCIÓN |  | 625 | 34.5 | 13.8 |  | N/A | CONTROLADO | CARACTERIZADO
SE-TRU-0730 | LOS_ANDES | TRUJILLO | SUBESTACION DISTRIBUCION | JAJO | JAJO | NO |  | CARACTERIZACION SE | DISTRIBUCIÓN |  | 360 | 34.5 | 13.8 |  | N/A | CONTROLADO | CARACTERIZADO
SE-TRU-0731 | LOS_ANDES | TRUJILLO | SUBESTACION DISTRIBUCION | JALISCO | JALISCO | NO |  | CARACTERIZACION SE | DISTRIBUCIÓN | MP. MOTATÁN | N/A | 34.5 | 13.8 |  | N/A | CONTROLADO | CARACTERIZADO
SE-TRU-0732 | LOS_ANDES | TRUJILLO | SUBESTACION DISTRIBUCION | JARDIN | JARDIN | NO |  | CARACTERIZACION SE | DISTRIBUCIÓN |  | 400 | 34.5 | 13.8 |  | N/A | CONTROLADO | CARACTERIZADO
SE-TRU-0733 | LOS_ANDES | TRUJILLO | SUBESTACION DISTRIBUCION | LA CONCEPCIÓN | LA CONCEPCIÓN | NO |  | CARACTERIZACION SE | DISTRIBUCIÓN |  | 1200 | 34.5 | 13.8 |  | N/A | CONTROLADO | CARACTERIZADO
SE-TRU-0734 | LOS_ANDES | TRUJILLO | SUBESTACION DISTRIBUCION | LA PUERTA | LA PUERTA | NO |  | CARACTERIZACION SE | DISTRIBUCIÓN |  | 1853 | 34.5 | 13.8 |  | N/A | CONTROLADO | CARACTERIZADO
SE-TRU-0735 | LOS_ANDES | TRUJILLO | SUBESTACION TRANSMISION | MONAY | MONAY | NO |  | CARACTERIZACION CT | TRANSMISIÓN | LA PAZ | N/A | 115 | N/A | VALERA II | 115 | CONTROLADO | CARACTERIZADO
SE-TRU-0736 | LOS_ANDES | TRUJILLO | SUBESTACION DISTRIBUCION | SABANA MENDOZA | SABANA MENDOZA | NO |  | CARACTERIZACION SE | DISTRIBUCIÓN |  | 400 | 34.5 | 13.8 |  | N/A | CONTROLADO | CARACTERIZADO
SE-TRU-0737 | LOS_ANDES | TRUJILLO | SUBESTACION TRANSMISION | SABANA MENDOZA | SABANA MENDOZA | NO |  | CARACTERIZACION CT | TRANSMISIÓN | SUCRE | N/A | 115 | N/A | BUENA VISTA | 230 | CONTROLADO | CARACTERIZADO
SE-TRU-0738 | LOS_ANDES | TRUJILLO | SUBESTACION DISTRIBUCION | SAN ANTONIO | SAN ANTONIO | NO |  | CARACTERIZACION SE | DISTRIBUCIÓN |  | 2500 | 34.5 | 13.8 |  | N/A | CONTROLADO | CARACTERIZADO
SE-TRU-0739 | LOS_ANDES | TRUJILLO | SUBESTACION DISTRIBUCION | SAN JACINTO | SAN JACINTO | NO |  | CARACTERIZACION SE | DISTRIBUCIÓN |  | 1058 | 34.5 | 13.8 |  | N/A | CONTROLADO | CARACTERIZADO
SE-TRU-0740 | LOS_ANDES | TRUJILLO | SUBESTACION DISTRIBUCION | SAN RAFAEL | SAN RAFAEL | NO |  | CARACTERIZACION SE | DISTRIBUCIÓN |  | 300 | 34.5 | 13.8 |  | N/A | CONTROLADO | CARACTERIZADO
SE-TRU-0741 | LOS_ANDES | TRUJILLO | SUBESTACION DISTRIBUCION | TIMOTES | TIMOTES | NO |  | CARACTERIZACION SE | DISTRIBUCIÓN | MP. MIRANDA | 400 | 34.5 | 13.8 |  | N/A | CONTROLADO | CARACTERIZADO
SE-TRU-0742 | LOS_ANDES | TRUJILLO | SUBESTACION TRANSMISION | TRUJILLO | TRUJILLO | NO |  | CARACTERIZACION CT | TRANSMISIÓN | TRUJILLO | N/A | 115 | N/A | BUENA VISTA | 230 | CONTROLADO | CARACTERIZADO
SE-TRU-0743 | LOS_ANDES | TRUJILLO | SUBESTACION TRANSMISION | VALERA I | VALERA I | NO |  | CARACTERIZACION CT | TRANSMISIÓN | VALERA | N/A | 115 | N/A | BUENA VISTA | 230 | CONTROLADO | CARACTERIZADO
SE-TRU-0744 | LOS_ANDES | TRUJILLO | SUBESTACION TRANSMISION | VALERA II | VALERA II | NO |  | CARACTERIZACION CT | TRANSMISIÓN | VALERA | N/A | 115 | N/A | PLANTA PÁEZ | 230 | CONTROLADO | CARACTERIZADO
SE-TRU-0745 | LOS_ANDES | TRUJILLO | SUBESTACION DISTRIBUCION | VALLE VERDE | VALLE VERDE | NO |  | CARACTERIZACION SE | DISTRIBUCIÓN |  | 810 | 34.5 | 13.8 |  | N/A | CONTROLADO | CARACTERIZADO
SE-LGR-0746 | CAPITAL | LA_GUAIRA | SUBESTACION DISTRIBUCION | AEROPUERTO | AEROPUERTO | NO |  | CARACTERIZACION SE | TRANSMISIÓN POR AHORA | MP. VARGAS | 200 | 12.47 | 4.8 | ARRECIFES | 230 | CONTROLADO | CARACTERIZADO
SE-LGR-0747 | CAPITAL | LA_GUAIRA | SUBESTACION DISTRIBUCION | ANARE | ANARE | NO |  | CARACTERIZACION SE | TRANSMISIÓN POR AHORA | MP. VARGAS | 255 | 30 | 4.8 | LONGA ESPAÑA | 69 | CONTROLADO | CARACTERIZADO
SE-LGR-0748 | CAPITAL | LA_GUAIRA | SUBESTACION TRANSMISION | ARRECIFES | ARRECIFES | NO |  | CARACTERIZACION CT | TRANSMISIÓN | VARGAS | N/A | 230 | 69 | TACOA | 230 | CONTROLADO | CARACTERIZADO
SE-LGR-0749 | CAPITAL | LA_GUAIRA | SUBESTACION DISTRIBUCION | CANTÓN | CANTÓN | NO |  | CARACTERIZACION SE | TRANSMISIÓN POR AHORA | MP. VARGAS | 600 | 12.47 | 4.8 | PUERTO | 69 | CONTROLADO | CARACTERIZADO
SE-LGR-0750 | CAPITAL | LA_GUAIRA | SUBESTACION TRANSMISION | CARABALLEDA | CARABALLEDA | NO |  | CARACTERIZACION CT | TRANSMISIÓN | VARGAS | N/A | 69 | 12.47 | GUAIRA 69KV | 69 | CONTROLADO | CARACTERIZADO
SE-LGR-0751 | CAPITAL | LA_GUAIRA | SUBESTACION DISTRIBUCION | CARAYACA | CARAYACA | NO |  | CARACTERIZACION SE | TRANSMISIÓN POR AHORA | MP. VARGAS | 2100 | 30 | 12.47 | CATIA | 69 | CONTROLADO | CARACTERIZADO
SE-LGR-0752 | CAPITAL | LA_GUAIRA | SUBESTACION DISTRIBUCION | CASINO | CASINO | NO |  | CARACTERIZACION SE | TRANSMISIÓN POR AHORA | MP. VARGAS | 1000 | 30 | 4.8 | GUAIRA 30KV | 69 | CONTROLADO | CARACTERIZADO
SE-LGR-0753 | CAPITAL | LA_GUAIRA | SUBESTACION DISTRIBUCION | CHUSPA | CHUSPA | NO |  | CARACTERIZACION SE | TRANSMISIÓN POR AHORA | MP. VARGAS | 1600 | 30 | 8.3 | LONGA ESPAÑA | 69 | CONTROLADO | CARACTERIZADO
SE-LGR-0754 | CAPITAL | LA_GUAIRA | SUBESTACION TRANSMISION | GUAIRA 30KV | GUAIRA | NO |  | CARACTERIZACION CT | TRANSMISIÓN | VARGAS | N/A | 69 | 30/4,8 | GUAIRA 69KV | 69 | CONTROLADO | CARACTERIZADO
SE-LGR-0755 | CAPITAL | LA_GUAIRA | SUBESTACION TRANSMISION | GUAIRA 69KV | GUAIRA | NO |  | CARACTERIZACION CT | TRANSMISIÓN | VARGAS | N/A | 69 | 69 | ARRECIFES | 230 | CONTROLADO | CARACTERIZADO
SE-LGR-0756 | CAPITAL | LA_GUAIRA | SUBESTACION TRANSMISION | JUNKO | JUNKO | NO |  | CARACTERIZACION CT | TRANSMISIÓN | VARGAS | N/A | 69 | 12.47 | JUNQUITO | 230 | CONTROLADO | CARACTERIZADO
SE-LGR-0757 | CAPITAL | LA_GUAIRA | SUBESTACION DISTRIBUCION | LA SABANA | LA SABANA | NO |  | CARACTERIZACION SE | TRANSMISIÓN POR AHORA | MP. VARGAS | 1100 | 30 | 8.3 | LONGA ESPAÑA | 69 | CONTROLADO | CARACTERIZADO
SE-LGR-0758 | CAPITAL | LA_GUAIRA | SUBESTACION TRANSMISION | LONGA ESPAÑA | LONGA ESPAÑA | NO |  | CARACTERIZACION CT | TRANSMISIÓN | VARGAS | N/A | 69 | 12,47 y 30/8,3 | GUAIRA 69KV | 69 | CONTROLADO | CARACTERIZADO
SE-LGR-0759 | CAPITAL | LA_GUAIRA | SUBESTACION DISTRIBUCION | LOS CARACAS | LOS CARACAS | NO |  | CARACTERIZACION SE | TRANSMISIÓN POR AHORA | MP. VARGAS | 450 | 30 | 8.3 | LONGA ESPAÑA | 69 | CONTROLADO | CARACTERIZADO
SE-LGR-0760 | CAPITAL | LA_GUAIRA | SUBESTACION DISTRIBUCION | MARAPA | MARAPA | NO |  | CARACTERIZACION SE | TRANSMISIÓN POR AHORA | MP. VARGAS | 670 | 30 | 4.8 | GUAIRA 30KV | 30 | CONTROLADO | CARACTERIZADO
SE-LGR-0761 | CAPITAL | LA_GUAIRA | SUBESTACION DISTRIBUCION | MARE | MARE | NO |  | CARACTERIZACION SE | TRANSMISIÓN POR AHORA | MP. VARGAS | 1600 | 30 | 4.8 | GUAIRA 30KV | 69 | CONTROLADO | CARACTERIZADO
SE-LGR-0762 | CAPITAL | LA_GUAIRA | SUBESTACION TRANSMISION | PICURE | PICURE | NO |  | CARACTERIZACION CT | TRANSMISIÓN | VARGAS | N/A | 69 | 12.47 | ARRECIFES | 230 | CONTROLADO | CARACTERIZADO
SE-LGR-0763 | CAPITAL | LA_GUAIRA | SUBESTACION TRANSMISION | PUERTO | PUERTO | NO |  | CARACTERIZACION CT | TRANSMISIÓN | VARGAS | N/A | 69 | 12.47 | GUAIRA 69KV | 69 | CONTROLADO | CARACTERIZADO
SE-LGR-0764 | CAPITAL | LA_GUAIRA | SUBESTACION TRANSMISION | TACAGUA | TACAGUA | NO |  | CARACTERIZACION CT | TRANSMISIÓN | VARGAS | N/A | 69 | 12.47 | ARRECIFES | 230 | CONTROLADO | CARACTERIZADO
SE-LGR-0765 | CAPITAL | LA_GUAIRA | SUBESTACION TRANSMISION | TACOA | TACOA | NO |  | CARACTERIZACION CT | TRANSMISIÓN | VARGAS | N/A | 230 | 230 | PLANTA JJSB | 230 | CONTROLADO | CARACTERIZADO
SE-LGR-0766 | CAPITAL | LA_GUAIRA | SUBESTACION DISTRIBUCION | TODASANA | TODASANA | NO |  | CARACTERIZACION SE | TRANSMISIÓN POR AHORA | MP. VARGAS | 1350 | 30 | 8.3 | LONGA ESPAÑA | 69 | CONTROLADO | CARACTERIZADO
SE-YAR-0767 | CENTRAL | YARACUY | SUBESTACION TRANSMISION | AROA | AROA | NO |  | CARACTERIZACION CT | TRANSMISIÓN | BOLÍVAR | N/A | 115 | N/A | PALMA SOLA | 115 | CONTROLADO | CARACTERIZADO
SE-YAR-0768 | CENTRAL | YARACUY | SUBESTACION TRANSMISION | CARBONERO | CARBONERO | NO |  | CARACTERIZACION CT | TRANSMISIÓN | VEROES | N/A | 115 | N/A | MORON | 115 | CONTROLADO | CARACTERIZADO
SE-YAR-0769 | CENTRAL | YARACUY | SUBESTACION TRANSMISION | CHIVACOA | CHIVACOA | NO |  | CARACTERIZACION CT | TRANSMISIÓN | BRUZUAL | N/A | 115 | N/A | SAN FELIPE | 115 | CONTROLADO | CARACTERIZADO
SE-YAR-0770 | CENTRAL | YARACUY | SUBESTACION TRANSMISION | MARIN | MARIN | NO |  | CARACTERIZACION CT | TRANSMISIÓN | VEROES | N/A | 115 | N/A | CARBONERO | 115 | CONTROLADO | CARACTERIZADO
SE-YAR-0771 | CENTRAL | YARACUY | SUBESTACION TRANSMISION | NIRGUA | NIRGUA | NO |  | CARACTERIZACION CT | TRANSMISIÓN | NIRGUA | N/A | 115 | N/A | CHIVACOA | 115 | CONTROLADO | CARACTERIZADO
SE-YAR-0772 | CENTRAL | YARACUY | SUBESTACION TRANSMISION | PALMA SOLA | PALMA SOLA | NO |  | CARACTERIZACION CT | TRANSMISIÓN | VEROES | N/A | 115 | N/A | CARBONERO | 115 | CONTROLADO | CARACTERIZADO
SE-YAR-0773 | CENTRAL | YARACUY | SUBESTACION DISTRIBUCION | SABANA DE PARRA | SABANA DE PARRA | NO |  | CARACTERIZACION SE | DISTRIBUCIÓN | MP. PAEZ-SABANA DE PARRA | 1600 | 34.5 | 13.8 |  | N/A | CONTROLADO | CARACTERIZADO
SE-YAR-0774 | CENTRAL | YARACUY | SUBESTACION TRANSMISION | SAN FELIPE | SAN FELIPE | NO |  | CARACTERIZACION CT | TRANSMISIÓN | INDEPENDENCIA | N/A | 115 | N/A | CARBONERO | 115 | CONTROLADO | CARACTERIZADO
SE-YAR-0775 | CENTRAL | YARACUY | SUBESTACION TRANSMISION | SAN FELIPE II | SAN FELIPE II | NO |  | CARACTERIZACION CT | TRANSMISIÓN | INDEPENDENCIA | N/A | 115 | N/A | SAN FELIPE | 115 | CONTROLADO | CARACTERIZADO
SE-YAR-0776 | CENTRAL | YARACUY | SUBESTACION TRANSMISION | YARACUY | YARACUY | NO |  | CARACTERIZACION CT | TRANSMISIÓN | PEÑA | N/A | 765 | 400 | LA ARENOSA | 765 | CONTROLADO | CARACTERIZADO
SE-YAR-0777 | CENTRAL | YARACUY | SUBESTACION TRANSMISION | YARITAGUA | YARITAGUA | NO |  | CARACTERIZACION CT | TRANSMISIÓN | PEÑA | N/A | 115 | N/A | CABUDARE | 230 | CONTROLADO | CARACTERIZADO
SE-ZUL-0778 | OCCIDENTAL | ZULIA | SUBESTACION TRANSMISION | 19 DE ABRIL | 19 DE ABRIL | NO |  | CARACTERIZACION CT | TRANSMISIÓN | CABIMAS | N/A | 115 | 13.8 | CABIMAS | 230 | CONTROLADO | CARACTERIZADO
SE-ZUL-0779 | OCCIDENTAL | ZULIA | SUBESTACION DISTRIBUCION | ALTAGRACIA | ALTAGRACIA | NO |  | CARACTERIZACION SE | TRANSMISIÓN POR AHORA | MP. MIRANDA | 675 | 34.5 | 13.8 | TABLAZO | 400 | CONTROLADO | CARACTERIZADO
SE-ZUL-0780 | OCCIDENTAL | ZULIA | SUBESTACION TRANSMISION | AMPARO | AMPARO | NO |  | CARACTERIZACION CT | TRANSMISIÓN | MARACAIBO | N/A | 138 | 24 | GALO VERDE | 138 | CONTROLADO | CARACTERIZADO
SE-ZUL-0781 | OCCIDENTAL | ZULIA | SUBESTACION TRANSMISION | ANDES | ANDES | NO |  | CARACTERIZACION CT | TRANSMISIÓN | SANTA RITA | N/A | 115 | 13.8 | RITA | 115 | CONTROLADO | CARACTERIZADO
SE-ZUL-0782 | OCCIDENTAL | ZULIA | SUBESTACION TRANSMISION | ARREAGA | ARREAGA | NO |  | CARACTERIZACION CT | TRANSMISIÓN | MARACAIBO | N/A | 138 | 24 | ARREAGA | 138 | CONTROLADO | CARACTERIZADO
SE-ZUL-0783 | OCCIDENTAL | ZULIA | SUBESTACION DISTRIBUCION | BACHAQUEROS | BACHAQUEROS | NO |  | CARACTERIZACION SE | TRANSMISIÓN POR AHORA | MP. VALMORE RODRÍGUEZ | 9590 | 34.5 | 13.8 | MACHANGO/ SAN LORENZO | 115 | CONTROLADO | CARACTERIZADO
SE-ZUL-0784 | OCCIDENTAL | ZULIA | SUBESTACION TRANSMISION | BAJO GRANDE | BAJO GRANDE | NO |  | CARACTERIZACION CT | TRANSMISIÓN | LA C. URDANETA | N/A | 138 | 24 | POLAR | 138 | CONTROLADO | CARACTERIZADO
SE-ZUL-0785 | OCCIDENTAL | ZULIA | SUBESTACION TRANSMISION | BARLOVENTO | BARLOVENTO | NO |  | CARACTERIZACION CT | TRANSMISIÓN | CABIMAS | N/A | 115 | 13.8 | CABIMAS | 230 | CONTROLADO | CARACTERIZADO
SE-ZUL-0786 | OCCIDENTAL | ZULIA | SUBESTACION DISTRIBUCION | BELLA VISTA | BELLA VISTA | NO |  | CARACTERIZACION SE | TRANSMISIÓN POR AHORA | MARACAIBO | N/A | 24 | 8.3 | TARABAS | 138 | CONTROLADO | CARACTERIZADO
SE-ZUL-0787 | OCCIDENTAL | ZULIA | SUBESTACION DISTRIBUCION | BOQUETE | BOQUETE | NO |  | CARACTERIZACION SE | TRANSMISIÓN POR AHORA | MP. BARALT | 628 | 34.5 | 13.8 | SAN LORENZO | 115 | CONTROLADO | CARACTERIZADO
SE-ZUL-0788 | OCCIDENTAL | ZULIA | SUBESTACION TRANSMISION | CABIMAS | CABIMAS | NO |  | CARACTERIZACION CT | TRANSMISIÓN | CABIMAS | N/A | 230 | 115 | TABLAZO/ MOROCHAS | 400 | CONTROLADO | CARACTERIZADO
SE-ZUL-0789 | OCCIDENTAL | ZULIA | SUBESTACION TRANSMISION | CAJA SECA | CAJA SECA | NO |  | CARACTERIZACION CT | TRANSMISIÓN | SUCRE | N/A | 115 | N/A | BUENA VISTA | 230 | CONTROLADO | CARACTERIZADO
SE-ZUL-0790 | OCCIDENTAL | ZULIA | SUBESTACION DISTRIBUCION | CAMPO LARA | CAMPO LARA | NO |  | CARACTERIZACION SE | TRANSMISIÓN POR AHORA | MP. LAGUNILLAS | 527.28 | 34.5 | 13.8 | MOROCHAS | 230 | CONTROLADO | CARACTERIZADO
SE-ZUL-0791 | OCCIDENTAL | ZULIA | SUBESTACION TRANSMISION | CANCHANCHA | CANCHANCHA | NO |  | CARACTERIZACION CT | TRANSMISIÓN | MARACAIBO | N/A | 138 | 24 | TRINIDAD | 230 | CONTROLADO | CARACTERIZADO
SE-ZUL-0792 | OCCIDENTAL | ZULIA | SUBESTACION TRANSMISION | CASIGUA | CASIGUA | NO |  | CARACTERIZACION CT | TRANSMISIÓN | JESUS M SEMPRUM | N/A | 138 | 24 | KM 33 | 138 | CONTROLADO | CARACTERIZADO
SE-ZUL-0793 | OCCIDENTAL | ZULIA | SUBESTACION DISTRIBUCION | CATANEJA | CATANEJA | NO |  | CARACTERIZACION SE | TRANSMISIÓN POR AHORA | MARA / PAEZ | N/A | 24 | 24 | PUERTO ROSA | 138 | CONTROLADO | CARACTERIZADO
SE-ZUL-0794 | OCCIDENTAL | ZULIA | SUBESTACION TRANSMISION | CAUJARITO | CAUJARITO | NO |  | CARACTERIZACION CT | TRANSMISIÓN | MARACAIBO | N/A | 138 | 24 | RINCÓN | 138 | CONTROLADO | CARACTERIZADO
SE-ZUL-0795 | OCCIDENTAL | ZULIA | SUBESTACION TRANSMISION | CENTRAL | CENTRAL | NO |  | CARACTERIZACION CT | TRANSMISIÓN | MARACAIBO | N/A | 138 | 8.3 | ARREAGA | 138 | CONTROLADO | CARACTERIZADO
SE-ZUL-0796 | OCCIDENTAL | ZULIA | SUBESTACION TRANSMISION | CENTRO-ZULIA | CENTRO-ZULIA | NO |  | CARACTERIZACION CT | TRANSMISIÓN | CABIMAS | N/A | 115 | 13.8 | MÉDANOS | 115 | CONTROLADO | CARACTERIZADO
SE-ZUL-0797 | OCCIDENTAL | ZULIA | SUBESTACION TRANSMISION | CONCEPCIÓN | CONCEPCIÓN | NO |  | CARACTERIZACION CT | TRANSMISIÓN | JESUS ENRIQUE LOSSADA | N/A | 138 | 6.9 | PALITO BLANCO | 138 | CONTROLADO | CARACTERIZADO
SE-ZUL-0798 | OCCIDENTAL | ZULIA | SUBESTACION DISTRIBUCION | COROZO | COROZO | NO |  | CARACTERIZACION SE | TRANSMISIÓN POR AHORA | MP. LAGUNILLAS | 534 | 34.5 | 13.8 | MOROCHAS | 230 | CONTROLADO | CARACTERIZADO
SE-ZUL-0799 | OCCIDENTAL | ZULIA | SUBESTACION TRANSMISION | CUATRICENTENARIO | CUATRICENTENARIO | NO |  | CARACTERIZACION CT | TRANSMISIÓN | MARACAIBO | N/A | 400 | 230 | TABLAZO | 400 | CONTROLADO | CARACTERIZADO
SE-ZUL-0800 | OCCIDENTAL | ZULIA | SUBESTACION TRANSMISION | DANTO | DANTO | NO |  | CARACTERIZACION CT | TRANSMISIÓN | LAGUNILLAS | N/A | 115 | 13.8 | MOROCHAS | 230 | CONTROLADO | CARACTERIZADO
SE-ZUL-0801 | OCCIDENTAL | ZULIA | SUBESTACION TRANSMISION | DON BOSCO | DON BOSCO | NO |  | CARACTERIZACION CT | TRANSMISIÓN | MARACAIBO | N/A | 138 | 24 | TRINIDAD | 230 | CONTROLADO | CARACTERIZADO
SE-ZUL-0802 | OCCIDENTAL | ZULIA | SUBESTACION TRANSMISION | EL CHIVO | EL CHIVO | NO |  | CARACTERIZACION CT | TRANSMISIÓN | FRANCISCO JAVIER PULGAR | N/A | 24 | 8.3 | . | N/A | CONTROLADO | CARACTERIZADO
SE-ZUL-0803 | OCCIDENTAL | ZULIA | SUBESTACION DISTRIBUCION | EL DANTO | EL DANTO | NO |  | CARACTERIZACION SE | TRANSMISIÓN POR AHORA | MP. LAGUNILLAS | 200 | 34.5 | 13.8 | MOROCHAS | 230 | CONTROLADO | CARACTERIZADO
SE-ZUL-0804 | OCCIDENTAL | ZULIA | SUBESTACION TRANSMISION | FEDERACIÓN | FEDERACIÓN | NO |  | CARACTERIZACION CT | TRANSMISIÓN | LAGUNILLAS | N/A | 115 | 13.8 | TAMARE | 115 | CONTROLADO | CARACTERIZADO
SE-ZUL-0805 | OCCIDENTAL | ZULIA | SUBESTACION TRANSMISION | GALLO VERDE | GALLO VERDE | NO |  | CARACTERIZACION CT | TRANSMISIÓN | MARACAIBO | N/A | 138 | 24 | RINCÓN | 138 | CONTROLADO | CARACTERIZADO
SE-ZUL-0806 | OCCIDENTAL | ZULIA | SUBESTACION DISTRIBUCION | GUANABANO | GUANABANO | NO |  | CARACTERIZACION SE | TRANSMISIÓN POR AHORA | MP. MIRANDA | 210 | 34.5 | 13.8 | CABIMAS | 230 | CONTROLADO | CARACTERIZADO
SE-ZUL-0807 | OCCIDENTAL | ZULIA | SUBESTACION TRANSMISION | JARDÍN BOTÁNICO | JARDÍN BOTÁNICO | NO |  | CARACTERIZACION CT | TRANSMISIÓN | MARACAIBO | N/A | 138 | 24 | RINCÓN | 138 | CONTROLADO | CARACTERIZADO
SE-ZUL-0808 | OCCIDENTAL | ZULIA | SUBESTACION TRANSMISION | KM 25 | KM 25 | NO |  | CARACTERIZACION CT | TRANSMISIÓN | LA C. URDANETA | N/A | 138 | 24 | PALITO BLANCO | 138 | CONTROLADO | CARACTERIZADO
SE-ZUL-0809 | OCCIDENTAL | ZULIA | SUBESTACION TRANSMISION | KM 33 | KM 33 | NO |  | CARACTERIZACION CT | TRANSMISIÓN | CATATUMBO | N/A | 138 | 24 | SANTA BARBARA | 138 | CONTROLADO | CARACTERIZADO
SE-ZUL-0810 | OCCIDENTAL | ZULIA | SUBESTACION TRANSMISION | KM 48 | KM 48 | NO |  | CARACTERIZACION CT | TRANSMISIÓN | LA C. URDANETA | N/A | 138 | 24 | PALITO BLANCO | 138 | CONTROLADO | CARACTERIZADO
SE-ZUL-0811 | OCCIDENTAL | ZULIA | SUBESTACION TRANSMISION | LA CAÑADA | LA CAÑADA | NO |  | CARACTERIZACION CT | TRANSMISIÓN | LA C. URDANETA | N/A | 138 | 24 | URDANETA | 138 | CONTROLADO | CARACTERIZADO
SE-ZUL-0812 | OCCIDENTAL | ZULIA | SUBESTACION TRANSMISION | LA N | LA N | NO |  | CARACTERIZACION CT | TRANSMISIÓN | LAGUNILLAS | N/A | 115 | 13.8 | MOROCHAS | 230 | CONTROLADO | CARACTERIZADO
SE-ZUL-0813 | OCCIDENTAL | ZULIA | SUBESTACION DISTRIBUCION | LA PAZ | LA PAZ | NO |  | CARACTERIZACION SE | TRANSMISIÓN POR AHORA | JESUS ENRIQUE LOSSADA | N/A | 24 | 6.9 | MARA | 138 | CONTROLADO | CARACTERIZADO
SE-ZUL-0814 | OCCIDENTAL | ZULIA | SUBESTACION TRANSMISION | LA RINCONADA | LA RINCONADA | NO |  | CARACTERIZACION CT | TRANSMISIÓN | MARACAIBO | N/A | 138 | 24 | CUATRICENTENARIO | 230 | CONTROLADO | CARACTERIZADO
SE-ZUL-0815 | OCCIDENTAL | ZULIA | SUBESTACION TRANSMISION | LA VILLA | LA VILLA | NO |  | CARACTERIZACION CT | TRANSMISIÓN | VILLA MACHIQUES | N/A | 138 | 24 | PALITO BLANCO | 138 | CONTROLADO | CARACTERIZADO
SE-ZUL-0816 | OCCIDENTAL | ZULIA | SUBESTACION DISTRIBUCION | LAGUNILLAS | LAGUNILLAS | NO |  | CARACTERIZACION SE | TRANSMISIÓN POR AHORA | MP. LAGUNILLAS | 11916.84 | 34.5 | 13.8 | MOROCHAS | 230 | CONTROLADO | CARACTERIZADO
SE-ZUL-0817 | OCCIDENTAL | ZULIA | SUBESTACION TRANSMISION | LAURELES | LAURELES | NO |  | CARACTERIZACION CT | TRANSMISIÓN | CABIMAS | N/A | 115 | 13.8 | CABIMAS | 230 | CONTROLADO | CARACTERIZADO
SE-ZUL-0818 | OCCIDENTAL | ZULIA | SUBESTACION DISTRIBUCION | LIBERTADOR | LIBERTADOR | NO |  | CARACTERIZACION SE | TRANSMISIÓN POR AHORA | MARACAIBO | N/A | 23.9 | 24 | MIRANDA | 138 | CONTROLADO | CARACTERIZADO
SE-ZUL-0819 | OCCIDENTAL | ZULIA | SUBESTACION TRANSMISION | LOS CLAROS | LOS CLAROS | NO |  | CARACTERIZACION CT | TRANSMISIÓN | LA C. URDANETA | N/A | 138 | 24 | URDANETA | 138 | CONTROLADO | CARACTERIZADO
SE-ZUL-0820 | OCCIDENTAL | ZULIA | SUBESTACION DISTRIBUCION | LOS JOBITOS | LOS JOBITOS | NO |  | CARACTERIZACION SE | TRANSMISIÓN POR AHORA | MP. MIRANDA | 400 | 34.5 | 13.8 | TABLAZO | 400 | CONTROLADO | CARACTERIZADO
SE-ZUL-0821 | OCCIDENTAL | ZULIA | SUBESTACION DISTRIBUCION | LUZ | LUZ | NO |  | CARACTERIZACION SE | TRANSMISIÓN POR AHORA | MARACAIBO | N/A | 24 | 24 | TRINIDAD | 230 | CONTROLADO | CARACTERIZADO
SE-ZUL-0822 | OCCIDENTAL | ZULIA | SUBESTACION TRANSMISION | MACHANGO | MACHANGO | NO |  | CARACTERIZACION CT | TRANSMISIÓN | VALMORE RODRIGUEZ | N/A | 115 | 34.5 | SAN LORENZO | 115 | CONTROLADO | CARACTERIZADO
SE-ZUL-0823 | OCCIDENTAL | ZULIA | SUBESTACION TRANSMISION | MACHIQUES | MACHIQUES | NO |  | CARACTERIZACION CT | TRANSMISIÓN | VILLA MACHIQUES | N/A | 138 | 24 | LA VILLA | 138 | CONTROLADO | CARACTERIZADO
SE-ZUL-0824 | OCCIDENTAL | ZULIA | SUBESTACION TRANSMISION | MARA | MARA | NO |  | CARACTERIZACION CT | TRANSMISIÓN | MARA / PAEZ | N/A | 138 | 6.9 | MOJAN | 138 | CONTROLADO | CARACTERIZADO
SE-ZUL-0825 | OCCIDENTAL | ZULIA | SUBESTACION TRANSMISION | MÉDANOS | MÉDANOS | NO |  | CARACTERIZACION CT | TRANSMISIÓN | CABIMAS | N/A | 115 | 13.8 | BARLOVENTO | 115 | CONTROLADO | CARACTERIZADO
SE-ZUL-0826 | OCCIDENTAL | ZULIA | SUBESTACION TRANSMISION | MENE GRANDE | MENE GRANDE | NO |  | CARACTERIZACION CT | TRANSMISIÓN | BARALT | N/A | 34.5 | 13.8 | SAN LORENZO | 115 | CONTROLADO | CARACTERIZADO
SE-ZUL-0827 | OCCIDENTAL | ZULIA | SUBESTACION TRANSMISION | MENE GRANDE 115 | MENE GRANDE | NO |  | CARACTERIZACION CT | TRANSMISIÓN | BARALT | N/A | 115 | 34,5/13,8 | SAN LORENZO | 115 | CONTROLADO | CARACTERIZADO
SE-ZUL-0828 | OCCIDENTAL | ZULIA | SUBESTACION DISTRIBUCION | MENE GRANDE II | MENE GRANDE II | NO |  | CARACTERIZACION SE | TRANSMISIÓN POR AHORA | MP. BARALT | 2226 | 34.5 | 13.8 | SAN LORENZO | 115 | CONTROLADO | CARACTERIZADO
SE-ZUL-0829 | OCCIDENTAL | ZULIA | SUBESTACION TRANSMISION | MIRANDA | MIRANDA | NO |  | CARACTERIZACION CT | TRANSMISIÓN | MARACAIBO | N/A | 138 | 24 | ARREAGA | 138 | CONTROLADO | CARACTERIZADO
SE-ZUL-0830 | OCCIDENTAL | ZULIA | SUBESTACION TRANSMISION | MOJÁN | MOJÁN | NO |  | CARACTERIZACION CT | TRANSMISIÓN | MARA / PAEZ | N/A | 138 | 24 | CUATRICENTENARIO | 138 | CONTROLADO | CARACTERIZADO
SE-ZUL-0831 | OCCIDENTAL | ZULIA | SUBESTACION TRANSMISION | MORALITO | MORALITO | NO |  | CARACTERIZACION CT | TRANSMISIÓN | COLON | N/A | 230 | 138 | VIGÍA III | 230 | CONTROLADO | CARACTERIZADO
SE-ZUL-0832 | OCCIDENTAL | ZULIA | SUBESTACION TRANSMISION | MOROCHAS | MOROCHAS | NO |  | CARACTERIZACION CT | TRANSMISIÓN | LAGUNILLAS | N/A | 230 | 34.5 | TABLAZO | 400 | CONTROLADO | CARACTERIZADO
SE-ZUL-0833 | OCCIDENTAL | ZULIA | SUBESTACION TRANSMISION | NUEVA LUCHA | NUEVA LUCHA | NO |  | CARACTERIZACION CT | TRANSMISIÓN | MARA / PAEZ | N/A | 138 | 24 | MARA | 138 | CONTROLADO | CARACTERIZADO
SE-ZUL-0834 | OCCIDENTAL | ZULIA | SUBESTACION TRANSMISION | OJEDA | OJEDA | NO |  | CARACTERIZACION CT | TRANSMISIÓN | LAGUNILLAS | N/A | 115 | 13.8 | MOROCHAS | 230 | CONTROLADO | CARACTERIZADO
SE-ZUL-0835 | OCCIDENTAL | ZULIA | SUBESTACION TRANSMISION | PALITO BLANCO | PALITO BLANCO | NO |  | CARACTERIZACION CT | TRANSMISIÓN | JESUS ENRIQUE LOSSADA | N/A | 230 | 138 | CUATRICENTENARIO | 230 | CONTROLADO | CARACTERIZADO
SE-ZUL-0836 | OCCIDENTAL | ZULIA | SUBESTACION TRANSMISION | PARAISO | PARAISO | NO |  | CARACTERIZACION CT | TRANSMISIÓN | MARACAIBO | N/A | 138 | 8.3 | POMONA | 138 | CONTROLADO | CARACTERIZADO
SE-ZUL-0837 | OCCIDENTAL | ZULIA | SUBESTACION TRANSMISION | PASO DIABLO | PASO DIABLO | NO |  | CARACTERIZACION CT | TRANSMISIÓN | MARA / PAEZ | N/A | 138 | 24 | TULÉ | 138 | CONTROLADO | CARACTERIZADO
SE-ZUL-0838 | OCCIDENTAL | ZULIA | SUBESTACION TRANSMISION | PEONIAS | PEONIAS | NO |  | CARACTERIZACION CT | TRANSMISIÓN | MARA | N/A | 230 | 230 | TABLAZO | 400 | CONTROLADO | CARACTERIZADO
SE-ZUL-0839 | OCCIDENTAL | ZULIA | SUBESTACION TRANSMISION | POLAR | POLAR | NO |  | CARACTERIZACION CT | TRANSMISIÓN | SAN FRANCISCO | N/A | 138 | 24 | SAN FELIPE | 138 | CONTROLADO | CARACTERIZADO
SE-ZUL-0840 | OCCIDENTAL | ZULIA | SUBESTACION TRANSMISION | POMONA | POMONA | NO |  | CARACTERIZACION CT | TRANSMISIÓN | MARACAIBO | N/A | 138 | 8.3 | ARREAGA | 138 | CONTROLADO | CARACTERIZADO
SE-ZUL-0841 | OCCIDENTAL | ZULIA | SUBESTACION TRANSMISION | PRIMO | PRIMO | NO |  | CARACTERIZACION CT | TRANSMISIÓN | MIRANDA | N/A | 115 | 34.5 | TABLAZO | 400 | CONTROLADO | CARACTERIZADO
SE-ZUL-0842 | OCCIDENTAL | ZULIA | SUBESTACION TRANSMISION | PUERTO ROSA | PUERTO ROSA | NO |  | CARACTERIZACION CT | TRANSMISIÓN | MARA / PAEZ | N/A | 138 | 24 | TULÉ | 138 | CONTROLADO | CARACTERIZADO
SE-ZUL-0843 | OCCIDENTAL | ZULIA | SUBESTACION DISTRIBUCION | PUNTA DE LEIVA | PUNTA DE LEIVA | NO |  | CARACTERIZACION SE | TRANSMISIÓN POR AHORA | MP. MIRANDA | 709 | 34.5 | 13.8 | TABLAZO | 400 | CONTROLADO | CARACTERIZADO
SE-ZUL-0844 | OCCIDENTAL | ZULIA | SUBESTACION TRANSMISION | PUNTA GORDA | PUNTA GORDA | NO |  | CARACTERIZACION CT | TRANSMISIÓN | CABIMAS | N/A | 115 | 13.8 | CABIMAS | 230 | CONTROLADO | CARACTERIZADO
SE-ZUL-0845 | OCCIDENTAL | ZULIA | SUBESTACION TRANSMISION | PUNTA IGUANA | PUNTA IGUANA | NO |  | CARACTERIZACION CT | TRANSMISIÓN | SANTA RITA | N/A | 230 | 115 | TABLAZO | 400 | CONTROLADO | CARACTERIZADO
SE-ZUL-0846 | OCCIDENTAL | ZULIA | SUBESTACION TRANSMISION | PUNTA PALMA | PUNTA PALMA | NO |  | CARACTERIZACION CT | TRANSMISIÓN | SANTA RITA | N/A | 230 | 115 | TABLAZO | 400 | CONTROLADO | CARACTERIZADO
SE-ZUL-0847 | OCCIDENTAL | ZULIA | SUBESTACION TRANSMISION | PUNTA PIEDRA | PUNTA PIEDRA | NO |  | CARACTERIZACION CT | TRANSMISIÓN | SAN FRANCISCO | N/A | 230 | 138 | PUNTA IGUANA | 230 | CONTROLADO | CARACTERIZADO
SE-ZUL-0848 | OCCIDENTAL | ZULIA | SUBESTACION TRANSMISION | RAÚL LEÓNI | RAÚL LEÓNI | NO |  | CARACTERIZACION CT | TRANSMISIÓN | MARACAIBO | N/A | 138 | 24 | CUATRICENTENARIO | 138 | CONTROLADO | CARACTERIZADO
SE-ZUL-0849 | OCCIDENTAL | ZULIA | SUBESTACION TRANSMISION | RINCÓN | RINCÓN | NO |  | CARACTERIZACION CT | TRANSMISIÓN | MARACAIBO | N/A | 230 | 138 | TERMOZULIA | 230 | CONTROLADO | CARACTERIZADO
SE-ZUL-0850 | OCCIDENTAL | ZULIA | SUBESTACION TRANSMISION | RITA | RITA | NO |  | CARACTERIZACION CT | TRANSMISIÓN | SANTA RITA | N/A | 115 | 13.8 | TABLAZO | 400 | CONTROLADO | CARACTERIZADO
SE-ZUL-0851 | OCCIDENTAL | ZULIA | SUBESTACION TRANSMISION | ROBLES | ROBLES | NO |  | CARACTERIZACION CT | TRANSMISIÓN | MARACAIBO | N/A | 138 | 24 | RINCÓN | 138 | CONTROLADO | CARACTERIZADO
SE-ZUL-0852 | OCCIDENTAL | ZULIA | SUBESTACION DISTRIBUCION | SABANA DE MACHANGO | SABANA DE MACHANGO | NO |  | CARACTERIZACION SE | TRANSMISIÓN POR AHORA | MP. VALMORE RODRÍGUEZ | 1394 | 34.5 | 13.8 | MACHANGO | 115 | CONTROLADO | CARACTERIZADO
SE-ZUL-0853 | OCCIDENTAL | ZULIA | SUBESTACION TRANSMISION | SAN CARLOS | SAN CARLOS | NO |  | CARACTERIZACION CT | TRANSMISIÓN | COLON | N/A | 138 | 24 | MORALITO | 138 | CONTROLADO | CARACTERIZADO
SE-ZUL-0854 | OCCIDENTAL | ZULIA | SUBESTACION TRANSMISION | SAN FELIPE | SAN FELIPE | NO |  | CARACTERIZACION CT | TRANSMISIÓN | SAN FRANCISCO | N/A | 138 | 138 | PTA PIEDRA | 230 | CONTROLADO | CARACTERIZADO
SE-ZUL-0855 | OCCIDENTAL | ZULIA | SUBESTACION TRANSMISION | SAN ISIDRO | SAN ISIDRO | NO |  | CARACTERIZACION CT | TRANSMISIÓN | JESUS ENRIQUE LOSSADA | N/A | 138 | 24 | PALITO BLANCO | 138 | CONTROLADO | CARACTERIZADO
SE-ZUL-0856 | OCCIDENTAL | ZULIA | SUBESTACION TRANSMISION | SAN LORENZO | SAN LORENZO | NO |  | CARACTERIZACION CT | TRANSMISIÓN | BARALT | N/A | 115 | 34,5/13,8 | MOROCHAS | 230 | CONTROLADO | CARACTERIZADO
SE-ZUL-0857 | OCCIDENTAL | ZULIA | SUBESTACION DISTRIBUCION | SAN ROQUE | SAN ROQUE | NO |  | CARACTERIZACION SE | TRANSMISIÓN POR AHORA | MP. MIRANDA | 1500 | 34.5 | 13.8 | TABLAZO | 400 | CONTROLADO | CARACTERIZADO
SE-ZUL-0858 | OCCIDENTAL | ZULIA | SUBESTACION TRANSMISION | SANTA BÁRBARA | SANTA BÁRBARA | NO |  | CARACTERIZACION CT | TRANSMISIÓN | COLON | N/A | 138 | 24 | MORALITO | 138 | CONTROLADO | CARACTERIZADO
SE-ZUL-0859 | OCCIDENTAL | ZULIA | SUBESTACION TRANSMISION | SIBUCARA | SIBUCARA | NO |  | CARACTERIZACION CT | TRANSMISIÓN | MARACAIBO | N/A | 138 | 24 | CAUJARITO | 138 | CONTROLADO | CARACTERIZADO
SE-ZUL-0860 | OCCIDENTAL | ZULIA | SUBESTACION TRANSMISION | SIZUCA | SIZUCA | NO |  | CARACTERIZACION CT | TRANSMISIÓN | LAGUNILLAS | N/A | 115 | 13.8 | MOROCHAS | 230 | CONTROLADO | CARACTERIZADO
SE-ZUL-0861 | OCCIDENTAL | ZULIA | SUBESTACION TRANSMISION | SOLER | SOLER | NO |  | CARACTERIZACION CT | TRANSMISIÓN | SAN FRANCISCO | N/A | 138 | 24 | RINCÓN | 138 | CONTROLADO | CARACTERIZADO
SE-ZUL-0862 | OCCIDENTAL | ZULIA | SUBESTACION TRANSMISION | TABLAZO | TABLAZO | NO |  | CARACTERIZACION CT | TRANSMISIÓN | MIRANDA | N/A | 400 | 400 | YARACUY | 765 | CONTROLADO | CARACTERIZADO
SE-ZUL-0863 | OCCIDENTAL | ZULIA | SUBESTACION TRANSMISION | TAMARE | TAMARE | NO |  | CARACTERIZACION CT | TRANSMISIÓN | SIMÓN BOLIVAR | N/A | 115 | 13.8 | MOROCHAS | 230 | CONTROLADO | CARACTERIZADO
SE-ZUL-0864 | OCCIDENTAL | ZULIA | SUBESTACION TRANSMISION | TARABAS | TARABAS | NO |  | CARACTERIZACION CT | TRANSMISIÓN | MARACAIBO | N/A | 138 | 8.3 | TRINIDAD | 230 | CONTROLADO | CARACTERIZADO
SE-ZUL-0865 | OCCIDENTAL | ZULIA | SUBESTACION TRANSMISION | TERMOZULIA | TERMOZULIA | NO |  | CARACTERIZACION CT | TRANSMISIÓN | LA C. URDANETA | N/A | 230 | 230 | PLANTA TERMOZULIA | 230 | CONTROLADO | CARACTERIZADO
SE-ZUL-0866 | OCCIDENTAL | ZULIA | SUBESTACION TRANSMISION | TRINIDAD | TRINIDAD | NO |  | CARACTERIZACION CT | TRANSMISIÓN | MARACAIBO | N/A | 230 | 8.3 | CUATRICENTENARIO | 230 | CONTROLADO | CARACTERIZADO
SE-ZUL-0867 | OCCIDENTAL | ZULIA | SUBESTACION TRANSMISION | TULE | TULE | NO |  | CARACTERIZACION CT | TRANSMISIÓN | MARA / PAEZ | N/A | 138 | 138 | MARA | 138 | CONTROLADO | CARACTERIZADO
SE-ZUL-0868 | OCCIDENTAL | ZULIA | SUBESTACION TRANSMISION | UNIVERSIDAD | UNIVERSIDAD | NO |  | CARACTERIZACION CT | TRANSMISIÓN | MARACAIBO | N/A | 138 | 8.3 | TRINIDAD | 230 | CONTROLADO | CARACTERIZADO
SE-ZUL-0869 | OCCIDENTAL | ZULIA | SUBESTACION TRANSMISION | URDANETA | URDANETA | NO |  | CARACTERIZACION CT | TRANSMISIÓN | LA C. URDANETA | N/A | 138 | 138 | SOLER | 138 | CONTROLADO | CARACTERIZADO
SE-ZUL-0870 | OCCIDENTAL | ZULIA | SUBESTACION DISTRIBUCION | VERITAS | VERITAS | NO |  | CARACTERIZACION SE | TRANSMISIÓN POR AHORA | MARACAIBO | N/A | 23.9 | 8.3 | CENTRAL | 138 | CONTROLADO | CARACTERIZADO
SE-ZUL-0871 | OCCIDENTAL | ZULIA | SUBESTACION TRANSMISION | ZONA INDUSTRIAL | ZONA INDUSTRIAL | NO |  | CARACTERIZACION CT | TRANSMISIÓN | SAN FRANCISCO | N/A | 138 | 24 | RINCÓN | 138 | CONTROLADO | CARACTERIZADO